## Koptame_VNI
APSTIPRINU
________________________________________
(pasūtītāja paraksts un tā atšifrējums)
Z.v.
______.gada ____.____________
Būvniecības koptāme_VNI
Būves nosaukums: | Ēkas pārbūve un teritorijas labiekārtošana
Objekta nosaukums: | Ēkas pārbūve un teritorijas labiekārtošana( VNĪ līdzekļi)
Objekta adrese: | Citadeles iela 7, Rīga
Pasūtījuma Nr. | n
Tāme sastādīta:
Tāme sastādīta 2023.gada tirgus cenās, pamatojoties uz SIA „Baltex Group” būvprojekta rasējumiem un darbu apjomiem
Kopsav.tāmes Nr | Objekta nosaukums | Objekta izmaksas (euro)
1 | Vispārējie būvdarbi | #VALUE!
2 | Specializētie darbi-iekšējie tīkli, sistēmas | #VALUE!
3 | Specializētie darbi-ārējie tīkli, sistēmas | #VALUE!
4 | Teritorijas labiekārtošana | #VALUE!
| Kopā( bez PVN) | #VALUE!
| Kopā | #VALUE!
| PVN 21 % | #VALUE!
Sastādīja:
Pārbaudīja:

## kops1_VNI
Kopsavilkuma aprēķins Nr. 1_VNI
Vispārējie būvdarbi
Būves nosaukums: |  | Ēkas pārbūve un teritorijas labiekārtošana
Objekta nosaukums: |  | Ēkas pārbūve un teritorijas labiekārtošana( VNĪ līdzekļi)
Objekta adrese: |  | Citadeles iela 7, Rīga
Pasūtījuma Nr. |  | n
[5 empty] | Par kopējo summu, euro |  | #VALUE!
[5 empty] | Kopējā darbietilpība, c/h |  | 0
0
Tāme sastādīta:
Nr.p.k. | Kods, tāmes Nr. | Būvdarbu veids vai konstruktīvā elementa nosaukums |  | Tāmes izmaksas (euro) | Tai skaitā |  |  | Darbietilpība (c/h)
[5 empty] | darba alga (euro) | būvizstrādājumi (euro) | mehānismi (euro)
1 | 1.2._VNI | Zemes darbi |  | 0 | 0 | 0 | 0 | 0
2 | 1.3._VNI | Pamati |  | 0 | 0 | 0 | 0 | 0
3 | 1.4._VNI | Sienas |  | 0 | 0 | 0 | 0 | 0
4 | 1.5._VNI | Pārsegumi |  | 0 | 0 | 0 | 0 | 0
5 | 1.6._VNI | Jumts |  | 0 | 0 | 0 | 0 | 0
6 | 1.7._VNI | Kāpnes |  | 0 | 0 | 0 | 0 | 0
8 | 1.11._VNI | Fasāde |  | 0 | 0 | 0 | 0 | 0
9 | 1.12._VNI | Dažādi darbi |  | 0 | 0 | 0 | 0 | 0
|  | Kopā |  | 0 | 0 | 0 | 0 | 0
Virsizdevumi |  |  | %
tai skaitā darba aizsardzība
Peļņa |  |  | % | #VALUE!
|  | Kopā bez PVN |  | #VALUE!
Sastādīja:
0
0
Pārbaudīja:
0
0

## 1.2._VNI
[6 empty] | Lokālā tāme Nr. | 1.2._VNI
Zemes darbi
|  | Būves nosaukums: | Ēkas pārbūve un teritorijas labiekārtošana
|  | Objekta nosaukums: | Ēkas pārbūve un teritorijas labiekārtošana( VNĪ līdzekļi)
|  | Objekta adrese: | Citadeles iela 7, Rīga
|  | Pasūtījuma Nr. | n
Tāme sastādīta 2023.gada tirgus cenās, pamatojoties uz SIA „Baltex Group” būvprojekta rasējumiem un darbu apjomiem | [13 empty] | Tāmes izmaksas euro: | 0
Tāme sastādīta:
Nr.p.k. | Kods | Būvdarbu nosaukums | Mērvienība | Daudzums | Vienības izmaksas | [5 empty] | Kopā uz visu apjomu
[5 empty] | Laika norma (c/h) | Darba samaksas likme (euro/h) | Darba alga (euro) | Būvizstrādājumi (euro) | Mehānismi (euro) | Kopā (euro) | Darbietilpība (c/h) | Darba alga (euro) | Būvizstrādājumi (euro) | Mehānismi (euro) | Summa (euro)
| 0 | Zemes darbi |  |  | 0 | 0 | 0 | 0 | 0 | 0 | 0 | 0 | 0 | 0 | 0
1 |  | Gruntsūdens līmeņa pazemināšana (Nepieciešamību precizēt būvniecības laikā!) | kpl | 1 | [5 empty] | 0 | 0 | 0 | 0 | 0 | 0
2 |  | Grunts rakšana mehanizēti, iekraujot grunti automašīnā-pašizgāzējā | m3 | 30 | [5 empty] | 0 | 0 | 0 | 0 | 0 | 0
3 |  | Grunts rakšana ar rokām | m3 | 3 | [5 empty] | 0 | 0 | 0 | 0 | 0 | 0
4 |  | Būvbedres un tranšejas aizbēršana mehanizēti ar pievesto smilti ar blietēšanu | m3 | 19.5 | [5 empty] | 0 | 0 | 0 | 0 | 0 | 0
5 |  | Būvbedres un tranšejas aizbēršana ar rokām ar pievesto smilti ar blietēšanu t.sk. | m3 | 2.5 | [5 empty] | 0 | 0 | 0 | 0 | 0 | 0
6 |  | Liekās grunts aizvešana | m3 | 33 | [5 empty] | 0 | 0 | 0 | 0 | 0 | 0
|  | Tiešās izmaksas kopā t.sk. darba devēja sociālais nodoklis(23,59%) | [8 empty] | 0 | 0 | 0 | 0 | 0
Piezīmes
Visas atsauces uz materiālu un izstrādājumu izgatavotaj firmām, kuras norādītas būvprojektā, liecina tikai par šo materiālu un izstrādājumu tehniskajiem parametriem un kvalitātes līmeni, to nomaiņa ir iespējama ar citiem tehniski un kvalitatīvi ekvivalentiem būvizstrādājumiem, iepriekš saskaņojot tos ar projekta autoriem un uzrādot atbilstības sertifikātus.
| Sastādīja: | [9 empty] | Pārbaudīja:
|  | 0 | [9 empty] | 0
|  | 0 | [9 empty] | 0

## 1.3._VNI
[6 empty] | Lokālā tāme Nr. | 1.3._VNI
Pamati
|  | Būves nosaukums: | Ēkas pārbūve un teritorijas labiekārtošana
|  | Objekta nosaukums: | Ēkas pārbūve un teritorijas labiekārtošana( VNĪ līdzekļi)
|  | Objekta adrese: | Citadeles iela 7, Rīga
|  | Pasūtījuma Nr. | n
Tāme sastādīta 2023.gada tirgus cenās, pamatojoties uz SIA „Baltex Group” būvprojekta rasējumiem un darbu apjomiem | [13 empty] | Tāmes izmaksas euro: | 0
Tāme sastādīta:
Nr.p.k. | Kods | Būvdarbu nosaukums | Mērvienība | Daudzums | Vienības izmaksas | [5 empty] | Kopā uz visu apjomu
[5 empty] | Laika norma (c/h) | Darba samaksas likme (euro/h) | Darba alga (euro) | Būvizstrādājumi (euro) | Mehānismi (euro) | Kopā (euro) | Darbietilpība (c/h) | Darba alga (euro) | Būvizstrādājumi (euro) | Mehānismi (euro) | Summa (euro)
| 0 | Pamati |  |  | 0 | 0 | 0 | 0 | 0 | 0 | 0 | 0 | 0 | 0 | 0
0 |  | BK Pamati pie kāpnēm un jaunais kāpņu posms BK-2001 |  |  |  |  | 0 |  |  | 0 | 0 | 0 | 0 | 0 | 0
1 |  | Inventāro veidņu uzstādīšana,eļļošana pamatiem un nojaukšana ,noma | m2 | 23 | [5 empty] | 0 | 0 | 0 | 0 | 0 | 0
2 |  | Šķembu pamatojuma ierīkošana fr.20-40 mm,blīvā veidā | m3 | 1.451 | [5 empty] | 0 | 0 | 0 | 0 | 0 | 0
3 |  | Betona iestrādāšana pamatu konstrukcijās-pamatu pēda C12/15+XC2 novibrējot, betonu padod ar sūkni | m3 | 0.364 | [5 empty] | 0 | 0 | 0 | 0 | 0 | 0
4 |  | Armatūras sietu izgatavošana, uzstādīšana, fiksatoru uzstādīšana. Armatūra B500B | t | 0.284 | [5 empty] | 0 | 0 | 0 | 0 | 0 | 0
5 |  | Betona iestrādāšana pamatu konstrukcijās-pamatu pēda C30/37+XC2 novibrējot,betonu padod ar sūkni | m3 | 2.78 | [5 empty] | 0 | 0 | 0 | 0 | 0 | 0
|  | Tiešās izmaksas kopā t.sk. darba devēja sociālais nodoklis(23,59%) | [8 empty] | 0 | 0 | 0 | 0 | 0
Piezīmes:
Visas atsauces uz materiālu un izstrādājumu izgatavotaj firmām, kuras norādītas būvprojektā, liecina tikai par šo materiālu un izstrādājumu tehniskajiem parametriem un kvalitātes līmeni, to nomaiņa ir iespējama ar citiem tehniski un kvalitatīvi ekvivalentiem būvizstrādājumiem, iepriekš saskaņojot tos ar projekta autoriem un uzrādot atbilstības sertifikātus.
| Sastādīja: | [9 empty] | Pārbaudīja:
|  | 0 | [9 empty] | 0
|  | 0 | [9 empty] | 0

## 1.4._VNI
[6 empty] | Lokālā tāme Nr. | 1.4._VNI
Sienas
|  | Būves nosaukums: | Ēkas pārbūve un teritorijas labiekārtošana
|  | Objekta nosaukums: | Ēkas pārbūve un teritorijas labiekārtošana( VNĪ līdzekļi)
|  | Objekta adrese: | Citadeles iela 7, Rīga
|  | Pasūtījuma Nr. | n
Tāme sastādīta 2023.gada tirgus cenās, pamatojoties uz SIA „Baltex Group” būvprojekta rasējumiem un darbu apjomiem | [13 empty] | Tāmes izmaksas euro: | 0
Tāme sastādīta:
Nr.p.k. | Kods | Būvdarbu nosaukums | Mērvienība | Daudzums | Vienības izmaksas | [5 empty] | Kopā uz visu apjomu
[5 empty] | Laika norma (c/h) | Darba samaksas likme (euro/h) | Darba alga (euro) | Būvizstrādājumi (euro) | Mehānismi (euro) | Kopā (euro) | Darbietilpība (c/h) | Darba alga (euro) | Būvizstrādājumi (euro) | Mehānismi (euro) | Summa (euro)
| 0 | Sienas |  |  | 0 | 0 | 0 | 0 | 0 | 0 | 0 | 0 | 0 | 0 | 0
0 |  | BK Ailu izveide un pastiprināšana BK-3001, BK-4001, BK-5003, BK-5004 |  |  |  |  | 0 |  |  | 0 | 0 | 0 | 0 | 0 | 0
1 |  | Pagaidu pārseguma stiprinājumi uzstādīšana,nojaukšana pārsedžu izbūves laikā no kokmateriāliem, izmantojot atkārtoti | kpl | 1 | [5 empty] | 0 | 0 | 0 | 0 | 0 | 0
2 |  | Tērauda konstrukciju-pārsedzes izgatavošana,piegāde,montāža t.sk. Palīgmateriāli. Metāla konstrukcijas apstrādātas atbilstoši BK norādījumiem | t | 1.257 | [5 empty] | 0 | 0 | 0 | 0 | 0 | 0
3 |  | Metāla aiļu pārsedžu apmešana 30 mm ,aptinot ar apmetuma sietu | m | 45 | [5 empty] | 0 | 0 | 0 | 0 | 0 | 0
4 |  | Mūra noķīlēšana un aizpildīšana zem spiediena ar smalkgraudainu betonu ar bezrukuma piedevu. Smalkgraudains betons C30/37+XC1 | m3 | 0.555 | [5 empty] | 0 | 0 | 0 | 0 | 0 | 0
5 |  | Gropes izkalšana pārsedzēm vid.~100x200mm | m | 45 | [5 empty] | 0 | 0 | 0 | 0 | 0 | 0
|  | Tiešās izmaksas kopā t.sk. darba devēja sociālais nodoklis(23,59%) | [8 empty] | 0 | 0 | 0 | 0 | 0
Piezīmes:
Visas atsauces uz materiālu un izstrādājumu izgatavotaj firmām, kuras norādītas būvprojektā, liecina tikai par šo materiālu un izstrādājumu tehniskajiem parametriem un kvalitātes līmeni, to nomaiņa ir iespējama ar citiem tehniski un kvalitatīvi ekvivalentiem būvizstrādājumiem, iepriekš saskaņojot tos ar projekta autoriem un uzrādot atbilstības sertifikātus.
| Sastādīja: | [9 empty] | Pārbaudīja:
|  | 0 | [9 empty] | 0
|  | 0 | [9 empty] | 0

## 1.5._VNI
[6 empty] | Lokālā tāme Nr. | 1.5._VNI
Pārsegumi
|  | Būves nosaukums: | Ēkas pārbūve un teritorijas labiekārtošana
|  | Objekta nosaukums: | Ēkas pārbūve un teritorijas labiekārtošana( VNĪ līdzekļi)
|  | Objekta adrese: | Citadeles iela 7, Rīga
|  | Pasūtījuma Nr. | n
Tāme sastādīta 2023.gada tirgus cenās, pamatojoties uz SIA „Baltex Group” būvprojekta rasējumiem un darbu apjomiem | [13 empty] | Tāmes izmaksas euro: | 0
Tāme sastādīta:
Nr.p.k. | Kods | Būvdarbu nosaukums | Mērvienība | Daudzums | Vienības izmaksas | [5 empty] | Kopā uz visu apjomu
[5 empty] | Laika norma (c/h) | Darba samaksas likme (euro/h) | Darba alga (euro) | Būvizstrādājumi (euro) | Mehānismi (euro) | Kopā (euro) | Darbietilpība (c/h) | Darba alga (euro) | Būvizstrādājumi (euro) | Mehānismi (euro) | Summa (euro)
| 0 | Pārsegumi |  |  | 0 | 0 | 0 | 0 | 0 | 0 | 0 | 0 | 0 | 0 | 0
0 |  | BK-4001 |  |  |  |  | 0 |  |  | 0 | 0 | 0 | 0 | 0 | 0
1 |  | Nesošo koka konstrukciju izgatavošana un montāža sagatavotas atbilstoši BK norādījumiem t.sk. Palīgmateriāli. T.sk. Apstrāde 240x330 mm GL24c | m3 | 1.552 |  |  |  |  | 0 | 0 | 0 | 0 | 0 | 0 | 0
2 |  | Tērauda konstrukciju izgatavošana , piegāde,montāža t.sk. Palīgmateriāli. Metāla konstrukcijas apstrādātas atbilstoši BK norādījumiem t.sk. Pārklājumi t.sk. Ugunsdrošais pārklājums | t | 0.39 | [5 empty] | 0 | 0 | 0 | 0 | 0 | 0
3 |  | Lewis loksnes ieklāšana 16 mm t.sk. Palīgmateriāli | m2 | 285 | [5 empty] | 0 | 0 | 0 | 0 | 0 | 0
4 |  | Betona iestrādāšana konstrukcijās C20/25+XC1 smalkgraudains novibrējot,betonu padod ar sūkni | m3 | 20.52 | [5 empty] | 0 | 0 | 0 | 0 | 0 | 0
|  | Tiešās izmaksas kopā t.sk. darba devēja sociālais nodoklis(23,59%) | [8 empty] | 0 | 0 | 0 | 0 | 0
Piezīmes:
Visas atsauces uz materiālu un izstrādājumu izgatavotaj firmām, kuras norādītas būvprojektā, liecina tikai par šo materiālu un izstrādājumu tehniskajiem parametriem un kvalitātes līmeni, to nomaiņa ir iespējama ar citiem tehniski un kvalitatīvi ekvivalentiem būvizstrādājumiem, iepriekš saskaņojot tos ar projekta autoriem un uzrādot atbilstības sertifikātus.
| Sastādīja: | [9 empty] | Pārbaudīja:
|  | 0 | [9 empty] | 0
|  | 0 | [9 empty] | 0

## 1.6._VNI
[6 empty] | Lokālā tāme Nr. | 1.6._VNI
Jumts
|  | Būves nosaukums: | Ēkas pārbūve un teritorijas labiekārtošana
|  | Objekta nosaukums: | Ēkas pārbūve un teritorijas labiekārtošana( VNĪ līdzekļi)
|  | Objekta adrese: | Citadeles iela 7, Rīga
|  | Pasūtījuma Nr. | n
Tāme sastādīta 2023.gada tirgus cenās, pamatojoties uz SIA „Baltex Group” būvprojekta rasējumiem un darbu apjomiem | [13 empty] | Tāmes izmaksas euro: | 0
Tāme sastādīta:
Nr.p.k. | Kods | Būvdarbu nosaukums | Mērvienība | Daudzums | Vienības izmaksas | [5 empty] | Kopā uz visu apjomu
[5 empty] | Laika norma (c/h) | Darba samaksas likme (euro/h) | Darba alga (euro) | Būvizstrādājumi (euro) | Mehānismi (euro) | Kopā (euro) | Darbietilpība (c/h) | Darba alga (euro) | Būvizstrādājumi (euro) | Mehānismi (euro) | Summa (euro)
| 0 | Jumts |  |  | 0 | 0 | 0 | 0 | 0 | 0 | 0 | 0 | 0 | 0 | 0
0 |  | BK-4001 |  |  |  |  | 0 |  |  | 0 | 0 | 0 | 0 | 0 | 0
1 |  | Nesošo koka konstrukciju izgatavošana un montāža sagatavotas atbilstoši BK norādījumiem t.sk. Palīgmateriāli. T.sk. Apstrāde | m3 | 0.045 |  |  |  |  | 0 | 0 | 0 | 0 | 0 | 0 | 0
2 |  | Saplākšņa ieklāšana 30 mm, stiprinājumi | m2 | 6.72 | [5 empty] | 0 | 0 | 0 | 0 | 0 | 0
3 |  | Projektētā jumta izbūve ventilācijas gaisa ieņemšanai, analoga demontētajai AR 2.9 | gb | 4 |  |  |  |  | 0 | 0 | 0 | 0 | 0 | 0 | 0
4 |  | Projektētā jumta izbūve t.sk. Jaunajām izbūvēm analoga esošajam (Apjomu precizēt būvniecības laikā pēc fakta!) | m2 | 12 |  |  |  |  | 0 | 0 | 0 | 0 | 0 | 0 | 0
[5 empty] | 0 | 0
|  | Tiešās izmaksas kopā t.sk. darba devēja sociālais nodoklis(23,59%) | [8 empty] | 0 | 0 | 0 | 0 | 0
Piezīmes:
Visas atsauces uz materiālu un izstrādājumu izgatavotaj firmām, kuras norādītas būvprojektā, liecina tikai par šo materiālu un izstrādājumu tehniskajiem parametriem un kvalitātes līmeni, to nomaiņa ir iespējama ar citiem tehniski un kvalitatīvi ekvivalentiem būvizstrādājumiem, iepriekš saskaņojot tos ar projekta autoriem un uzrādot atbilstības sertifikātus.
| Sastādīja: | [9 empty] | Pārbaudīja:
|  | 0 | [9 empty] | 0
|  | 0 | [9 empty] | 0

## 1.7._VNI
[6 empty] | Lokālā tāme Nr. | 1.7._VNI
Kāpnes
|  | Būves nosaukums: | Ēkas pārbūve un teritorijas labiekārtošana
|  | Objekta nosaukums: | Ēkas pārbūve un teritorijas labiekārtošana( VNĪ līdzekļi)
|  | Objekta adrese: | Citadeles iela 7, Rīga
|  | Pasūtījuma Nr. | n
Tāme sastādīta 2023.gada tirgus cenās, pamatojoties uz SIA „Baltex Group” būvprojekta rasējumiem un darbu apjomiem | [13 empty] | Tāmes izmaksas euro: | 0
Tāme sastādīta:
Nr.p.k. | Kods | Būvdarbu nosaukums | Mērvienība | Daudzums | Vienības izmaksas | [5 empty] | Kopā uz visu apjomu
[5 empty] | Laika norma (c/h) | Darba samaksas likme (euro/h) | Darba alga (euro) | Būvizstrādājumi (euro) | Mehānismi (euro) | Kopā (euro) | Darbietilpība (c/h) | Darba alga (euro) | Būvizstrādājumi (euro) | Mehānismi (euro) | Summa (euro)
0 |  | Kāpnes |  |  |  |  | 0 |  |  | 0 | 0 | 0 | 0 | 0 | 0
0 |  | BK Tērauda kāpņu konstrukcijas BK 5001; 5002; 5003;5004 |  |  |  |  | 0 |  |  | 0 | 0 | 0 | 0 | 0 | 0
1 |  | Tērauda konstrukciju izgatavošana , piegāde,montāža t.sk. Palīgmateriāli. Metāla konstrukcijas apstrādātas atbilstoši BK norādījumiem t.sk. Pārklājumi t.sk. Hilti dībeļi, vītņstienis, ugunsdrošais pārklājums | t | 0.0694 | [5 empty] | 0 | 0 | 0 | 0 | 0 | 0
[5 empty] | 0 | 0
|  | Tiešās izmaksas kopā t.sk. darba devēja sociālais nodoklis(23,59%) | [8 empty] | 0 | 0 | 0 | 0 | 0
Piezīmes:
Visas atsauces uz materiālu un izstrādājumu izgatavotaj firmām, kuras norādītas būvprojektā, liecina tikai par šo materiālu un izstrādājumu tehniskajiem parametriem un kvalitātes līmeni, to nomaiņa ir iespējama ar citiem tehniski un kvalitatīvi ekvivalentiem būvizstrādājumiem, iepriekš saskaņojot tos ar projekta autoriem un uzrādot atbilstības sertifikātus.
| Sastādīja: | [9 empty] | Pārbaudīja:
|  | 0 | [9 empty] | 0
|  | 0 | [9 empty] | 0

## 1.11._VNI
[6 empty] | Lokālā tāme Nr. | 1.11._VNI
Fasāde
|  | Būves nosaukums: | Ēkas pārbūve un teritorijas labiekārtošana
|  | Objekta nosaukums: | Ēkas pārbūve un teritorijas labiekārtošana( VNĪ līdzekļi)
|  | Objekta adrese: | Citadeles iela 7, Rīga
|  | Pasūtījuma Nr. | n
Tāme sastādīta 2023.gada tirgus cenās, pamatojoties uz SIA „Baltex Group” būvprojekta rasējumiem un darbu apjomiem | [13 empty] | Tāmes izmaksas euro: | 0
Tāme sastādīta:
Nr.p.k. | Kods | Būvdarbu nosaukums | Mērvienība | Daudzums | Vienības izmaksas | [5 empty] | Kopā uz visu apjomu
[5 empty] | Laika norma (c/h) | Darba samaksas likme (euro/h) | Darba alga (euro) | Būvizstrādājumi (euro) | Mehānismi (euro) | Kopā (euro) | Darbietilpība (c/h) | Darba alga (euro) | Būvizstrādājumi (euro) | Mehānismi (euro) | Summa (euro)
| 0 | Fasāde |  |  | 0 | 0 |  |  |  | 0 | 0 | 0 | 0 | 0 | 0
0 |  | Kolonnu hidroizolācijas atjaunošana |  |  |  |  | 0 |  |  | 0 | 0 | 0 | 0 | 0 | 0
1 |  | Kolonnu horizontālās un vertikālās hidroizolācijas atjaunošana saskaņā ar AR-6.1 | gb | 6 | [5 empty] | 0 | 0 | 0 | 0 | 0 | 0
0 |  | Fasādes apmetuma atjaunošana un krāsošana |  |  |  |  | 0 |  |  | 0 | 0 | 0 | 0 | 0 | 0
2 |  | Fasādes tīrīšana, gruntēšana, sanācijas apmetuma ierīkošana, špaktelēšana, krāsošana. Jauns sanācijas vairākslāņu apmetums un krāsojums pēc sistēmas POROMAP RINZAFFO - Ūdenī šķistošu sāļu izsturīga saķeres kārta, max. 5mm; POROMAP INTONACO - Mūri žāvējošs apmetums, min. 20mm; POROMAP FINITURA - Sanācijas sistēmas finiša špaktele; SILANCOLOR Primer plus- Grunts slānis; SILANCOLOR Paint plus - Silikona bāzes, tvaika caurlaidīga ūdens dispersijas krāsa; palīgmateriāli AR-4.1 | m2 | 82 | [5 empty] | 0 | 0 | 0 | 0 | 0 | 0
[5 empty] | 0 | 0
|  | Tiešās izmaksas kopā t.sk. darba devēja sociālais nodoklis(23,59%) | [8 empty] | 0 | 0 | 0 | 0 | 0
Piezīmes:
Visas atsauces uz materiālu un izstrādājumu izgatavotaj firmām, kuras norādītas būvprojektā, liecina tikai par šo materiālu un izstrādājumu tehniskajiem parametriem un kvalitātes līmeni, to nomaiņa ir iespējama ar citiem tehniski un kvalitatīvi ekvivalentiem būvizstrādājumiem, iepriekš saskaņojot tos ar projekta autoriem un uzrādot atbilstības sertifikātus.
| Sastādīja: | [9 empty] | Pārbaudīja:
|  | 0 | [9 empty] | 0
|  | 0 | [9 empty] | 0

## 1.12._VNI
[6 empty] | Lokālā tāme Nr. | 1.12._VNI
Dažādi darbi
|  | Būves nosaukums: | Ēkas pārbūve un teritorijas labiekārtošana
|  | Objekta nosaukums: | Ēkas pārbūve un teritorijas labiekārtošana( VNĪ līdzekļi)
|  | Objekta adrese: | Citadeles iela 7, Rīga
|  | Pasūtījuma Nr. | n
Tāme sastādīta 2023.gada tirgus cenās, pamatojoties uz SIA „Baltex Group” būvprojekta rasējumiem un darbu apjomiem | [13 empty] | Tāmes izmaksas euro: | 0
Tāme sastādīta:
Nr.p.k. | Kods | Būvdarbu nosaukums | Mērvienība | Daudzums | Vienības izmaksas | [5 empty] | Kopā uz visu apjomu
[5 empty] | Laika norma (c/h) | Darba samaksas likme (euro/h) | Darba alga (euro) | Būvizstrādājumi (euro) | Mehānismi (euro) | Kopā (euro) | Darbietilpība (c/h) | Darba alga (euro) | Būvizstrādājumi (euro) | Mehānismi (euro) | Summa (euro)
| 0 | Dažādi darbi |  |  | 0 | 0 |  |  |  | 0 | 0 | 0 | 0 | 0 | 0
1 |  | Projektētā diagonālā pacēlāja uzstādīšana | gb | 1 |  |  |  |  | 0 | 0 | 0 | 0 | 0 | 0 | 0
2 |  | Logu ailu uzzīmēšana fasādē saskaņā ar AR 4.3 | gb | 3 | [5 empty] | 0 | 0 | 0 | 0 | 0 | 0
[5 empty] | 0 | 0
|  | Tiešās izmaksas kopā t.sk. darba devēja sociālais nodoklis(23,59%) | [8 empty] | 0 | 0 | 0 | 0 | 0
Piezīmes:
Visas atsauces uz materiālu un izstrādājumu izgatavotaj firmām, kuras norādītas būvprojektā, liecina tikai par šo materiālu un izstrādājumu tehniskajiem parametriem un kvalitātes līmeni, to nomaiņa ir iespējama ar citiem tehniski un kvalitatīvi ekvivalentiem būvizstrādājumiem, iepriekš saskaņojot tos ar projekta autoriem un uzrādot atbilstības sertifikātus.
| Sastādīja: | [9 empty] | Pārbaudīja:
|  | 0 | [9 empty] | 0
|  | 0 | [9 empty] | 0

## kops2_VNI
Kopsavilkuma aprēķins Nr. 2_VNI
Specializētie darbi-iekšējie tīkli, sistēmas
Būves nosaukums: |  | Ēkas pārbūve un teritorijas labiekārtošana
Objekta nosaukums: |  | Ēkas pārbūve un teritorijas labiekārtošana( VNĪ līdzekļi)
Objekta adrese: |  | Citadeles iela 7, Rīga
Pasūtījuma Nr. |  | n
[5 empty] | Par kopējo summu, euro |  | #VALUE!
[5 empty] | Kopējā darbietilpība, c/h |  | 0
Tāme sastādīta:
Nr.p.k. | Kods, tāmes Nr. | Būvdarbu veids vai konstruktīvā elementa nosaukums |  | Tāmes izmaksas (euro) | Tai skaitā |  |  | Darbietilpība (c/h)
[5 empty] | darba alga (euro) | materiāli (euro) | mehānismi (euro)
1 | 2.1._VNI | Iekšējais ūdensvads |  | 0 | 0 | 0 | 0 | 0
2 | 2.2._VNI | Iekšējā kanalizācija |  | 0 | 0 | 0 | 0 | 0
3 | 2.3._VNI | Apkure |  | 0 | 0 | 0 | 0 | 0
4 | 2.4._VNI | Ventilācija |  | 0 | 0 | 0 | 0 | 0
5 | 2.5._VNI | Gaisa kondicionēšana |  | 0 | 0 | 0 | 0 | 0
6 | 2.6._VNI | Siltummezgls |  | 0 | 0 | 0 | 0 | 0
7 | 2.7._VNI | Elektroinstalācija |  | 0 | 0 | 0 | 0 | 0
8 | 2.8._VNI | Ugunsgrēka signalizācijas sistēma |  | 0 | 0 | 0 | 0 | 0
9 | 2.9._VNI | Piekļuves kontroles sistēma |  | 0 | 0 | 0 | 0 | 0
10 | 2.10._VNI | Elektronisko sakaru sistēma |  | 0 | 0 | 0 | 0 | 0
11 | 2.11._VNI | Videonovērošanas un apsardzes sistēma |  | 0 | 0 | 0 | 0 | 0
12 | 2.12._VNI | Palīdzības pogas |  | 0 | 0 | 0 | 0 | 0
|  | Kopā |  | 0 | 0 | 0 | 0 | 0
Virsizdevumi |  |  | % | #VALUE!
|  | tai skaitā darba aizsardzība |  | #VALUE!
Peļņa |  |  | % | #VALUE!
|  | Kopā bez PVN |  | #VALUE!
Sastādīja:
0
0
Pārbaudīja:
0
0

## 2.1._VNI
[6 empty] | Lokālā tāme Nr. | 2.1._VNI
Iekšējais ūdensvads
|  | Būves nosaukums: | Ēkas pārbūve un teritorijas labiekārtošana
|  | Objekta nosaukums: | Ēkas pārbūve un teritorijas labiekārtošana( VNĪ līdzekļi)
|  | Objekta adrese: | Citadeles iela 7, Rīga
|  | Pasūtījuma Nr. | n
Tāme sastādīta 2023.gada tirgus cenās, pamatojoties uz SIA „Baltex Group” būvprojekta rasējumiem un darbu apjomiem | [13 empty] | Tāmes izmaksas euro: | 0
Tāme sastādīta:
Nr.p.k. | Kods | Būvdarbu nosaukums | Mērvienība | Daudzums | Vienības izmaksas | [5 empty] | Kopā uz visu apjomu
[5 empty] | Laika norma (c/h) | Darba samaksas likme (euro/h) | Darba alga (euro) | Būvizstrādājumi (euro) | Mehānismi (euro) | Kopā (euro) | Darbietilpība (c/h) | Darba alga (euro) | Būvizstrādājumi (euro) | Mehānismi (euro) | Summa (euro)
|  | Iekšējais ūdensvads | [7 empty] | 0 | 0 | 0 | 0 | 0 | 0
Montāžas un palaišanas darbi
1 |  | Daudzslāņu caurule MLC OD16x2.0 | m | 59 |  |  |  |  | 0 | 0 | 0 | 0 | 0 | 0 | 0
2 |  | Daudzslāņu caurule MLC OD20x2.25 | m | 57 |  |  |  |  | 0 | 0 | 0 | 0 | 0 | 0 | 0
3 |  | Daudzslāņu caurule MLC OD25x2.5 | m | 21 |  |  |  |  | 0 | 0 | 0 | 0 | 0 | 0 | 0
4 |  | Daudzslāņu caurule MLC OD32x3.0 | m | 56 |  |  |  |  | 0 | 0 | 0 | 0 | 0 | 0 | 0
5 |  | Presējams kompozītmateriāla līkums 90˚ OD16 | gb | 75 |  |  |  |  | 0 | 0 | 0 | 0 | 0 | 0 | 0
6 |  | Presējams kompozītmateriāla līkums 90˚ OD20 | gb | 24 |  |  |  |  | 0 | 0 | 0 | 0 | 0 | 0 | 0
7 |  | Presējams kompozītmateriāla līkums 90˚ OD25 | gb | 7 |  |  |  |  | 0 | 0 | 0 | 0 | 0 | 0 | 0
8 |  | Presējams kompozītmateriāla līkums 90˚ OD32 | gb | 19 |  |  |  |  | 0 | 0 | 0 | 0 | 0 | 0 | 0
9 |  | Presējams kompozītmateriāla trejgabals OD16/16 | gb | 2 |  |  |  |  | 0 | 0 | 0 | 0 | 0 | 0 | 0
10 |  | Presējams kompozītmateriāla trejgabals OD20/20/16 | gb | 7 |  |  |  |  | 0 | 0 | 0 | 0 | 0 | 0 | 0
11 |  | Presējams kompozītmateriāla trejgabals OD20/20 | gb | 4 |  |  |  |  | 0 | 0 | 0 | 0 | 0 | 0 | 0
12 |  | Presējams kompozītmateriāla trejgabals OD25/25/16 | gb | 10 |  |  |  |  | 0 | 0 | 0 | 0 | 0 | 0 | 0
13 |  | Presējams kompozītmateriāla trejgabals OD32/32/16 | gb | 1 |  |  |  |  | 0 | 0 | 0 | 0 | 0 | 0 | 0
14 |  | Presējams kompozītmateriāla trejgabals OD32/32/20 | gb | 2 |  |  |  |  | 0 | 0 | 0 | 0 | 0 | 0 | 0
15 |  | Presējams kompozītmateriāla trejgabals OD32/32/25 | gb | 1 |  |  |  |  | 0 | 0 | 0 | 0 | 0 | 0 | 0
16 |  | Presējams kompozītmateriāla pāreja OD20/16 | gb | 7 |  |  |  |  | 0 | 0 | 0 | 0 | 0 | 0 | 0
17 |  | Presējams kompozītmateriāla pāreja OD25/20 | gb | 2 |  |  |  |  | 0 | 0 | 0 | 0 | 0 | 0 | 0
18 |  | Presējams kompozītmateriāla pāreja OD32/25 | gb | 1 |  |  |  |  | 0 | 0 | 0 | 0 | 0 | 0 | 0
19 |  | Lodveida ventīlis santehnikas pieslēgšanai DN15 (stūra) | gb | 18 |  |  |  |  | 0 | 0 | 0 | 0 | 0 | 0 | 0
20 |  | Lodveida ventīlis DN15 | gb | 7 |  |  |  |  | 0 | 0 | 0 | 0 | 0 | 0 | 0
21 |  | Stūra ventīls Schell kombinētais stūra ventilis Comfort 1/2x10mm | gb | 2 |  |  |  |  | 0 | 0 | 0 | 0 | 0 | 0 | 0
22 |  | Porgumijas pretkondensāta/ siltuma izolācija 9 mm caurulei OD16 | m | 59 |  |  |  |  | 0 | 0 | 0 | 0 | 0 | 0 | 0
23 |  | Porgumijas pretkondensāta/ siltuma izolācija 9 mm caurulei OD20 | m | 57 |  |  |  |  | 0 | 0 | 0 | 0 | 0 | 0 | 0
24 |  | Porgumijas pretkondensāta/ siltuma izolācija 9 mm caurulei OD25 | m | 21 |  |  |  |  | 0 | 0 | 0 | 0 | 0 | 0 | 0
25 |  | Porgumijas pretkondensāta/ siltuma izolācija 9 mm caurulei OD32 | m | 56 |  |  |  |  | 0 | 0 | 0 | 0 | 0 | 0 | 0
26 |  | Atvērumu aizdare ar atbilstošiem ugunsdrošiem materiāliem | kpl | 1 | [5 empty] | 0 | 0 | 0 | 0 | 0 | 0
27 |  | Cauruļvadu montāža sienas kanālos un grīdās | kpl | 1 | [5 empty] | 0 | 0 | 0 | 0 | 0 | 0
28 |  | Montāžas palīgmateriāli | kpl | 1 | [5 empty] | 0 | 0 | 0 | 0 | 0 | 0
[5 empty] | 0 | 0
|  | Tiešās izmaksas kopā, t.sk. darba devēja sociālais nodoklis(23,59%) | [8 empty] | 0 | 0 | 0 | 0 | 0
Piezīmes:
Visas atsauces uz materiālu un izstrādājumu izgatavotaj firmām, kuras norādītas būvprojektā, liecina tikai par šo materiālu un izstrādājumu tehniskajiem parametriem un kvalitātes līmeni, to nomaiņa ir iespējama ar citiem tehniski un kvalitatīvi ekvivalentiem būvizstrādājumiem, iepriekš saskaņojot tos ar projekta autoriem un uzrādot atbilstības sertifikātus.
| Sastādīja: | [9 empty] | Pārbaudīja:
|  | 0 | [9 empty] | 0
|  | 0 | [9 empty] | 0

## 2.2._VNI
[6 empty] | Lokālā tāme Nr. | 2.2._VNI
Iekšējā kanalizācija
|  | Būves nosaukums: | Ēkas pārbūve un teritorijas labiekārtošana
|  | Objekta nosaukums: | Ēkas pārbūve un teritorijas labiekārtošana( VNĪ līdzekļi)
|  | Objekta adrese: | Citadeles iela 7, Rīga
|  | Pasūtījuma Nr. | n
Tāme sastādīta 2023.gada tirgus cenās, pamatojoties uz SIA „Baltex Group” būvprojekta rasējumiem un darbu apjomiem | [13 empty] | Tāmes izmaksas euro: | 0
Tāme sastādīta:
Nr.p.k. | Kods | Būvdarbu nosaukums | Mērvienība | Daudzums | Vienības izmaksas | [5 empty] | Kopā uz visu apjomu
[5 empty] | Laika norma (c/h) | Darba samaksas likme (euro/h) | Darba alga (euro) | Būvizstrādājumi (euro) | Mehānismi (euro) | Kopā (euro) | Darbietilpība (c/h) | Darba alga (euro) | Būvizstrādājumi (euro) | Mehānismi (euro) | Summa (euro)
| 0 | Iekšējā kanalizācija |  |  | 0 | 0 | 0 | 0 | 0 | 0 | 0 | 0 | 0 | 0 | 0
Montāžas un palaišanas darbi
|  | Saimnieciski fekālā kanalizācija K-1 | [7 empty] | 0 | 0 | 0 | 0 | 0 | 0
1 |  | Kanalizācijas caurule PVC OD32 | m | 102 |  |  |  |  | 0 | 0 | 0 | 0 | 0 | 0 | 0
2 |  | Kanalizācijas caurule PVC OD40 | m | 2 |  |  |  |  | 0 | 0 | 0 | 0 | 0 | 0 | 0
3 |  | Kanalizācijas caurule PVCOD50 | m | 29 |  |  |  |  | 0 | 0 | 0 | 0 | 0 | 0 | 0
4 |  | Kanalizācijas caurule PVC OD110 | m | 20 |  |  |  |  | 0 | 0 | 0 | 0 | 0 | 0 | 0
5 |  | Kanalizācijas caurule Rigid multi OD110 | m | 66 |  |  |  |  | 0 | 0 | 0 | 0 | 0 | 0 | 0
6 |  | Pašteces kanalizācijas cauruļvadu veidgabali | kpl | 1 |  |  |  |  | 0 | 0 | 0 | 0 | 0 | 0 | 0
7 |  | Sausā tipa traps vai ar pretsmakas membrānu OD110 ar vertikālu izvadu | kpl | 3 |  |  |  |  | 0 | 0 | 0 | 0 | 0 | 0 | 0
8 |  | Tīrīšanas lūka ACO Finor G bez pildījuma DN100 mm | kpl | 4 |  |  |  |  | 0 | 0 | 0 | 0 | 0 | 0 | 0
9 |  | Vēdināšana stāvvada izvads Vilpe Ø110P/300 | kpl | 2 |  |  |  |  | 0 | 0 | 0 | 0 | 0 | 0 | 0
10 |  | Revīzija OD110 | gb | 3 |  |  |  |  | 0 | 0 | 0 | 0 | 0 | 0 | 0
11 |  | Iebetonējamas ugunsdrošā manžete OD50 mm | gb | 2 |  |  |  |  | 0 | 0 | 0 | 0 | 0 | 0 | 0
12 |  | Iebetonējamas ugunsdrošā manžete OD110 mm | gb | 7 |  |  |  |  | 0 | 0 | 0 | 0 | 0 | 0 | 0
13 |  | Sifons Wavin HEVPO DN32 | gb | 7 |  |  |  |  | 0 | 0 | 0 | 0 | 0 | 0 | 0
14 |  | Porgumijas pretkondensāta/ siltuma izolācija 19 mm caurulei OD32 | m | 102 |  |  |  |  | 0 | 0 | 0 | 0 | 0 | 0 | 0
15 |  | Porgumijas pretkondensāta/ siltuma izolācija 19 mm caurulei OD50 | m | 12 |  |  |  |  | 0 | 0 | 0 | 0 | 0 | 0 | 0
16 |  | Porgumijas pretkondensāta/ siltuma izolācija 19 mm caurulei OD110 | m | 4 |  |  |  |  | 0 | 0 | 0 | 0 | 0 | 0 | 0
17 |  | Ārpu pārseguma montājam ugunsdrošā manžete DN100 | gb | 1 |  |  |  |  | 0 | 0 | 0 | 0 | 0 | 0 | 0
18 |  | Atvērumu aizdare ar atbilstošiem ugunsdrošiem materiāliem | kpl | 1 |  |  |  |  | 0 | 0 | 0 | 0 | 0 | 0 | 0
19 |  | Kanalizācijas cauruļu stiprinājumi | kpl | 1 |  |  |  |  | 0 | 0 | 0 | 0 | 0 | 0 | 0
20 |  | Montāžas palīgmateriāli | kpl | 1 |  |  |  |  | 0 | 0 | 0 | 0 | 0 | 0 | 0
|  | Sanitārtehniskās ierīces | [7 empty] | 0 | 0 | 0 | 0 | 0 | 0
21 |  | Roku mazgātne cilvēkiem ar īpašām vajadzībām komplektā ar jaucējkrānu ar garo rokturi, sifonu, stiprinājumiem, pievadiem | kpl | 1 |  |  |  |  | 0 | 0 | 0 | 0 | 0 | 0 | 0
22 |  | Roku mazgātne komplektā ar jaucējkrānu, sifonu, stiprinājumiem, pievadiem | kpl | 6 |  |  |  |  | 0 | 0 | 0 | 0 | 0 | 0 | 0
23 |  | Nerūsējošā tērauda trauku mazgātne komplektā ar sifonu, trauku mazgātnes jaucējkrānu, stiprinājumiem, pievadiem | kpl | 2 |  |  |  |  | 0 | 0 | 0 | 0 | 0 | 0 | 0
24 |  | Klozetpods ar skalošanas kasti (divi skalošanas režīmi), stiprinājumiem, klozetpoda pievienojumu | kpl | 4 |  |  |  |  | 0 | 0 | 0 | 0 | 0 | 0 | 0
25 |  | Piekaramais klozetpods ar skalošanas kasti (divi skalošanas režīmi), stiprinājumiem, klozetpoda pievienojumu | kpl | 2 |  |  |  |  | 0 | 0 | 0 | 0 | 0 | 0 | 0
26 |  | Klozetpods cilvēkiem ar īpašām vajadzībām ar skalošanas kasti (divi skalošanas režīmi), stiprinājumiem, klozetpoda pievienojumu | kpl | 1 |  |  |  |  | 0 | 0 | 0 | 0 | 0 | 0 | 0
27 |  | Dušas kanāls ACO Showrdrain S L=800 mmkomplektā ar sifonu ar horizontālu izvadu DN50 mm un dušas termostatisko jaucējkrānu ar dušas galvu un klausuli | kpl | 1 |  |  |  |  | 0 | 0 | 0 | 0 | 0 | 0 | 0
[5 empty] | 0 | 0
|  | Tiešās izmaksas kopā, t.sk. darba devēja sociālais nodoklis(23,59%) | [8 empty] | 0 | 0 | 0 | 0 | 0
Piezīmes:
Visas atsauces uz materiālu un izstrādājumu izgatavotaj firmām, kuras norādītas būvprojektā, liecina tikai par šo materiālu un izstrādājumu tehniskajiem parametriem un kvalitātes līmeni, to nomaiņa ir iespējama ar citiem tehniski un kvalitatīvi ekvivalentiem būvizstrādājumiem, iepriekš saskaņojot tos ar projekta autoriem un uzrādot atbilstības sertifikātus.
| Sastādīja: | [9 empty] | Pārbaudīja:
|  | 0 | [9 empty] | 0
|  | 0 | [9 empty] | 0

## 2.3._VNI
[6 empty] | Lokālā tāme Nr. | 2.3._VNI
Apkure
|  | Būves nosaukums: | Ēkas pārbūve un teritorijas labiekārtošana
|  | Objekta nosaukums: | Ēkas pārbūve un teritorijas labiekārtošana( VNĪ līdzekļi)
|  | Objekta adrese: | Citadeles iela 7, Rīga
|  | Pasūtījuma Nr. | n
Tāme sastādīta 2023.gada tirgus cenās, pamatojoties uz SIA „Baltex Group” būvprojekta rasējumiem un darbu apjomiem | [13 empty] | Tāmes izmaksas euro: | 0
Tāme sastādīta:
Nr.p.k. | Kods | Būvdarbu nosaukums | Mērvienība | Daudzums | Vienības izmaksas | [5 empty] | Kopā uz visu apjomu
[5 empty] | Laika norma (c/h) | Darba samaksas likme (euro/h) | Darba alga (euro) | Būvizstrādājumi (euro) | Mehānismi (euro) | Kopā (euro) | Darbietilpība (c/h) | Darba alga (euro) | Būvizstrādājumi (euro) | Mehānismi (euro) | Summa (euro)
| 0 | Apkure |  |  | 0 | 0 | 0 | 0 | 0 | 0 | 0 | 0 | 0 | 0 | 0
Montāžas un palaišanas darbi
|  | Apkures sistēma A1.1 un A1.2 | [7 empty] | 0 | 0 | 0 | 0 | 0 | 0
1.1 |  | Tērauda tipa paneļu radiators komplektā ar termostatisko vārstu un galvu, montāžas stiprinājumiem, atpakaļgaitas regulējošos ieskrūvi un iztukšošanas ventili. Pieslēgums no apakšas CV11-500-800 Ventil Compact | kpl | 1 |  |  |  |  | 0 | 0 | 0 | 0 | 0 | 0 | 0
1.2 |  | Tērauda tipa paneļu radiators komplektā ar termostatisko vārstu un galvu, montāžas stiprinājumiem, atpakaļgaitas regulējošos ieskrūvi un iztukšošanas ventili. Pieslēgums no apakšas CV22-500-700 Ventil Compact | kpl | 1 |  |  |  |  | 0 | 0 | 0 | 0 | 0 | 0 | 0
1.3 |  | Tērauda tipa paneļu radiators komplektā ar termostatisko vārstu un galvu, montāžas stiprinājumiem, atpakaļgaitas regulējošos ieskrūvi un iztukšošanas ventili. Pieslēgums no apakšas CV22-500-800 Ventil Compact | kpl | 1 |  |  |  |  | 0 | 0 | 0 | 0 | 0 | 0 | 0
1.4 |  | Tērauda tipa paneļu radiators komplektā ar termostatisko vārstu un galvu, montāžas stiprinājumiem, atpakaļgaitas regulējošos ieskrūvi un iztukšošanas ventili. Pieslēgums no apakšas CV22-500-1000 Ventil Compact | kpl | 1 |  |  |  |  | 0 | 0 | 0 | 0 | 0 | 0 | 0
1.5 |  | Tērauda tipa paneļu radiators komplektā ar termostatisko vārstu un galvu, montāžas stiprinājumiem, atpakaļgaitas regulējošos ieskrūvi un iztukšošanas ventili. Pieslēgums no apakšas CV33-500-600 Ventil Compact | kpl | 1 |  |  |  |  | 0 | 0 | 0 | 0 | 0 | 0 | 0
1.6 |  | Tērauda tipa paneļu radiators komplektā ar termostatisko vārstu un galvu, montāžas stiprinājumiem, atpakaļgaitas regulējošos ieskrūvi un iztukšošanas ventili. Pieslēgums no apakšas CV33-500-900 Ventil Compact | kpl | 1 |  |  |  |  | 0 | 0 | 0 | 0 | 0 | 0 | 0
1.7 |  | Tērauda tipa paneļu radiators komplektā ar termostatisko vārstu un galvu, montāžas stiprinājumiem, atpakaļgaitas regulējošos ieskrūvi un iztukšošanas ventili. Pieslēgums no apakšas CV33-500-1200 Ventil Compact | kpl | 1 |  |  |  |  | 0 | 0 | 0 | 0 | 0 | 0 | 0
1.8 |  | Tērauda tipa paneļu radiators komplektā ar termostatisko vārstu un galvu, montāžas stiprinājumiem, atpakaļgaitas regulējošos ieskrūvi un iztukšošanas ventili. Pieslēgums no apakšas CV33-900-900 Ventil Compact | kpl | 1 |  |  |  |  | 0 | 0 | 0 | 0 | 0 | 0 | 0
1.9 |  | Tērauda tipa paneļu radiators komplektā ar termostatisko vārstu un galvu, montāžas stiprinājumiem, atpakaļgaitas regulējošos ieskrūvi un iztukšošanas ventili. Pieslēgums no apakšas CV33-900-1200 Ventil Compact | kpl | 1 |  |  |  |  | 0 | 0 | 0 | 0 | 0 | 0 | 0
1.10 |  | Tērauda tipa paneļu radiators komplektā ar termostatisko vārstu un galvu, montāžas stiprinājumiem, atpakaļgaitas regulējošos ieskrūvi un iztukšošanas ventili. Pieslēgums no apakšas KON34-142-2600 | kpl | 4 |  |  |  |  | 0 | 0 | 0 | 0 | 0 | 0 | 0
1.11 |  | Tērauda tipa paneļu radiators komplektā ar termostatisko vārstu un galvu, montāžas stiprinājumiem, atpakaļgaitas regulējošos ieskrūvi un iztukšošanas ventili. Pieslēgums no apakšas KON34-142-800 | kpl | 2 |  |  |  |  | 0 | 0 | 0 | 0 | 0 | 0 | 0
1.12 |  | Tērauda tipa paneļu radiators komplektā ar termostatisko vārstu un galvu, montāžas stiprinājumiem, atpakaļgaitas regulējošos ieskrūvi un iztukšošanas ventili. Pieslēgums no apakšas CV22-500-800 Ventil Compact | kpl | 5 |  |  |  |  | 0 | 0 | 0 | 0 | 0 | 0 | 0
1.13 |  | Tērauda tipa paneļu radiators komplektā ar termostatisko vārstu un galvu, montāžas stiprinājumiem, atpakaļgaitas regulējošos ieskrūvi un iztukšošanas ventili. Pieslēgums no apakšas CV22-500-1000 Ventil Compact | kpl | 5 |  |  |  |  | 0 | 0 | 0 | 0 | 0 | 0 | 0
1.14 |  | Tērauda tipa paneļu radiators komplektā ar termostatisko vārstu un galvu, montāžas stiprinājumiem, atpakaļgaitas regulējošos ieskrūvi un iztukšošanas ventili. Pieslēgums no apakšas CV22-500-1100 Ventil Compact | kpl | 3 |  |  |  |  | 0 | 0 | 0 | 0 | 0 | 0 | 0
1.15 |  | Tērauda tipa paneļu radiators komplektā ar termostatisko vārstu un galvu, montāžas stiprinājumiem, atpakaļgaitas regulējošos ieskrūvi un iztukšošanas ventili. Pieslēgums no apakšas CV22-500-1200 Ventil Compact | kpl | 3 |  |  |  |  | 0 | 0 | 0 | 0 | 0 | 0 | 0
1.16 |  | Tērauda tipa paneļu radiators komplektā ar termostatisko vārstu un galvu, montāžas stiprinājumiem, atpakaļgaitas regulējošos ieskrūvi un iztukšošanas ventili. Pieslēgums no apakšas CV22-500-1400 Ventil Compact | kpl | 1 |  |  |  |  | 0 | 0 | 0 | 0 | 0 | 0 | 0
1.17 |  | Tērauda tipa paneļu radiators komplektā ar termostatisko vārstu un galvu, montāžas stiprinājumiem, atpakaļgaitas regulējošos ieskrūvi un iztukšošanas ventili. Pieslēgums no apakšas CV11-500-700 Ventil Compact | kpl | 2 |  |  |  |  | 0 | 0 | 0 | 0 | 0 | 0 | 0
1.18 |  | Tērauda tipa paneļu radiators komplektā ar termostatisko vārstu un galvu, montāžas stiprinājumiem, atpakaļgaitas regulējošos ieskrūvi un iztukšošanas ventili. Pieslēgums no apakšas CV22-500-700 Ventil Compact | kpl | 2 |  |  |  |  | 0 | 0 | 0 | 0 | 0 | 0 | 0
1.19 |  | Tērauda tipa paneļu radiators komplektā ar termostatisko vārstu un galvu, montāžas stiprinājumiem, atpakaļgaitas regulējošos ieskrūvi un iztukšošanas ventili. Pieslēgums no apakšas CV22-500-800 Ventil Compact | kpl | 1 |  |  |  |  | 0 | 0 | 0 | 0 | 0 | 0 | 0
1.20 |  | Tērauda tipa paneļu radiators komplektā ar termostatisko vārstu un galvu, montāžas stiprinājumiem, atpakaļgaitas regulējošos ieskrūvi un iztukšošanas ventili. Pieslēgums no apakšas CV33-500-800 Ventil Compact | kpl | 3 |  |  |  |  | 0 | 0 | 0 | 0 | 0 | 0 | 0
1.21 |  | Tērauda tipa paneļu radiators komplektā ar termostatisko vārstu un galvu, montāžas stiprinājumiem, atpakaļgaitas regulējošos ieskrūvi un iztukšošanas ventili. Pieslēgums no apakšas CV33-500-900 Ventil Compact | kpl | 1 |  |  |  |  | 0 | 0 | 0 | 0 | 0 | 0 | 0
1.22 |  | Tērauda tipa paneļu radiators komplektā ar termostatisko vārstu un galvu, montāžas stiprinājumiem, atpakaļgaitas regulējošos ieskrūvi un iztukšošanas ventili. Pieslēgums no apakšas CV33-500-1000 Ventil Compact | kpl | 9 |  |  |  |  | 0 | 0 | 0 | 0 | 0 | 0 | 0
1.23 |  | Balansēšanas vārsts DN20 STAD-20 | gb | 2 |  |  |  |  | 0 | 0 | 0 | 0 | 0 | 0 | 0
1.24 |  | Lodveida krāns DN25 | gb | 2 |  |  |  |  | 0 | 0 | 0 | 0 | 0 | 0 | 0
1.25 |  | Balansēšanas vārsts DN20 STAD-20 | gb | 2 |  |  |  |  | 0 | 0 | 0 | 0 | 0 | 0 | 0
1.26 |  | Lodveida krāns DN25 | gb | 2 |  |  |  |  | 0 | 0 | 0 | 0 | 0 | 0 | 0
1.27 |  | Daudzslāņu plastmasas caurule Ø16 | m | 57 |  |  |  |  | 0 | 0 | 0 | 0 | 0 | 0 | 0
1.28 |  | Daudzslāņu plastmasas caurule Ø20 | m | 8 |  |  |  |  | 0 | 0 | 0 | 0 | 0 | 0 | 0
1.29 |  | Daudzslāņu plastmasas caurule Ø25 | m | 24 |  |  |  |  | 0 | 0 | 0 | 0 | 0 | 0 | 0
1.30 |  | Daudzslāņu plastmasas caurule Ø32 | m | 61 |  |  |  |  | 0 | 0 | 0 | 0 | 0 | 0 | 0
1.31 |  | Daudzslāņu plastmasas caurule Ø40 | m | 75 |  |  |  |  | 0 | 0 | 0 | 0 | 0 | 0 | 0
1.32 |  | Daudzslāņu plastmasas caurule fasondaļas | kpl | 1 |  |  |  |  | 0 | 0 | 0 | 0 | 0 | 0 | 0
1.33 |  | Armaflex porgumijas siltumizolācija, b=13mm (temp. izturiba līdz 110oC) Ø16 | m | 57 |  |  |  |  | 0 | 0 | 0 | 0 | 0 | 0 | 0
1.34 |  | Armaflex porgumijas siltumizolācija, b=13mm (temp. izturiba līdz 110oC) Ø20 | m | 8 |  |  |  |  | 0 | 0 | 0 | 0 | 0 | 0 | 0
1.35 |  | Armaflex porgumijas siltumizolācija, b=19mm (temp. izturiba līdz 110oC) Ø25 | m | 24 |  |  |  |  | 0 | 0 | 0 | 0 | 0 | 0 | 0
1.36 |  | Armaflex porgumijas siltumizolācija, b=19mm (temp. izturiba līdz 110oC) Ø32 | m | 61 |  |  |  |  | 0 | 0 | 0 | 0 | 0 | 0 | 0
1.37 |  | Armaflex porgumijas siltumizolācija, b=32mm (temp. izturiba līdz 110oC) Ø40 | m | 75 |  |  |  |  | 0 | 0 | 0 | 0 | 0 | 0 | 0
1.38 |  | Daudzslāņu plastmasas caurule Ø16 | m | 39 |  |  |  |  | 0 | 0 | 0 | 0 | 0 | 0 | 0
1.39 |  | Daudzslāņu plastmasas caurule Ø20 | m | 40 |  |  |  |  | 0 | 0 | 0 | 0 | 0 | 0 | 0
1.40 |  | Daudzslāņu plastmasas caurule Ø25 | m | 49 |  |  |  |  | 0 | 0 | 0 | 0 | 0 | 0 | 0
1.41 |  | Daudzslāņu plastmasas caurule Ø32 | m | 22 |  |  |  |  | 0 | 0 | 0 | 0 | 0 | 0 | 0
1.42 |  | Daudzslāņu plastmasas caurule Ø40 | m | 16 |  |  |  |  | 0 | 0 | 0 | 0 | 0 | 0 | 0
1.43 |  | Daudzslāņu plastmasas caurule fasondaļas | kpl | 1 |  |  |  |  | 0 | 0 | 0 | 0 | 0 | 0 | 0
1.44 |  | Armaflex porgumijas siltumizolācija, b=13mm (temp. izturiba līdz 110oC) Ø16 | m | 39 |  |  |  |  | 0 | 0 | 0 | 0 | 0 | 0 | 0
1.45 |  | Armaflex porgumijas siltumizolācija, b=13mm (temp. izturiba līdz 110oC) Ø20 | m | 40 |  |  |  |  | 0 | 0 | 0 | 0 | 0 | 0 | 0
1.46 |  | Armaflex porgumijas siltumizolācija, b=19mm (temp. izturiba līdz 110oC) Ø25 | m | 49 |  |  |  |  | 0 | 0 | 0 | 0 | 0 | 0 | 0
1.47 |  | Armaflex porgumijas siltumizolācija, b=19mm (temp. izturiba līdz 110oC) Ø32 | m | 22 |  |  |  |  | 0 | 0 | 0 | 0 | 0 | 0 | 0
1.48 |  | Armaflex porgumijas siltumizolācija, b=32mm (temp. izturiba līdz 110oC) Ø40 | m | 16 |  |  |  |  | 0 | 0 | 0 | 0 | 0 | 0 | 0
1.49 |  | Daudzslāņu plastmasas caurule Ø16 | m | 75 |  |  |  |  | 0 | 0 | 0 | 0 | 0 | 0 | 0
1.50 |  | Daudzslāņu plastmasas caurule Ø20 | m | 44 |  |  |  |  | 0 | 0 | 0 | 0 | 0 | 0 | 0
1.51 |  | Daudzslāņu plastmasas caurule Ø25 | m | 42 |  |  |  |  | 0 | 0 | 0 | 0 | 0 | 0 | 0
1.52 |  | Daudzslāņu plastmasas caurule Ø32 | m | 4 |  |  |  |  | 0 | 0 | 0 | 0 | 0 | 0 | 0
1.53 |  | Daudzslāņu plastmasas caurule Ø40 | m | 7 |  |  |  |  | 0 | 0 | 0 | 0 | 0 | 0 | 0
1.54 |  | Daudzslāņu plastmasas caurule fasondaļas | kpl | 1 |  |  |  |  | 0 | 0 | 0 | 0 | 0 | 0 | 0
1.55 |  | Divu trejgabalu grīdas krustošanās veidgabals Ø32/Ø16/Ø32 | gb | 4 |  |  |  |  | 0 | 0 | 0 | 0 | 0 | 0 | 0
1.56 |  | Divu trejgabalu grīdas krustošanās veidgabals Ø25/Ø16/Ø25 | gb | 4 |  |  |  |  | 0 | 0 | 0 | 0 | 0 | 0 | 0
1.57 |  | Divu trejgabalu grīdas krustošanās veidgabals Ø20/Ø16/Ø20 | gb | 1 |  |  |  |  | 0 | 0 | 0 | 0 | 0 | 0 | 0
1.58 |  | Divu trejgabalu grīdas krustošanās veidgabals Ø16/Ø16/Ø16 | gb | 2 |  |  |  |  | 0 | 0 | 0 | 0 | 0 | 0 | 0
1.59 |  | Divu trejgabalu grīdas krustošanās veidgabals Ø25/Ø16/Ø25 | gb | 6 |  |  |  |  | 0 | 0 | 0 | 0 | 0 | 0 | 0
1.60 |  | Divu trejgabalu grīdas krustošanās veidgabals Ø20/Ø16/Ø20 | gb | 7 |  |  |  |  | 0 | 0 | 0 | 0 | 0 | 0 | 0
1.61 |  | Divu trejgabalu grīdas krustošanās veidgabals Ø25/Ø16/Ø25 | gb | 8 |  |  |  |  | 0 | 0 | 0 | 0 | 0 | 0 | 0
1.62 |  | Divu trejgabalu grīdas krustošanās veidgabals Ø20/Ø16/Ø20 | gb | 5 |  |  |  |  | 0 | 0 | 0 | 0 | 0 | 0 | 0
1.63 |  | Armaflex porgumijas siltumizolācija, b=13mm (temp. izturiba līdz 110oC) Ø16 | m | 75 |  |  |  |  | 0 | 0 | 0 | 0 | 0 | 0 | 0
1.64 |  | Armaflex porgumijas siltumizolācija, b=13mm (temp. izturiba līdz 110oC) Ø20 | m | 44 |  |  |  |  | 0 | 0 | 0 | 0 | 0 | 0 | 0
1.65 |  | Armaflex porgumijas siltumizolācija, b=19mm (temp. izturiba līdz 110oC) Ø25 | m | 42 |  |  |  |  | 0 | 0 | 0 | 0 | 0 | 0 | 0
1.66 |  | Armaflex porgumijas siltumizolācija, b=19mm (temp. izturiba līdz 110oC) Ø32 | m | 4 |  |  |  |  | 0 | 0 | 0 | 0 | 0 | 0 | 0
1.67 |  | Armaflex porgumijas siltumizolācija, b=32mm (temp. izturiba līdz 110oC) Ø40 | m | 7 |  |  |  |  | 0 | 0 | 0 | 0 | 0 | 0 | 0
1.68 |  | Ugunsdrošā blīvējuma šķērsojumi | kpl | 1 |  |  |  |  | 0 | 0 | 0 | 0 | 0 | 0 | 0
1.69 |  | Hidrauliskā pārbaude | kpl | 1 | [5 empty] | 0 | 0 | 0 | 0 | 0 | 0
1.70 |  | Elektroinstalācijas un vadības automātikas materiāli | kpl | 1 |  |  |  |  | 0 | 0 | 0 | 0 | 0 | 0 | 0
1.71 |  | Cauruļvadu stiprinājumi un balsti | kpl | 1 |  |  |  |  | 0 | 0 | 0 | 0 | 0 | 0 | 0
1.72 |  | Montāžas komplekts | kpl | 1 |  |  |  |  | 0 | 0 | 0 | 0 | 0 | 0 | 0
1.73 |  | Palīgmateriāli | kpl | 1 |  |  |  |  | 0 | 0 | 0 | 0 | 0 | 0 | 0
[10 empty] | 0 | 0 | 0 | 0 | 0 | 0
|  | Apkures sistēma A2 | [7 empty] | 0 | 0 | 0 | 0 | 0 | 0
2.1 |  | Siltumapgādes apsaistes mezgla komplekts ar sūkni, trīsgaitas vārstu, noslēgvārstiem, vienvirziena vārstu, filtru, termometru un manometru, kopā ar siltumizolāciju 2xDN20; 4.0 kW WPG-25-060-2.5; Kvs-2.5 | kpl | 2 |  |  |  |  | 0 | 0 | 0 | 0 | 0 | 0 | 0
2.2 |  | Siltumapgādes apsaistes mezgla komplekts ar sūkni, trīsgaitas vārstu, noslēgvārstiem, vienvirziena vārstu, filtru, termometru un manometru, kopā ar siltumizolāciju 2xDN25; 11.5 kW WPG-25-060-4.0; Kvs-4 | kpl | 1 |  |  |  |  | 0 | 0 | 0 | 0 | 0 | 0 | 0
2.3 |  | Lodveida krāns DN20 | gb | 2 |  |  |  |  | 0 | 0 | 0 | 0 | 0 | 0 | 0
2.4 |  | Lodveida krāns DN25 | gb | 1 |  |  |  |  | 0 | 0 | 0 | 0 | 0 | 0 | 0
2.5 |  | Automātiskie atgaisotāji komplektā ar noslēgvārstu DN15 | kpl | 4 |  |  |  |  | 0 | 0 | 0 | 0 | 0 | 0 | 0
2.6 |  | Sistēmas iztukšošanas krāns DN15 | gb | 6 |  |  |  |  | 0 | 0 | 0 | 0 | 0 | 0 | 0
2.7 |  | Balansēšanas vārsts DN15 STAD-15 | gb | 7 |  |  |  |  | 0 | 0 | 0 | 0 | 0 | 0 | 0
2.8 |  | Balansēšanas vārsts DN20 STAD-20 | gb | 2 |  |  |  |  | 0 | 0 | 0 | 0 | 0 | 0 | 0
2.9 |  | Manometrs 0-10 bar | gb | 4 |  |  |  |  | 0 | 0 | 0 | 0 | 0 | 0 | 0
2.10 |  | Termometrs 0-120 oC | gb | 4 |  |  |  |  | 0 | 0 | 0 | 0 | 0 | 0 | 0
2.11 |  | Daudzslāņu plastmasas caurule Ø25 | m | 16 |  |  |  |  | 0 | 0 | 0 | 0 | 0 | 0 | 0
2.12 |  | Daudzslāņu plastmasas caurule Ø40 | m | 13 |  |  |  |  | 0 | 0 | 0 | 0 | 0 | 0 | 0
2.13 |  | Daudzslāņu plastmasas caurule Ø40 | m | 13 |  |  |  |  | 0 | 0 | 0 | 0 | 0 | 0 | 0
2.14 |  | Daudzslāņu plastmasas caurule Ø40 | m | 7 |  |  |  |  | 0 | 0 | 0 | 0 | 0 | 0 | 0
2.15 |  | Daudzslāņu plastmasas caurule Ø40 | m | 29 |  |  |  |  | 0 | 0 | 0 | 0 | 0 | 0 | 0
2.16 |  | Daudzslāņu plastmasas caurule fasondaļas | kpl | 1 |  |  |  |  | 0 | 0 | 0 | 0 | 0 | 0 | 0
2.17 |  | Armaflex porgumijas siltumizolācija, b=19mm Ø25 | m | 19 |  |  |  |  | 0 | 0 | 0 | 0 | 0 | 0 | 0
2.18 |  | Armaflex porgumijas siltumizolācija, b=32mm Ø40 | m | 13 |  |  |  |  | 0 | 0 | 0 | 0 | 0 | 0 | 0
2.19 |  | Armaflex porgumijas siltumizolācija, b=32mm Ø40 | m | 13 |  |  |  |  | 0 | 0 | 0 | 0 | 0 | 0 | 0
2.20 |  | Armaflex porgumijas siltumizolācija, b=32mm Ø40 | m | 7 |  |  |  |  | 0 | 0 | 0 | 0 | 0 | 0 | 0
2.21 |  | Armaflex porgumijas siltumizolācija, b=32mm Ø40 | m | 29 |  |  |  |  | 0 | 0 | 0 | 0 | 0 | 0 | 0
2.22 |  | Ugunsdrošā blīvējuma šķērsojums | kpl | 1 |  |  |  |  | 0 | 0 | 0 | 0 | 0 | 0 | 0
2.23 |  | Hidrauliskā pārbaude | kpl | 1 | [5 empty] | 0 | 0 | 0 | 0 | 0 | 0
2.24 |  | Elektroinstalācijas un vadības automātikas materiāli | kpl | 1 |  |  |  |  | 0 | 0 | 0 | 0 | 0 | 0 | 0
2.25 |  | Cauruļvadu stiprinājumi un balsti | kpl | 1 |  |  |  |  | 0 | 0 | 0 | 0 | 0 | 0 | 0
2.26 |  | Montāžas komplekts | kpl | 1 |  |  |  |  | 0 | 0 | 0 | 0 | 0 | 0 | 0
2.27 |  | Palīgmateriāli | kpl | 1 |  |  |  |  | 0 | 0 | 0 | 0 | 0 | 0 | 0
|  | Tiešās izmaksas kopā, t.sk. darba devēja sociālais nodoklis(23,59%) | [8 empty] | 0 | 0 | 0 | 0 | 0
Piezīmes:
Visas atsauces uz materiālu un izstrādājumu izgatavotaj firmām, kuras norādītas būvprojektā, liecina tikai par šo materiālu un izstrādājumu tehniskajiem parametriem un kvalitātes līmeni, to nomaiņa ir iespējama ar citiem tehniski un kvalitatīvi ekvivalentiem būvizstrādājumiem, iepriekš saskaņojot tos ar projekta autoriem un uzrādot atbilstības sertifikātus.
| Sastādīja: | [9 empty] | Pārbaudīja:
|  | 0 | [9 empty] | 0
|  | 0 | [9 empty] | 0

## 2.4._VNI
[6 empty] | Lokālā tāme Nr. | 2.4._VNI
Ventilācija
|  | Būves nosaukums: | Ēkas pārbūve un teritorijas labiekārtošana
|  | Objekta nosaukums: | Ēkas pārbūve un teritorijas labiekārtošana( VNĪ līdzekļi)
|  | Objekta adrese: | Citadeles iela 7, Rīga
|  | Pasūtījuma Nr. | n
Tāme sastādīta 2023.gada tirgus cenās, pamatojoties uz SIA „Baltex Group” būvprojekta rasējumiem un darbu apjomiem | [13 empty] | Tāmes izmaksas euro: | 0
Tāme sastādīta:
Nr.p.k. | Kods | Būvdarbu nosaukums | Mērvienība | Daudzums | Vienības izmaksas | [5 empty] | Kopā uz visu apjomu
[5 empty] | Laika norma (c/h) | Darba samaksas likme (euro/h) | Darba alga (euro) | Būvizstrādājumi (euro) | Mehānismi (euro) | Kopā (euro) | Darbietilpība (c/h) | Darba alga (euro) | Būvizstrādājumi (euro) | Mehānismi (euro) | Summa (euro)
| 0 | Ventilācija |  |  | 0 | 0 | 0 | 0 | 0 | 0 | 0 | 0 | 0 | 0 | 0
Montāžas un palaišanas darbi
1.1 |  | Ventilācijas iekārta ar rotora tipa siltummaini ar mitruma atgūšanas funkciju, ūdens/glikola sildītāju, ūdens/glikola dzesēšanas sekciju, filtriem, ventilatoriem, noslēgvārstiem un automātiku. Qp=1200 m3/h, 250 Pa; Qn=1200 m3/h, 250 Pa VVS021-R-FRCVH + VVS021-L-FVR | kpl | 1 |  |  |  |  | 0 | 0 | 0 | 0 | 0 | 0 | 0
1.2 |  | Ventilācijas iekārta ar rotora tipa siltummaini ar mitruma atgūšanas funkciju, ūdens/glikola sildītāju, ūdens/glikola dzesēšanas sekciju, filtriem, ventilatoriem, noslēgvārstiem un automātiku. Qp=2700 m3/h, 250 Pa; Qn=2700 m3/h, 250 Pa VVS030-R-FRCVH + VVS030-L-FVR | kpl | 1 |  |  |  |  | 0 | 0 | 0 | 0 | 0 | 0 | 0
1.3 |  | Ventilācijas iekārta ar rotora tipa siltummaini ar mitruma atgūšanas funkciju, ūdens/glikola sildītāju, ūdens/glikola dzesēšanas sekciju, filtriem, ventilatoriem, noslēgvārstiem un automātiku. Qp=1200 m3/h, 250 Pa; Qn=1200 m3/h, 250 Pa VVS021-R-FRCVH + VVS021-L-FVR | kpl | 1 |  |  |  |  | 0 | 0 | 0 | 0 | 0 | 0 | 0
1.4 |  | Kanāla ventilators komplektā ar vadības automātiku. Qp=800 m3/h, 250 Pa; TD-1300/250 Silent | kpl | 1 |  |  |  |  | 0 | 0 | 0 | 0 | 0 | 0 | 0
1.5 |  | Kanāla ventilators komplektā ar vadības automātiku. Qn=800 m3/h, 250 Pa; TD-1300/250 Silent | kpl | 1 |  |  |  |  | 0 | 0 | 0 | 0 | 0 | 0 | 0
1.6 |  | Kanāla filtra kasetne komplektā ar filtru M5 FKAK-250 | kpl | 1 |  |  |  |  | 0 | 0 | 0 | 0 | 0 | 0 | 0
1.7 |  | Kanāla filtra kasetne komplektā ar filtru G4 FKAP-250 | kpl | 1 |  |  |  |  | 0 | 0 | 0 | 0 | 0 | 0 | 0
1.8 |  | Gaisa vads no cinkotā skārda Ø125 | m. | 12 |  |  |  |  | 0 | 0 | 0 | 0 | 0 | 0 | 0
1.9 |  | Gaisa vads no cinkotā skārda Ø160 | m. | 9 |  |  |  |  | 0 | 0 | 0 | 0 | 0 | 0 | 0
1.10 |  | Gaisa vads no cinkotā skārda Ø200 | m. | 36 |  |  |  |  | 0 | 0 | 0 | 0 | 0 | 0 | 0
1.11 |  | Gaisa vads no cinkotā skārda Ø250 | m. | 16 |  |  |  |  | 0 | 0 | 0 | 0 | 0 | 0 | 0
1.12 |  | Gaisa vads no cinkotā skārda Ø315 | m. | 19 |  |  |  |  | 0 | 0 | 0 | 0 | 0 | 0 | 0
1.13 |  | Līkums-45 no cinkotā skārda Ø200 | gb | 8 |  |  |  |  | 0 | 0 | 0 | 0 | 0 | 0 | 0
1.14 |  | Līkums-45 no cinkotā skārda Ø250 | gb | 4 |  |  |  |  | 0 | 0 | 0 | 0 | 0 | 0 | 0
1.15 |  | Līkums-45 no cinkotā skārda Ø315 | gb | 4 |  |  |  |  | 0 | 0 | 0 | 0 | 0 | 0 | 0
1.16 |  | Līkums-30 no cinkotā skārda Ø125 | gb | 2 |  |  |  |  | 0 | 0 | 0 | 0 | 0 | 0 | 0
1.17 |  | Līkums-90 no cinkotā skārda Ø125 | gb | 4 |  |  |  |  | 0 | 0 | 0 | 0 | 0 | 0 | 0
1.18 |  | Līkums-90 no cinkotā skārda Ø160 | gb | 4 |  |  |  |  | 0 | 0 | 0 | 0 | 0 | 0 | 0
1.19 |  | Līkums-90 no cinkotā skārda Ø200 | gb | 8 |  |  |  |  | 0 | 0 | 0 | 0 | 0 | 0 | 0
1.20 |  | Līkums-90 no cinkotā skārda Ø315 | gb | 2 |  |  |  |  | 0 | 0 | 0 | 0 | 0 | 0 | 0
1.21 |  | Sedls no cinkotā skārda 200/200/160 | gb | 2 |  |  |  |  | 0 | 0 | 0 | 0 | 0 | 0 | 0
1.22 |  | Sedls no cinkotā skārda 250/250/125 | gb | 1 |  |  |  |  | 0 | 0 | 0 | 0 | 0 | 0 | 0
1.23 |  | Sedls no cinkotā skārda 250/250/160 | gb | 1 |  |  |  |  | 0 | 0 | 0 | 0 | 0 | 0 | 0
1.24 |  | Sedls no cinkotā skārda 250/250/200 | gb | 1 |  |  |  |  | 0 | 0 | 0 | 0 | 0 | 0 | 0
1.25 |  | Sedls no cinkotā skārda 250/250 | gb | 1 |  |  |  |  | 0 | 0 | 0 | 0 | 0 | 0 | 0
1.26 |  | Sedls no cinkotā skārda 315/315/160 | gb | 1 |  |  |  |  | 0 | 0 | 0 | 0 | 0 | 0 | 0
1.27 |  | Sedls no cinkotā skārda 315/315 | gb | 2 |  |  |  |  | 0 | 0 | 0 | 0 | 0 | 0 | 0
1.28 |  | Pāreja no cinkotā skārda 200/160 | gb | 1 |  |  |  |  | 0 | 0 | 0 | 0 | 0 | 0 | 0
1.29 |  | Pāreja no cinkotā skārda 250/160 | gb | 1 |  |  |  |  | 0 | 0 | 0 | 0 | 0 | 0 | 0
1.30 |  | Pāreja no cinkotā skārda 250/200 | gb | 5 |  |  |  |  | 0 | 0 | 0 | 0 | 0 | 0 | 0
1.31 |  | Pāreja no cinkotā skārda 315/200 | gb | 2 |  |  |  |  | 0 | 0 | 0 | 0 | 0 | 0 | 0
1.32 |  | Pāreja no cinkotā skārda 315/250 | gb | 2 |  |  |  |  | 0 | 0 | 0 | 0 | 0 | 0 | 0
1.33 |  | Pieplūdes / nosūces difuzors LCS-2-160 4-way | gb | 3 |  |  |  |  | 0 | 0 | 0 | 0 | 0 | 0 | 0
1.34 |  | Pieplūdes / nosūces difuzors LCS-2-200 4-way | gb | 4 |  |  |  |  | 0 | 0 | 0 | 0 | 0 | 0 | 0
1.35 |  | Pieplūdes / nosūces difuzors LCS-2-250 4-way | gb | 3 |  |  |  |  | 0 | 0 | 0 | 0 | 0 | 0 | 0
1.36 |  | Nosūces difuzors KWI-125 | gb | 2 |  |  |  |  | 0 | 0 | 0 | 0 | 0 | 0 | 0
1.37 |  | Nosūces difuzors KWI-160 | gb | 1 |  |  |  |  | 0 | 0 | 0 | 0 | 0 | 0 | 0
1.38 |  | Regulēšanas vārsts IRIS-Ø125 | gb | 2 |  |  |  |  | 0 | 0 | 0 | 0 | 0 | 0 | 0
1.39 |  | Regulēšanas vārsts IRIS-Ø160 | gb | 5 |  |  |  |  | 0 | 0 | 0 | 0 | 0 | 0 | 0
1.40 |  | Regulēšanas vārsts IRIS-Ø200 | gb | 6 |  |  |  |  | 0 | 0 | 0 | 0 | 0 | 0 | 0
1.41 |  | Ugunsdrošais reste sienā 150x150 | gb | 2 |  |  |  |  | 0 | 0 | 0 | 0 | 0 | 0 | 0
1.42 |  | Ugunsdrošais vārsts EI-120 UVA-120H-Ø100 | gb | 2 |  |  |  |  | 0 | 0 | 0 | 0 | 0 | 0 | 0
1.43 |  | Tvaika pretkondensāta izolācija K-flex ST 13 mm | m2 | 58 |  |  |  |  | 0 | 0 | 0 | 0 | 0 | 0 | 0
1.44 |  | Gaisa vads no cinkotā skārda Ø315 | m. | 7 |  |  |  |  | 0 | 0 | 0 | 0 | 0 | 0 | 0
1.45 |  | Līkums-45 no cinkotā skārda Ø315 | gb | 2 |  |  |  |  | 0 | 0 | 0 | 0 | 0 | 0 | 0
1.46 |  | Ugunsdrošais vārsts EI-120 UVA-120H-Ø315 | gb | 2 |  |  |  |  | 0 | 0 | 0 | 0 | 0 | 0 | 0
1.47 |  | Tvaika pretkondensāta izolācija K-flex ST 13 mm | m2 | 6 |  |  |  |  | 0 | 0 | 0 | 0 | 0 | 0 | 0
1.48 |  | Gaisa vads no cinkotā skārda Ø315 | m. | 5 |  |  |  |  | 0 | 0 | 0 | 0 | 0 | 0 | 0
1.49 |  | Līkums-45 no cinkotā skārda Ø315 | gb | 4 |  |  |  |  | 0 | 0 | 0 | 0 | 0 | 0 | 0
1.50 |  | Tvaika pretkondensāta izolācija K-flex ST 13 mm | m2 | 4 |  |  |  |  | 0 | 0 | 0 | 0 | 0 | 0 | 0
1.51 |  | Gaisa vads no cinkotā skārda Ø315 | m. | 21 |  |  |  |  | 0 | 0 | 0 | 0 | 0 | 0 | 0
1.52 |  | Līkums-45 no cinkotā skārda Ø315 | gb | 8 |  |  |  |  | 0 | 0 | 0 | 0 | 0 | 0 | 0
1.53 |  | Līkums-90 no cinkotā skārda Ø315 | gb | 8 |  |  |  |  | 0 | 0 | 0 | 0 | 0 | 0 | 0
1.54 |  | Pāreja no cinkotā skārda 315/801x313 | gb | 4 |  |  |  |  | 0 | 0 | 0 | 0 | 0 | 0 | 0
1.55 |  | Trokšņu slāpētājs SLBGU-315-1200-100 | gb | 4 |  |  |  |  | 0 | 0 | 0 | 0 | 0 | 0 | 0
1.56 |  | Gaisa izmešanas elements ar sietu AHIA-315 | gb | 2 |  |  |  |  | 0 | 0 | 0 | 0 | 0 | 0 | 0
1.57 |  | Akmens vates siltumizolācija b=100 mm | m2 | 18 |  |  |  |  | 0 | 0 | 0 | 0 | 0 | 0 | 0
1.58 |  | Tvaika pretkondensāta izolācija K-flex ST 32 mm | m2 | 26 |  |  |  |  | 0 | 0 | 0 | 0 | 0 | 0 | 0
1.59 |  | Metāla plāksne no cinkotā tērauda 0.7 mm | m2 | 2 |  |  |  |  | 0 | 0 | 0 | 0 | 0 | 0 | 0
1.60 |  | Gaisa vads no cinkotā skārda Ø125 | m. | 10 |  |  |  |  | 0 | 0 | 0 | 0 | 0 | 0 | 0
1.61 |  | Gaisa vads no cinkotā skārda Ø160 | m. | 24 |  |  |  |  | 0 | 0 | 0 | 0 | 0 | 0 | 0
1.62 |  | Gaisa vads no cinkotā skārda Ø200 | m. | 28 |  |  |  |  | 0 | 0 | 0 | 0 | 0 | 0 | 0
1.63 |  | Gaisa vads no cinkotā skārda Ø250 | m. | 32 |  |  |  |  | 0 | 0 | 0 | 0 | 0 | 0 | 0
1.64 |  | Gaisa vads no cinkotā skārda Ø315 | m. | 24 |  |  |  |  | 0 | 0 | 0 | 0 | 0 | 0 | 0
1.65 |  | Līkums-45 no cinkotā skārda Ø125 | gb | 3 |  |  |  |  | 0 | 0 | 0 | 0 | 0 | 0 | 0
1.66 |  | Līkums-45 no cinkotā skārda Ø200 | gb | 9 |  |  |  |  | 0 | 0 | 0 | 0 | 0 | 0 | 0
1.67 |  | Līkums-45 no cinkotā skārda Ø250 | gb | 6 |  |  |  |  | 0 | 0 | 0 | 0 | 0 | 0 | 0
1.68 |  | Līkums-45 no cinkotā skārda Ø315 | gb | 11 |  |  |  |  | 0 | 0 | 0 | 0 | 0 | 0 | 0
1.69 |  | Līkums-90 no cinkotā skārda Ø125 | gb | 5 |  |  |  |  | 0 | 0 | 0 | 0 | 0 | 0 | 0
1.70 |  | Līkums-90 no cinkotā skārda Ø160 | gb | 5 |  |  |  |  | 0 | 0 | 0 | 0 | 0 | 0 | 0
1.71 |  | Līkums-90 no cinkotā skārda Ø200 | gb | 9 |  |  |  |  | 0 | 0 | 0 | 0 | 0 | 0 | 0
1.72 |  | Līkums-90 no cinkotā skārda Ø250 | gb | 5 |  |  |  |  | 0 | 0 | 0 | 0 | 0 | 0 | 0
1.73 |  | Līkums-90 no cinkotā skārda Ø315 | gb | 10 |  |  |  |  | 0 | 0 | 0 | 0 | 0 | 0 | 0
1.74 |  | Sedls no cinkotā skārda 160/160/125 | gb | 2 |  |  |  |  | 0 | 0 | 0 | 0 | 0 | 0 | 0
1.75 |  | Sedls no cinkotā skārda 200/200/125 | gb | 1 |  |  |  |  | 0 | 0 | 0 | 0 | 0 | 0 | 0
1.76 |  | Sedls no cinkotā skārda 200/200/160 | gb | 2 |  |  |  |  | 0 | 0 | 0 | 0 | 0 | 0 | 0
1.77 |  | Sedls no cinkotā skārda 250/250/125 | gb | 2 |  |  |  |  | 0 | 0 | 0 | 0 | 0 | 0 | 0
1.78 |  | Sedls no cinkotā skārda 250/250/160 | gb | 4 |  |  |  |  | 0 | 0 | 0 | 0 | 0 | 0 | 0
1.79 |  | Sedls no cinkotā skārda 250/250 | gb | 1 |  |  |  |  | 0 | 0 | 0 | 0 | 0 | 0 | 0
1.80 |  | Sedls no cinkotā skārda 315/315/200 | gb | 4 |  |  |  |  | 0 | 0 | 0 | 0 | 0 | 0 | 0
1.81 |  | Sedls no cinkotā skārda 315/315 | gb | 2 |  |  |  |  | 0 | 0 | 0 | 0 | 0 | 0 | 0
1.82 |  | Pāreja no cinkotā skārda 160/125 | gb | 5 |  |  |  |  | 0 | 0 | 0 | 0 | 0 | 0 | 0
1.83 |  | Pāreja no cinkotā skārda 200/125 | gb | 1 |  |  |  |  | 0 | 0 | 0 | 0 | 0 | 0 | 0
1.84 |  | Pāreja no cinkotā skārda 200/160 | gb | 7 |  |  |  |  | 0 | 0 | 0 | 0 | 0 | 0 | 0
1.85 |  | Pāreja no cinkotā skārda 250/200 | gb | 8 |  |  |  |  | 0 | 0 | 0 | 0 | 0 | 0 | 0
1.86 |  | Pāreja no cinkotā skārda 315/315/200 | gb | 1 |  |  |  |  | 0 | 0 | 0 | 0 | 0 | 0 | 0
1.87 |  | Pāreja no cinkotā skārda 315/315/250 | gb | 4 |  |  |  |  | 0 | 0 | 0 | 0 | 0 | 0 | 0
1.88 |  | Pieplūdes / nosūces difuzors LCS-2-160 4-way | gb | 6 |  |  |  |  | 0 | 0 | 0 | 0 | 0 | 0 | 0
1.89 |  | Pieplūdes / nosūces difuzors LCS-2-200 4-way | gb | 7 |  |  |  |  | 0 | 0 | 0 | 0 | 0 | 0 | 0
1.90 |  | Pieplūdes / nosūces difuzors LCS-2-250 4-way | gb | 3 |  |  |  |  | 0 | 0 | 0 | 0 | 0 | 0 | 0
1.91 |  | Nosūces difuzors KWI-125 | gb | 3 |  |  |  |  | 0 | 0 | 0 | 0 | 0 | 0 | 0
1.92 |  | Gala vāks ar sietu d315 | gb | 1 |  |  |  |  | 0 | 0 | 0 | 0 | 0 | 0 | 0
1.93 |  | Regulēšanas vārsts IRIS-Ø125 | gb | 7 |  |  |  |  | 0 | 0 | 0 | 0 | 0 | 0 | 0
1.94 |  | Regulēšanas vārsts IRIS-Ø160 | gb | 8 |  |  |  |  | 0 | 0 | 0 | 0 | 0 | 0 | 0
1.95 |  | Regulēšanas vārsts IRIS-Ø200 | gb | 7 |  |  |  |  | 0 | 0 | 0 | 0 | 0 | 0 | 0
1.96 |  | Regulēšanas vārsts IRIS-Ø250 | gb | 5 |  |  |  |  | 0 | 0 | 0 | 0 | 0 | 0 | 0
1.97 |  | Mainīgās plūsmas regulēšanas vārsts (VAV) ar 0-10V vadību OPTIMA-LV-RI-200 | gb | 2 |  |  |  |  | 0 | 0 | 0 | 0 | 0 | 0 | 0
1.98 |  | Ugunsdrošais vārsts EI-120 UVA-120H-Ø200 | gb | 1 |  |  |  |  | 0 | 0 | 0 | 0 | 0 | 0 | 0
1.99 |  | Ugunsdrošais vārsts EI-120 UVA-120H-Ø315 | gb | 2 |  |  |  |  | 0 | 0 | 0 | 0 | 0 | 0 | 0
1.100 |  | Tvaika pretkondensāta izolācija K-flex ST 13 mm | m2 | 71 |  |  |  |  | 0 | 0 | 0 | 0 | 0 | 0 | 0
1.101 |  | Trokšņu slāpētājs SLGU-250-1200-100 | gb | 2 |  |  |  |  | 0 | 0 | 0 | 0 | 0 | 0 | 0
1.102 |  | Tekstila tipa difuzors ar mikroperforāciju komplektā ar stiprinājumiem Ø250 720 m3/h | kpl | 2 |  |  |  |  | 0 | 0 | 0 | 0 | 0 | 0 | 0
1.103 |  | CO2 sensors ar displeju un 0-10V vadību | gb | 2 |  |  |  |  | 0 | 0 | 0 | 0 | 0 | 0 | 0
1.104 |  | Gaisa vads no cinkotā skārda Ø315 | m. | 10 |  |  |  |  | 0 | 0 | 0 | 0 | 0 | 0 | 0
1.105 |  | Līkums-45 no cinkotā skārda Ø315 | gb | 6 |  |  |  |  | 0 | 0 | 0 | 0 | 0 | 0 | 0
1.106 |  | Tvaika pretkondensāta izolācija K-flex ST 13 mm | m2 | 7 |  |  |  |  | 0 | 0 | 0 | 0 | 0 | 0 | 0
1.107 |  | Ugunsdrošais vārsts EI-120 UVA-120H-Ø315 | gb | 2 |  |  |  |  | 0 | 0 | 0 | 0 | 0 | 0 | 0
1.108 |  | Gaisa vads no cinkotā skārda Ø315 | m. | 26 |  |  |  |  | 0 | 0 | 0 | 0 | 0 | 0 | 0
1.109 |  | Gaisa vads no cinkotā skārda Ø400 | m. | 24 |  |  |  |  | 0 | 0 | 0 | 0 | 0 | 0 | 0
1.110 |  | Metāla plāksne no cinkotā tērauda 0.7 mm | m2 | 2 |  |  |  |  | 0 | 0 | 0 | 0 | 0 | 0 | 0
1.111 |  | Līkums-45 no cinkotā skārda Ø315 | gb | 10 |  |  |  |  | 0 | 0 | 0 | 0 | 0 | 0 | 0
1.112 |  | Līkums-45 no cinkotā skārda Ø400 | gb | 10 |  |  |  |  | 0 | 0 | 0 | 0 | 0 | 0 | 0
1.113 |  | Līkums-90 no cinkotā skārda Ø315 | gb | 10 |  |  |  |  | 0 | 0 | 0 | 0 | 0 | 0 | 0
1.114 |  | Līkums-90 no cinkotā skārda Ø400 | gb | 8 |  |  |  |  | 0 | 0 | 0 | 0 | 0 | 0 | 0
1.115 |  | Pāreja no cinkotā skārda 400/801x440 | gb | 4 |  |  |  |  | 0 | 0 | 0 | 0 | 0 | 0 | 0
1.116 |  | Gala vāks Ø400 | gb | 2 |  |  |  |  | 0 | 0 | 0 | 0 | 0 | 0 | 0
1.117 |  | Mainīgās plūsmas regulēšanas vārsts (VAV) ar 0-10V vadību OPTIMA-LV-RI-315 | gb | 2 |  |  |  |  | 0 | 0 | 0 | 0 | 0 | 0 | 0
1.118 |  | Gaisa izmešanas elements ar sietu AHIA-400 | gb | 2 |  |  |  |  | 0 | 0 | 0 | 0 | 0 | 0 | 0
1.119 |  | Trokšņu slāpētājs SLBGU-400-1500-100 | gb | 2 |  |  |  |  | 0 | 0 | 0 | 0 | 0 | 0 | 0
1.120 |  | Akmens vates siltumizolācija b=100 mm | m2 | 89 |  |  |  |  | 0 | 0 | 0 | 0 | 0 | 0 | 0
1.121 |  | Tvaika pretkondensāta izolācija K-flex ST 32 mm | m2 | 47 |  |  |  |  | 0 | 0 | 0 | 0 | 0 | 0 | 0
1.122 |  | Ugunsdrošais vārsts EI-120 UVA-120H-Ø400 | gb | 2 |  |  |  |  | 0 | 0 | 0 | 0 | 0 | 0 | 0
1.123 |  | Gaisa vads no cinkotā skārda Ø125 | m. | 8 |  |  |  |  | 0 | 0 | 0 | 0 | 0 | 0 | 0
1.124 |  | Gaisa vads no cinkotā skārda Ø160 | m. | 24 |  |  |  |  | 0 | 0 | 0 | 0 | 0 | 0 | 0
1.125 |  | Gaisa vads no cinkotā skārda Ø200 | m. | 13 |  |  |  |  | 0 | 0 | 0 | 0 | 0 | 0 | 0
1.126 |  | Gaisa vads no cinkotā skārda Ø250 | m. | 51 |  |  |  |  | 0 | 0 | 0 | 0 | 0 | 0 | 0
1.127 |  | Gaisa vads no cinkotā skārda Ø315 | m. | 17 |  |  |  |  | 0 | 0 | 0 | 0 | 0 | 0 | 0
1.128 |  | Līkums-45 no cinkotā skārda Ø160 | gb | 4 |  |  |  |  | 0 | 0 | 0 | 0 | 0 | 0 | 0
1.129 |  | Līkums-45 no cinkotā skārda Ø200 | gb | 6 |  |  |  |  | 0 | 0 | 0 | 0 | 0 | 0 | 0
1.130 |  | Līkums-45 no cinkotā skārda Ø250 | gb | 8 |  |  |  |  | 0 | 0 | 0 | 0 | 0 | 0 | 0
1.131 |  | Līkums-90 no cinkotā skārda Ø125 | gb | 7 |  |  |  |  | 0 | 0 | 0 | 0 | 0 | 0 | 0
1.132 |  | Līkums-90 no cinkotā skārda Ø160 | gb | 5 |  |  |  |  | 0 | 0 | 0 | 0 | 0 | 0 | 0
1.133 |  | Līkums-90 no cinkotā skārda Ø200 | gb | 1 |  |  |  |  | 0 | 0 | 0 | 0 | 0 | 0 | 0
1.134 |  | Līkums-90 no cinkotā skārda Ø250 | gb | 6 |  |  |  |  | 0 | 0 | 0 | 0 | 0 | 0 | 0
1.135 |  | Līkums-90 no cinkotā skārda Ø315 | gb | 5 |  |  |  |  | 0 | 0 | 0 | 0 | 0 | 0 | 0
1.136 |  | Sedls no cinkotā skārda 200/200/125 | gb | 2 |  |  |  |  | 0 | 0 | 0 | 0 | 0 | 0 | 0
1.137 |  | Sedls no cinkotā skārda 200/200/160 | gb | 2 |  |  |  |  | 0 | 0 | 0 | 0 | 0 | 0 | 0
1.138 |  | Sedls no cinkotā skārda 200/200 | gb | 1 |  |  |  |  | 0 | 0 | 0 | 0 | 0 | 0 | 0
1.139 |  | Sedls no cinkotā skārda 315/315/125 | gb | 4 |  |  |  |  | 0 | 0 | 0 | 0 | 0 | 0 | 0
1.140 |  | Sedls no cinkotā skārda 315/315/250 | gb | 1 |  |  |  |  | 0 | 0 | 0 | 0 | 0 | 0 | 0
1.141 |  | Sedls no cinkotā skārda 250/250/125 | gb | 3 |  |  |  |  | 0 | 0 | 0 | 0 | 0 | 0 | 0
1.142 |  | Sedls no cinkotā skārda 250/250/160 | gb | 3 |  |  |  |  | 0 | 0 | 0 | 0 | 0 | 0 | 0
1.143 |  | Sedls no cinkotā skārda 250/250/200 | gb | 1 |  |  |  |  | 0 | 0 | 0 | 0 | 0 | 0 | 0
1.144 |  | Sedls no cinkotā skārda 250/250 | gb | 1 |  |  |  |  | 0 | 0 | 0 | 0 | 0 | 0 | 0
1.145 |  | Sedls no cinkotā skārda 315/315/200 | gb | 1 |  |  |  |  | 0 | 0 | 0 | 0 | 0 | 0 | 0
1.146 |  | Sedls no cinkotā skārda 315/315/250 | gb | 1 |  |  |  |  | 0 | 0 | 0 | 0 | 0 | 0 | 0
1.147 |  | Pāreja no cinkotā skārda 160/125 | gb | 6 |  |  |  |  | 0 | 0 | 0 | 0 | 0 | 0 | 0
1.148 |  | Pāreja no cinkotā skārda 200/125 | gb | 1 |  |  |  |  | 0 | 0 | 0 | 0 | 0 | 0 | 0
1.149 |  | Pāreja no cinkotā skārda 200/160 | gb | 7 |  |  |  |  | 0 | 0 | 0 | 0 | 0 | 0 | 0
1.150 |  | Pāreja no cinkotā skārda 250/160 | gb | 2 |  |  |  |  | 0 | 0 | 0 | 0 | 0 | 0 | 0
1.151 |  | Pāreja no cinkotā skārda 250/200 | gb | 2 |  |  |  |  | 0 | 0 | 0 | 0 | 0 | 0 | 0
1.152 |  | Pāreja no cinkotā skārda 315/200 | gb | 1 |  |  |  |  | 0 | 0 | 0 | 0 | 0 | 0 | 0
1.153 |  | Pāreja no cinkotā skārda 315/250 | gb | 1 |  |  |  |  | 0 | 0 | 0 | 0 | 0 | 0 | 0
1.154 |  | Pieplūdes / nosūces difuzors LCS-2-125 4-way | gb | 1 |  |  |  |  | 0 | 0 | 0 | 0 | 0 | 0 | 0
1.155 |  | Pieplūdes / nosūces difuzors LCS-2-160 4-way | gb | 14 |  |  |  |  | 0 | 0 | 0 | 0 | 0 | 0 | 0
1.156 |  | Pieplūdes / nosūces difuzors LCS-2-200 4-way | gb | 4 |  |  |  |  | 0 | 0 | 0 | 0 | 0 | 0 | 0
1.157 |  | Nosūces difuzors KWI-125 | gb | 3 |  |  |  |  | 0 | 0 | 0 | 0 | 0 | 0 | 0
1.158 |  | Regulēšanas vārsts IRIS-Ø125 | gb | 10 |  |  |  |  | 0 | 0 | 0 | 0 | 0 | 0 | 0
1.159 |  | Regulēšanas vārsts IRIS-Ø160 | gb | 11 |  |  |  |  | 0 | 0 | 0 | 0 | 0 | 0 | 0
1.160 |  | Regulēšanas vārsts IRIS-Ø200 | gb | 3 |  |  |  |  | 0 | 0 | 0 | 0 | 0 | 0 | 0
1.161 |  | Regulēšanas vārsts IRIS-Ø250 | gb | 1 |  |  |  |  | 0 | 0 | 0 | 0 | 0 | 0 | 0
1.162 |  | Regulēšanas vārsts IRIS-Ø315 | gb | 1 |  |  |  |  | 0 | 0 | 0 | 0 | 0 | 0 | 0
1.163 |  | Ugunsdrošais vārsts EI-120 UVA-120H-Ø315 | gb | 2 |  |  |  |  | 0 | 0 | 0 | 0 | 0 | 0 | 0
1.164 |  | Tvaika pretkondensāta izolācija K-flex ST 13 mm | m2 | 72 |  |  |  |  | 0 | 0 | 0 | 0 | 0 | 0 | 0
1.165 |  | Gaisa vads no cinkotā skārda Ø315 | m. | 16 |  |  |  |  | 0 | 0 | 0 | 0 | 0 | 0 | 0
1.166 |  | Līkums-45 no cinkotā skārda Ø315 | gb | 13 |  |  |  |  | 0 | 0 | 0 | 0 | 0 | 0 | 0
1.167 |  | Līkums-90 no cinkotā skārda Ø315 | gb | 6 |  |  |  |  | 0 | 0 | 0 | 0 | 0 | 0 | 0
1.168 |  | Pāreja no cinkotā skārda 315/801x313 | gb | 4 |  |  |  |  | 0 | 0 | 0 | 0 | 0 | 0 | 0
1.169 |  | Trokšņu slāpētājs SLBGU-315-1200-100 | gb | 4 |  |  |  |  | 0 | 0 | 0 | 0 | 0 | 0 | 0
1.170 |  | Gaisa izmešanas elements ar sietu AHIA-315 | gb | 2 |  |  |  |  | 0 | 0 | 0 | 0 | 0 | 0 | 0
1.171 |  | Akmens vates siltumizolācija b=100 mm | m2 | 20 |  |  |  |  | 0 | 0 | 0 | 0 | 0 | 0 | 0
1.172 |  | Tvaika pretkondensāta izolācija K-flex ST 32 mm | m2 | 29 |  |  |  |  | 0 | 0 | 0 | 0 | 0 | 0 | 0
1.173 |  | Gaisa vads no cinkotā skārda Ø125 | m. | 3 |  |  |  |  | 0 | 0 | 0 | 0 | 0 | 0 | 0
1.174 |  | Gaisa vads no cinkotā skārda Ø160 | m. | 12 |  |  |  |  | 0 | 0 | 0 | 0 | 0 | 0 | 0
1.175 |  | Gaisa vads no cinkotā skārda Ø200 | m. | 18 |  |  |  |  | 0 | 0 | 0 | 0 | 0 | 0 | 0
1.176 |  | Gaisa vads no cinkotā skārda Ø250 | m. | 14 |  |  |  |  | 0 | 0 | 0 | 0 | 0 | 0 | 0
1.177 |  | Metāla plāksne no cinkotā tērauda 0.7 mm | m2 | 2 |  |  |  |  | 0 | 0 | 0 | 0 | 0 | 0 | 0
1.178 |  | Līkums-45 no cinkotā skārda Ø250 | gb | 4 |  |  |  |  | 0 | 0 | 0 | 0 | 0 | 0 | 0
1.179 |  | Līkums-90 no cinkotā skārda Ø250 | gb | 3 |  |  |  |  | 0 | 0 | 0 | 0 | 0 | 0 | 0
1.180 |  | Sedls no cinkotā skārda 160/160/125 | gb | 2 |  |  |  |  | 0 | 0 | 0 | 0 | 0 | 0 | 0
1.181 |  | Sedls no cinkotā skārda 200/200/125 | gb | 4 |  |  |  |  | 0 | 0 | 0 | 0 | 0 | 0 | 0
1.182 |  | Sedls no cinkotā skārda 250/250/125 | gb | 2 |  |  |  |  | 0 | 0 | 0 | 0 | 0 | 0 | 0
1.183 |  | Sedls no cinkotā skārda 250/250 | gb | 1 |  |  |  |  | 0 | 0 | 0 | 0 | 0 | 0 | 0
1.184 |  | Pāreja no cinkotā skārda 200/160 | gb | 2 |  |  |  |  | 0 | 0 | 0 | 0 | 0 | 0 | 0
1.185 |  | Pāreja no cinkotā skārda 250/200 | gb | 2 |  |  |  |  | 0 | 0 | 0 | 0 | 0 | 0 | 0
1.186 |  | Gala vāks Ø160 | gb | 2 |  |  |  |  | 0 | 0 | 0 | 0 | 0 | 0 | 0
1.187 |  | Gaisa izmešanas elements ar sietu AHIA-250 | gb | 1 |  |  |  |  | 0 | 0 | 0 | 0 | 0 | 0 | 0
1.188 |  | Pieplūdes / nosūces elements ar sietu AKTT-125 | gb | 8 |  |  |  |  | 0 | 0 | 0 | 0 | 0 | 0 | 0
1.189 |  | Regulēšanas vārsts IRIS-Ø125 | gb | 8 |  |  |  |  | 0 | 0 | 0 | 0 | 0 | 0 | 0
1.190 |  | Ugunsdrošais vārsts EI-120 UVA-120H-Ø250 | gb | 2 |  |  |  |  | 0 | 0 | 0 | 0 | 0 | 0 | 0
1.191 |  | Tvaika pretkondensāta izolācija K-flex ST 32 mm | m2 | 65 |  |  |  |  | 0 | 0 | 0 | 0 | 0 | 0 | 0
1.192 |  | Gaisa vads no cinkotā skārda Ø160 | m. | 2 |  |  |  |  | 0 | 0 | 0 | 0 | 0 | 0 | 0
1.193 |  | Gaisa vads no cinkotā skārda Ø200 | m. | 3 |  |  |  |  | 0 | 0 | 0 | 0 | 0 | 0 | 0
1.194 |  | Gaisa vads no cinkotā skārda Ø250 | m. | 12 |  |  |  |  | 0 | 0 | 0 | 0 | 0 | 0 | 0
1.195 |  | Metāla plāksne no cinkotā tērauda 0.7 mm | m2 | 2 |  |  |  |  | 0 | 0 | 0 | 0 | 0 | 0 | 0
1.196 |  | Līkums-45 no cinkotā skārda Ø250 | gb | 3 |  |  |  |  | 0 | 0 | 0 | 0 | 0 | 0 | 0
1.197 |  | Līkums-90 no cinkotā skārda Ø250 | gb | 4 |  |  |  |  | 0 | 0 | 0 | 0 | 0 | 0 | 0
1.198 |  | Sedls no cinkotā skārda 200/200/160 | gb | 1 |  |  |  |  | 0 | 0 | 0 | 0 | 0 | 0 | 0
1.199 |  | Sedls no cinkotā skārda 250/250/160 | gb | 3 |  |  |  |  | 0 | 0 | 0 | 0 | 0 | 0 | 0
1.200 |  | Pāreja no cinkotā skārda 250/200 | gb | 1 |  |  |  |  | 0 | 0 | 0 | 0 | 0 | 0 | 0
1.201 |  | Gala vāks Ø200 | gb | 1 |  |  |  |  | 0 | 0 | 0 | 0 | 0 | 0 | 0
1.202 |  | Gaisa izmešanas elements ar sietu AHIA-250 | gb | 1 |  |  |  |  | 0 | 0 | 0 | 0 | 0 | 0 | 0
1.203 |  | Pieplūdes / nosūces elements ar sietu AKTT-160 | gb | 4 |  |  |  |  | 0 | 0 | 0 | 0 | 0 | 0 | 0
1.204 |  | Regulēšanas vārsts IRIS-Ø160 | gb | 4 |  |  |  |  | 0 | 0 | 0 | 0 | 0 | 0 | 0
1.205 |  | Ugunsdrošais vārsts EI-120 UVA-120H-Ø250 | gb | 1 |  |  |  |  | 0 | 0 | 0 | 0 | 0 | 0 | 0
1.206 |  | Āra reste YGAV-1000 | gb | 4 |  |  |  |  | 0 | 0 | 0 | 0 | 0 | 0 | 0
1.207 |  | Ugunsdrošais blīvējums EI120 | kpl | 1 |  |  |  |  | 0 | 0 | 0 | 0 | 0 | 0 | 0
1.208 |  | Caurumu urbšana | kpl | 1 | [5 empty] | 0 | 0 | 0 | 0 | 0 | 0
1.209 |  | Tīrīšanas lūkas gaisa vadam | kpl | 1 |  |  |  |  | 0 | 0 | 0 | 0 | 0 | 0 | 0
1.210 |  | Armētā lenta | kpl | 1 |  |  |  |  | 0 | 0 | 0 | 0 | 0 | 0 | 0
1.211 |  | Pretkondensāta izolācijas palīgmateriāli | kpl | 1 |  |  |  |  | 0 | 0 | 0 | 0 | 0 | 0 | 0
1.212 |  | Stiprināšanas materiāli | kpl | 1 |  |  |  |  | 0 | 0 | 0 | 0 | 0 | 0 | 0
1.213 |  | Blīvēšanas materiāli | kpl | 1 |  |  |  |  | 0 | 0 | 0 | 0 | 0 | 0 | 0
1.214 |  | Gaisa vadu stiprinājumi | kpl | 1 |  |  |  |  | 0 | 0 | 0 | 0 | 0 | 0 | 0
1.215 |  | Elektroinstalācijas materiāli | kpl | 1 |  |  |  |  | 0 | 0 | 0 | 0 | 0 | 0 | 0
1.216 |  | Marķēšanas materiāli | kpl | 1 |  |  |  |  | 0 | 0 | 0 | 0 | 0 | 0 | 0
1.217 |  | Palīgmateriāli | kpl | 1 |  |  |  |  | 0 | 0 | 0 | 0 | 0 | 0 | 0
[5 empty] | 0 | 0
|  | Tiešās izmaksas kopā, t.sk. darba devēja sociālais nodoklis(23,59%) | [8 empty] | 0 | 0 | 0 | 0 | 0
Piezīmes:
Visas atsauces uz materiālu un izstrādājumu izgatavotaj firmām, kuras norādītas būvprojektā, liecina tikai par šo materiālu un izstrādājumu tehniskajiem parametriem un kvalitātes līmeni, to nomaiņa ir iespējama ar citiem tehniski un kvalitatīvi ekvivalentiem būvizstrādājumiem, iepriekš saskaņojot tos ar projekta autoriem un uzrādot atbilstības sertifikātus.
| Sastādīja: | [9 empty] | Pārbaudīja:
|  | 0 | [9 empty] | 0
|  | 0 | [9 empty] | 0

## 2.5._VNI
[6 empty] | Lokālā tāme Nr. | 2.5._VNI
Gaisa kondicionēšana
|  | Būves nosaukums: | Ēkas pārbūve un teritorijas labiekārtošana
|  | Objekta nosaukums: | Ēkas pārbūve un teritorijas labiekārtošana( VNĪ līdzekļi)
|  | Objekta adrese: | Citadeles iela 7, Rīga
|  | Pasūtījuma Nr. | n
Tāme sastādīta 2023.gada tirgus cenās, pamatojoties uz SIA „Baltex Group” būvprojekta rasējumiem un darbu apjomiem | [13 empty] | Tāmes izmaksas euro: | 0
Tāme sastādīta:
Nr.p.k. | Kods | Būvdarbu nosaukums | Mērvienība | Daudzums | Vienības izmaksas | [5 empty] | Kopā uz visu apjomu
[5 empty] | Laika norma (c/h) | Darba samaksas likme (euro/h) | Darba alga (euro) | Būvizstrādājumi (euro) | Mehānismi (euro) | Kopā (euro) | Darbietilpība (c/h) | Darba alga (euro) | Būvizstrādājumi (euro) | Mehānismi (euro) | Summa (euro)
| 0 | Gaisa kondicionēšana |  |  | 0 | 0 | 0 | 0 | 0 | 0 | 0 | 0 | 0 | 0 | 0
Montāžas un palaišanas darbi
|  | Klimata kontroles sistēma KF1; KF2; KF3 |  |  | 0 | 0 |  |  |  | 0 | 0 | 0 | 0 | 0 | 0
1 |  | Āra freona / ūdens glikola maisījuma dzesēšanas iekārta komplektā ar vadības automātiku, siltummaini, ventilatoriem, temperatūras sensoriem, sūkni, izplešanās tvertni un stiprināšanas rāmi ar amortizatoriem Qdzes.=146 kW TA T 065 | kpl | 1 |  |  |  |  | 0 | 0 | 0 | 0 | 0 | 0 | 0
2 |  | Telpu kasetes tipa ūdens glikola maisījuma dzesēšanas iekārta, fankoils komplektā ar vadības automātiku, temperatūras sensoriem, trīsgaitas vārstu, stiprinājumiem un dekoratīvo apvalku atklāta veida montāžai Qdzes.=3.3 kW SK22 | kpl | 1 |  |  |  |  | 0 | 0 | 0 | 0 | 0 | 0 | 0
3 |  | Telpu kasetes tipa ūdens glikola maisījuma dzesēšanas iekārta, fankoils komplektā ar vadības automātiku, temperatūras sensoriem, trīsgaitas vārstu, stiprinājumiem un dekoratīvo apvalku atklāta veida montāžai Qdzes.=4.86 kW SK42 | kpl | 3 |  |  |  |  | 0 | 0 | 0 | 0 | 0 | 0 | 0
4 |  | Telpu kasetes tipa ūdens glikola maisījuma dzesēšanas iekārta, fankoils komplektā ar vadības automātiku, temperatūras sensoriem, trīsgaitas vārstu, stiprinājumiem un dekoratīvo apvalku atklāta veida montāžai Qdzes.=3.3 kW SK22 | kpl | 5 |  |  |  |  | 0 | 0 | 0 | 0 | 0 | 0 | 0
5 |  | Telpu kasetes tipa ūdens glikola maisījuma dzesēšanas iekārta, fankoils komplektā ar vadības automātiku, temperatūras sensoriem, trīsgaitas vārstu, stiprinājumiem un dekoratīvo apvalku atklāta veida montāžai Qdzes.=4.86 kW SK42 | kpl | 4 |  |  |  |  | 0 | 0 | 0 | 0 | 0 | 0 | 0
6 |  | Telpu kasetes tipa ūdens glikola maisījuma dzesēšanas iekārta, fankoils komplektā ar vadības automātiku, temperatūras sensoriem, trīsgaitas vārstu, stiprinājumiem un dekoratīvo apvalku atklāta veida montāžai Qdzes.=3.3 kW SK22 | kpl | 5 |  |  |  |  | 0 | 0 | 0 | 0 | 0 | 0 | 0
7 |  | Telpu kasetes tipa ūdens glikola maisījuma dzesēšanas iekārta, fankoils komplektā ar vadības automātiku, temperatūras sensoriem, trīsgaitas vārstu, stiprinājumiem un dekoratīvo apvalku atklāta veida montāžai Qdzes.=4.86 kW SK42 | kpl | 4 |  |  |  |  | 0 | 0 | 0 | 0 | 0 | 0 | 0
8 |  | Āra freona dzesēšanas bloks komplektā ar vadības automātiku, temperatūras sensoriem un stiprināšanas rāmi (h=500 mm no zemes, dubultais stiprinājuma rāmis diviem blokiem, viens virs otra) Qdzes.=3.50 kW RZAG-35A | kpl | 2 |  |  |  |  | 0 | 0 | 0 | 0 | 0 | 0 | 0
9 |  | Telpu freona dzesēšanas bloks komplektā ar vadības automātiku, temperatūras sensoriem un stiprinājumiem pie sienas Qdzes.=3.50 kW FTXM-35R | kpl | 2 |  |  |  |  | 0 | 0 | 0 | 0 | 0 | 0 | 0
10 |  | Rūpnieciski izolēta vara caurule 1/4" | m | 70 |  |  |  |  | 0 | 0 | 0 | 0 | 0 | 0 | 0
11 |  | Rūpnieciski izolēta vara caurule 3/8" | m | 70 |  |  |  |  | 0 | 0 | 0 | 0 | 0 | 0 | 0
12 |  | PVC aizsargčaula caurulēm āra daļā 1/4" | m | 6 |  |  |  |  | 0 | 0 | 0 | 0 | 0 | 0 | 0
13 |  | PVC aizsargčaula caurulēm āra daļā 3/8" | m | 6 |  |  |  |  | 0 | 0 | 0 | 0 | 0 | 0 | 0
14 |  | Cauruļvadu veidgabali | kpl | 1 |  |  |  |  | 0 | 0 | 0 | 0 | 0 | 0 | 0
15 |  | Kanalizācijas caurule inženierkomunikāciju ievietošanai OD110 | m | 30 |  |  |  |  | 0 | 0 | 0 | 0 | 0 | 0 | 0
16 |  | Kanalizācijas caurules līkums-90 OD110 | gb | 6 |  |  |  |  | 0 | 0 | 0 | 0 | 0 | 0 | 0
17 |  | Trīsceļu vārsts komplektā ar izpildmehānismu DN20; Kvs=8 CV 316 RGA + TA Slider 750 | kpl | 2 |  |  |  |  | 0 | 0 | 0 | 0 | 0 | 0 | 0
18 |  | Trīsceļu vārsts komplektā ar izpildmehānismu DN32; Kvs=16 CV 316 RGA + TA Slider 750 | kpl | 1 |  |  |  |  | 0 | 0 | 0 | 0 | 0 | 0 | 0
19 |  | Manometrs P=0-6 bar | gb | 16 |  |  |  |  | 0 | 0 | 0 | 0 | 0 | 0 | 0
20 |  | Termometrs T=0-60 oC | gb | 16 |  |  |  |  | 0 | 0 | 0 | 0 | 0 | 0 | 0
21 |  | Balansēšanas vārsts DN20 STAD-20 | gb | 4 |  |  |  |  | 0 | 0 | 0 | 0 | 0 | 0 | 0
22 |  | Balansēšanas vārsts DN20 STAD-20 | gb | 9 |  |  |  |  | 0 | 0 | 0 | 0 | 0 | 0 | 0
23 |  | Balansēšanas vārsts DN20 STAD-20 | gb | 9 |  |  |  |  | 0 | 0 | 0 | 0 | 0 | 0 | 0
24 |  | Balansēšanas vārsts DN32 STAD-32 | gb | 4 |  |  |  |  | 0 | 0 | 0 | 0 | 0 | 0 | 0
25 |  | Balansēšanas vārsts DN40 STAD-40 | gb | 2 |  |  |  |  | 0 | 0 | 0 | 0 | 0 | 0 | 0
26 |  | Balansēšanas vārsts DN40 STAD-40 | gb | 1 |  |  |  |  | 0 | 0 | 0 | 0 | 0 | 0 | 0
27 |  | Balansēšanas vārsts DN50 STAD-50 | gb | 1 |  |  |  |  | 0 | 0 | 0 | 0 | 0 | 0 | 0
28 |  | Balansēšanas vārsts DN65 STAF-65 | gb | 2 |  |  |  |  | 0 | 0 | 0 | 0 | 0 | 0 | 0
29 |  | Balansēšanas vārsts DN80 STAF-80 | gb | 1 |  |  |  |  | 0 | 0 | 0 | 0 | 0 | 0 | 0
30 |  | Balansēšanas vārsts DN50 STAD-50 | gb | 1 |  |  |  |  | 0 | 0 | 0 | 0 | 0 | 0 | 0
31 |  | Balansēšanas vārsts DN50 STAD-50 | gb | 1 |  |  |  |  | 0 | 0 | 0 | 0 | 0 | 0 | 0
32 |  | Lodveida krāns ar pagarinātu rokturi DN20 | gb | 2 |  |  |  |  | 0 | 0 | 0 | 0 | 0 | 0 | 0
33 |  | Lodveida krāns ar pagarinātu rokturi DN25 | gb | 12 |  |  |  |  | 0 | 0 | 0 | 0 | 0 | 0 | 0
34 |  | Lodveida krāns ar pagarinātu rokturi DN25 | gb | 27 |  |  |  |  | 0 | 0 | 0 | 0 | 0 | 0 | 0
35 |  | Lodveida krāns ar pagarinātu rokturi DN25 | gb | 27 |  |  |  |  | 0 | 0 | 0 | 0 | 0 | 0 | 0
36 |  | Lodveida krāns ar pagarinātu rokturi DN50 | gb | 2 |  |  |  |  | 0 | 0 | 0 | 0 | 0 | 0 | 0
37 |  | Lodveida krāns ar pagarinātu rokturi DN65 | gb | 2 |  |  |  |  | 0 | 0 | 0 | 0 | 0 | 0 | 0
38 |  | Lodveida krāns ar pagarinātu rokturi DN80 | gb | 3 |  |  |  |  | 0 | 0 | 0 | 0 | 0 | 0 | 0
39 |  | Lodveida krāns ar pagarinātu rokturi DN100 | gb | 5 |  |  |  |  | 0 | 0 | 0 | 0 | 0 | 0 | 0
40 |  | Lodveida krāns ar pagarinātu rokturi DN65 | gb | 1 |  |  |  |  | 0 | 0 | 0 | 0 | 0 | 0 | 0
41 |  | Lodveida krāns ar pagarinātu rokturi DN65 | gb | 1 |  |  |  |  | 0 | 0 | 0 | 0 | 0 | 0 | 0
42 |  | Lodveida krāns ar pagarinātu rokturi DN40 | gb | 6 |  |  |  |  | 0 | 0 | 0 | 0 | 0 | 0 | 0
43 |  | Lodveida krāns ar pagarinātu rokturi DN50 | gb | 3 |  |  |  |  | 0 | 0 | 0 | 0 | 0 | 0 | 0
44 |  | Automātiskie atgaisotāji komplektā ar noslēgvārstu DN15 | kpl | 4 |  |  |  |  | 0 | 0 | 0 | 0 | 0 | 0 | 0
45 |  | Automātiskie atgaisotāji komplektā ar noslēgvārstu DN15 | kpl | 2 |  |  |  |  | 0 | 0 | 0 | 0 | 0 | 0 | 0
46 |  | Automātiskie atgaisotāji komplektā ar noslēgvārstu DN15 | kpl | 2 |  |  |  |  | 0 | 0 | 0 | 0 | 0 | 0 | 0
47 |  | Automātiskie atgaisotāji komplektā ar noslēgvārstu DN15 | kpl | 6 |  |  |  |  | 0 | 0 | 0 | 0 | 0 | 0 | 0
48 |  | Sistēmas iztukšošanas krāns DN20 | kpl | 8 |  |  |  |  | 0 | 0 | 0 | 0 | 0 | 0 | 0
49 |  | Sistēmas iztukšošanas krāns DN20 | kpl | 11 |  |  |  |  | 0 | 0 | 0 | 0 | 0 | 0 | 0
50 |  | Sistēmas iztukšošanas krāns DN20 | kpl | 11 |  |  |  |  | 0 | 0 | 0 | 0 | 0 | 0 | 0
51 |  | Sistēmas iztukšošanas krāns DN20 | kpl | 3 |  |  |  |  | 0 | 0 | 0 | 0 | 0 | 0 | 0
52 |  | Mehāniskais filtrs DN20 | kpl | 1 |  |  |  |  | 0 | 0 | 0 | 0 | 0 | 0 | 0
53 |  | Mehāniskais filtrs DN100 | kpl | 1 |  |  |  |  | 0 | 0 | 0 | 0 | 0 | 0 | 0
54 |  | Drošības vārsts 3 bar | kpl | 1 |  |  |  |  | 0 | 0 | 0 | 0 | 0 | 0 | 0
55 |  | Vienvirziena vārsts DN20 | kpl | 1 |  |  |  |  | 0 | 0 | 0 | 0 | 0 | 0 | 0
56 |  | Izplešanās tvertne 140 litri | kpl | 1 |  |  |  |  | 0 | 0 | 0 | 0 | 0 | 0 | 0
57 |  | Rokas sūknis sistēmas uzpildīšanai (ūdens / etilēnglikola maisījums 35%) | kpl | 1 |  |  |  |  | 0 | 0 | 0 | 0 | 0 | 0 | 0
58 |  | Tvertne sistēmas uzpildīšanai (ūdens / etilēnglikola maisījums 35%) 50 litri | kpl | 1 |  |  |  |  | 0 | 0 | 0 | 0 | 0 | 0 | 0
59 |  | Elastīgais savienojums DN100 | gb | 2 |  |  |  |  | 0 | 0 | 0 | 0 | 0 | 0 | 0
60 |  | Melnā tērauda cauruļvads DN20 | m | 6 |  |  |  |  | 0 | 0 | 0 | 0 | 0 | 0 | 0
61 |  | Melnā tērauda cauruļvads DN25 | m | 50 |  |  |  |  | 0 | 0 | 0 | 0 | 0 | 0 | 0
62 |  | Melnā tērauda cauruļvads DN32 | m | 24 |  |  |  |  | 0 | 0 | 0 | 0 | 0 | 0 | 0
63 |  | Melnā tērauda cauruļvads DN50 | m | 14 |  |  |  |  | 0 | 0 | 0 | 0 | 0 | 0 | 0
64 |  | Melnā tērauda cauruļvads DN65 | m | 6 |  |  |  |  | 0 | 0 | 0 | 0 | 0 | 0 | 0
65 |  | Melnā tērauda cauruļvads DN80 | m | 6 |  |  |  |  | 0 | 0 | 0 | 0 | 0 | 0 | 0
66 |  | Melnā tērauda cauruļvads DN100 | m | 26 |  |  |  |  | 0 | 0 | 0 | 0 | 0 | 0 | 0
67 |  | Melnā tērauda cauruļu veidgabali | kpl | 1 |  |  |  |  | 0 | 0 | 0 | 0 | 0 | 0 | 0
68 |  | Armaflex porgumijas tvaika izolācija, b=13 mm DN20 | m | 6 |  |  |  |  | 0 | 0 | 0 | 0 | 0 | 0 | 0
69 |  | Armaflex porgumijas tvaika izolācija, b=19mm DN25 | m | 50 |  |  |  |  | 0 | 0 | 0 | 0 | 0 | 0 | 0
70 |  | Armaflex porgumijas tvaika izolācija, b=19mm DN32 | m | 24 |  |  |  |  | 0 | 0 | 0 | 0 | 0 | 0 | 0
71 |  | Armaflex porgumijas tvaika izolācija, b=32mm DN50 | m | 14 |  |  |  |  | 0 | 0 | 0 | 0 | 0 | 0 | 0
72 |  | Armaflex porgumijas tvaika izolācijaa, b=32mm DN65 | m | 6 |  |  |  |  | 0 | 0 | 0 | 0 | 0 | 0 | 0
73 |  | Armaflex porgumijas tvaika izolācija, b=32mm DN80 | m | 6 |  |  |  |  | 0 | 0 | 0 | 0 | 0 | 0 | 0
74 |  | Armaflex porgumijas tvaika izolācija, b=32mm DN100 | m | 26 |  |  |  |  | 0 | 0 | 0 | 0 | 0 | 0 | 0
75 |  | Melnā tērauda cauruļvads DN25 | m | 58 |  |  |  |  | 0 | 0 | 0 | 0 | 0 | 0 | 0
76 |  | Melnā tērauda cauruļvads DN32 | m | 30 |  |  |  |  | 0 | 0 | 0 | 0 | 0 | 0 | 0
77 |  | Melnā tērauda cauruļvads DN65 | m | 44 |  |  |  |  | 0 | 0 | 0 | 0 | 0 | 0 | 0
78 |  | Melnā tērauda cauruļvads DN80 | m | 6 |  |  |  |  | 0 | 0 | 0 | 0 | 0 | 0 | 0
79 |  | Melnā tērauda cauruļu veidgabali | kpl | 1 |  |  |  |  | 0 | 0 | 0 | 0 | 0 | 0 | 0
80 |  | Armaflex porgumijas tvaika izolācija, b=19mm DN25 | m | 58 |  |  |  |  | 0 | 0 | 0 | 0 | 0 | 0 | 0
81 |  | Armaflex porgumijas tvaika izolācija, b=19mm DN32 | m | 30 |  |  |  |  | 0 | 0 | 0 | 0 | 0 | 0 | 0
82 |  | Armaflex porgumijas tvaika izolācijaa, b=32mm DN65 | m | 44 |  |  |  |  | 0 | 0 | 0 | 0 | 0 | 0 | 0
83 |  | Armaflex porgumijas tvaika izolācija, b=32mm DN80 | m | 6 |  |  |  |  | 0 | 0 | 0 | 0 | 0 | 0 | 0
84 |  | Melnā tērauda cauruļvads DN25 | m | 47 |  |  |  |  | 0 | 0 | 0 | 0 | 0 | 0 | 0
85 |  | Melnā tērauda cauruļvads DN32 | m | 8 |  |  |  |  | 0 | 0 | 0 | 0 | 0 | 0 | 0
86 |  | Melnā tērauda cauruļvads DN40 | m | 31 |  |  |  |  | 0 | 0 | 0 | 0 | 0 | 0 | 0
87 |  | Melnā tērauda cauruļvads DN65 | m | 40 |  |  |  |  | 0 | 0 | 0 | 0 | 0 | 0 | 0
88 |  | Melnā tērauda cauruļu veidgabali | kpl | 1 |  |  |  |  | 0 | 0 | 0 | 0 | 0 | 0 | 0
89 |  | Armaflex porgumijas tvaika izolācija, b=19mm DN25 | m | 47 |  |  |  |  | 0 | 0 | 0 | 0 | 0 | 0 | 0
90 |  | Armaflex porgumijas tvaika izolācija, b=19mm DN32 | m | 8 |  |  |  |  | 0 | 0 | 0 | 0 | 0 | 0 | 0
91 |  | Armaflex porgumijas tvaika izolācija, b=32mm DN40 | m | 31 |  |  |  |  | 0 | 0 | 0 | 0 | 0 | 0 | 0
92 |  | Armaflex porgumijas tvaika izolācijaa, b=32mm DN65 | m | 40 |  |  |  |  | 0 | 0 | 0 | 0 | 0 | 0 | 0
93 |  | Ūdens / etilēnglikola maisījums (35%) | l | 1500 |  |  |  |  | 0 | 0 | 0 | 0 | 0 | 0 | 0
94 |  | Ugunsdrošā blīvējuma šķērsojumi | kpl | 1 |  |  |  |  | 0 | 0 | 0 | 0 | 0 | 0 | 0
95 |  | Hidrauliskā pārbaude | kpl | 1 | [5 empty] | 0 | 0 | 0 | 0 | 0 | 0
96 |  | Elektroinstalācijas un vadības automātikas materiāli | kpl | 1 |  |  |  |  | 0 | 0 | 0 | 0 | 0 | 0 | 0
97 |  | Cauruļvadu stiprinājumi un balsti | kpl | 1 |  |  |  |  | 0 | 0 | 0 | 0 | 0 | 0 | 0
98 |  | Montāžas komplekts | kpl | 1 |  |  |  |  | 0 | 0 | 0 | 0 | 0 | 0 | 0
99 |  | Palīgmateriāli | kpl | 1 |  |  |  |  | 0 | 0 | 0 | 0 | 0 | 0 | 0
[5 empty] | 0 | 0
|  | Tiešās izmaksas kopā, t.sk. darba devēja sociālais nodoklis(23,59%) | [8 empty] | 0 | 0 | 0 | 0 | 0
Piezīmes:
Visas atsauces uz materiālu un izstrādājumu izgatavotaj firmām, kuras norādītas būvprojektā, liecina tikai par šo materiālu un izstrādājumu tehniskajiem parametriem un kvalitātes līmeni, to nomaiņa ir iespējama ar citiem tehniski un kvalitatīvi ekvivalentiem būvizstrādājumiem, iepriekš saskaņojot tos ar projekta autoriem un uzrādot atbilstības sertifikātus.
| Sastādīja: | [9 empty] | Pārbaudīja:
|  | 0 | [9 empty] | 0
|  | 0 | [9 empty] | 0

## 2.6._VNI
[6 empty] | Lokālā tāme Nr. | 2.6._VNI
Siltummezgls
|  | Būves nosaukums: | Ēkas pārbūve un teritorijas labiekārtošana
|  | Objekta nosaukums: | Ēkas pārbūve un teritorijas labiekārtošana( VNĪ līdzekļi)
|  | Objekta adrese: | Citadeles iela 7, Rīga
|  | Pasūtījuma Nr. | n
Tāme sastādīta 2023.gada tirgus cenās, pamatojoties uz SIA „Baltex Group” būvprojekta rasējumiem un darbu apjomiem | [13 empty] | Tāmes izmaksas euro: | 0
Tāme sastādīta:
Nr.p.k. | Kods | Būvdarbu nosaukums | Mērvienība | Daudzums | Vienības izmaksas | [5 empty] | Kopā uz visu apjomu
[5 empty] | Laika norma (c/h) | Darba samaksas likme (euro/h) | Darba alga (euro) | Būvizstrādājumi (euro) | Mehānismi (euro) | Kopā (euro) | Darbietilpība (c/h) | Darba alga (euro) | Būvizstrādājumi (euro) | Mehānismi (euro) | Summa (euro)
| 0 | Siltummezgls |  |  | 0 | 0 | 0 | 0 | 0 | 0 | 0 | 0 | 0 | 0 | 0
Montāžas un palaišanas darbi
|  | SM, SILTUMMEHĀNIKA |  |  | 0 | 0 |  |  |  | 0 | 0 | 0 | 0 | 0 | 0
1 |  | Plākšņu tipa siltummainis S1 apkures sistēmai komplektā ar rūpniecisku izolāciju un stiprinājumiem 64 kW XB12L-1-50 | kpl | 1 |  |  |  |  | 0 | 0 | 0 | 0 | 0 | 0 | 0
2 |  | Plākšņu tipa siltummainis S2 ventilācijas siltumapgādes sistēmai komplektā ar rūpniecisku izolāciju un stiprinājumiem 20 kW XB12M-1-20 G1 | kpl | 1 |  |  |  |  | 0 | 0 | 0 | 0 | 0 | 0 | 0
3 |  | Plākšņu tipa siltummainis S3 karstā ūdens sistēmai komplektā ar rūpniecisku izolāciju un stiprinājumiem 25 kW XB05H-1-36 | kpl | 1 |  |  |  |  | 0 | 0 | 0 | 0 | 0 | 0 | 0
4 |  | Membrānas izplešanās tvertne komplektā ar montāžas stiprinājumiem 80 litri Reflex NG80 | kpl | 1 |  |  |  |  | 0 | 0 | 0 | 0 | 0 | 0 | 0
5 |  | Membrānas izplešanās tvertne komplektā ar montāžas stiprinājumiem 25 litri Reflex NG25 | kpl | 1 |  |  |  |  | 0 | 0 | 0 | 0 | 0 | 0 | 0
6 |  | Cirkulācijas sūknis komplektā ar vadības bloku 2813 l/h; 80 kPa Stratos MAXO 32/0.5-10 | kpl | 1 |  |  |  |  | 0 | 0 | 0 | 0 | 0 | 0 | 0
7 |  | Cirkulācijas sūknis komplektā ar vadības bloku 935 l/h; 80 kPa Stratos PICO 30/0.5-8 | kpl | 1 |  |  |  |  | 0 | 0 | 0 | 0 | 0 | 0 | 0
8 |  | Cirkulācijas sūknis karstajam ūdenim komplektā ar vadības bloku Alpha2 25-60N | kpl | 1 |  |  |  |  | 0 | 0 | 0 | 0 | 0 | 0 | 0
9 |  | Divgaitas vārsts komplektā ar izpildmehānismu DN20, Kvs=2.5; PN16 VS2 + AME10 | kpl | 1 |  |  |  |  | 0 | 0 | 0 | 0 | 0 | 0 | 0
10 |  | Divgaitas vārsts komplektā ar izpildmehānismu DN15, Kvs=0.63; PN16 VS2 + AME10 | kpl | 1 |  |  |  |  | 0 | 0 | 0 | 0 | 0 | 0 | 0
11 |  | Divgaitas vārsts komplektā ar izpildmehānismu DN15, Kvs=1.0, PN16 VM2 + AME 30 | kpl | 1 |  |  |  |  | 0 | 0 | 0 | 0 | 0 | 0 | 0
12 |  | Siltumenerģijas skaitītājs komplektā ar skaitītāja vadību un 2 gab. temperatūras sensoriem DN20 Kamstrup Multical 603, qp=1.5 m3/h | kpl | 1 |  |  |  |  | 0 | 0 | 0 | 0 | 0 | 0 | 0
13 |  | Ūdens skaitītājs Itron Almess Qn1.5 | gb | 1 |  |  |  |  | 0 | 0 | 0 | 0 | 0 | 0 | 0
14 |  | Spiediena starpības regulators 60-150 kPa TA-DA516 DN40/50 | gb | 1 |  |  |  |  | 0 | 0 | 0 | 0 | 0 | 0 | 0
15 |  | Rokas sūknis glikola šķidruma uzpildei | kpl | 1 |  |  |  |  | 0 | 0 | 0 | 0 | 0 | 0 | 0
16 |  | Tvertne glikola šķidruma uzpildei 50 litri | gb | 1 |  |  |  |  | 0 | 0 | 0 | 0 | 0 | 0 | 0
17 |  | Automātiskie atgaisotāji komplektā ar noslēgvārstu DN15 | kpl | 7 |  |  |  |  | 0 | 0 | 0 | 0 | 0 | 0 | 0
18 |  | Sistēmas iztukšošanas krāns DN20 | kpl | 14 |  |  |  |  | 0 | 0 | 0 | 0 | 0 | 0 | 0
19 |  | Drošības vārsts 3 bar | gb | 2 |  |  |  |  | 0 | 0 | 0 | 0 | 0 | 0 | 0
20 |  | Drošības vārsts 6 bar | gb | 1 |  |  |  |  | 0 | 0 | 0 | 0 | 0 | 0 | 0
21 |  | Mehāniskais filtrs DN15 | gb | 1 |  |  |  |  | 0 | 0 | 0 | 0 | 0 | 0 | 0
22 |  | Mehāniskais filtrs DN20 | gb | 1 |  |  |  |  | 0 | 0 | 0 | 0 | 0 | 0 | 0
23 |  | Mehāniskais filtrs DN32 | gb | 1 |  |  |  |  | 0 | 0 | 0 | 0 | 0 | 0 | 0
24 |  | Mehāniskais filtrs DN40 | gb | 2 |  |  |  |  | 0 | 0 | 0 | 0 | 0 | 0 | 0
25 |  | Vienvirziena vārsts DN15 | gb | 1 |  |  |  |  | 0 | 0 | 0 | 0 | 0 | 0 | 0
26 |  | Vienvirziena vārsts DN20 | gb | 1 |  |  |  |  | 0 | 0 | 0 | 0 | 0 | 0 | 0
27 |  | Lodveida krāns DN15 | gb | 14 |  |  |  |  | 0 | 0 | 0 | 0 | 0 | 0 | 0
28 |  | Lodveida krāns DN20 | gb | 8 |  |  |  |  | 0 | 0 | 0 | 0 | 0 | 0 | 0
29 |  | Lodveida krāns DN25 | gb | 2 |  |  |  |  | 0 | 0 | 0 | 0 | 0 | 0 | 0
30 |  | Lodveida krāns DN32 | gb | 4 |  |  |  |  | 0 | 0 | 0 | 0 | 0 | 0 | 0
31 |  | Lodveida krāns DN40 | gb | 4 |  |  |  |  | 0 | 0 | 0 | 0 | 0 | 0 | 0
32 |  | Balansējošais vārsts DN20 STAD-20 | gb | 1 |  |  |  |  | 0 | 0 | 0 | 0 | 0 | 0 | 0
33 |  | Balansējošais vārsts DN25 STAD-25 | gb | 1 |  |  |  |  | 0 | 0 | 0 | 0 | 0 | 0 | 0
34 |  | Manometrs P=0-16 bar | gb | 2 |  |  |  |  | 0 | 0 | 0 | 0 | 0 | 0 | 0
35 |  | Manometrs P=0-10 bar | gb | 5 |  |  |  |  | 0 | 0 | 0 | 0 | 0 | 0 | 0
36 |  | Termometrs T=0-150 oC | gb | 2 |  |  |  |  | 0 | 0 | 0 | 0 | 0 | 0 | 0
37 |  | Termometrs T=0-100 oC | gb | 6 |  |  |  |  | 0 | 0 | 0 | 0 | 0 | 0 | 0
38 |  | Iegremdējams temperatūras sensors | gb | 6 |  |  |  |  | 0 | 0 | 0 | 0 | 0 | 0 | 0
39 |  | Karstā ūdens temperatūras sensors ESMU-100 | gb | 1 |  |  |  |  | 0 | 0 | 0 | 0 | 0 | 0 | 0
40 |  | Vadības kontrolieris komplektā ar āra temperatūras sensoru ECL310 | kpl | 1 |  |  |  |  | 0 | 0 | 0 | 0 | 0 | 0 | 0
41 |  | Mehāniskais filtrs (dzeramajam ūdenim) DN20 | gb | 1 |  |  |  |  | 0 | 0 | 0 | 0 | 0 | 0 | 0
42 |  | Mehāniskais filtrs (dzeramajam ūdenim) DN25 | gb | 1 |  |  |  |  | 0 | 0 | 0 | 0 | 0 | 0 | 0
43 |  | Vienvirziena vārsts (dzeramajam ūdenim) DN20 | gb | 1 |  |  |  |  | 0 | 0 | 0 | 0 | 0 | 0 | 0
44 |  | Vienvirziena vārsts (dzeramajam ūdenim) DN25 | gb | 1 |  |  |  |  | 0 | 0 | 0 | 0 | 0 | 0 | 0
45 |  | Lodveida krāns (dzeramajam ūdenim) DN15 | gb | 4 |  |  |  |  | 0 | 0 | 0 | 0 | 0 | 0 | 0
46 |  | Lodveida krāns (dzeramajam ūdenim) DN20 | gb | 1 |  |  |  |  | 0 | 0 | 0 | 0 | 0 | 0 | 0
47 |  | Lodveida krāns (dzeramajam ūdenim) DN25 | gb | 2 |  |  |  |  | 0 | 0 | 0 | 0 | 0 | 0 | 0
48 |  | Aukstā ūdens skaitītājs DN15 Itron Almess Qn2.5 | gb | 1 |  |  |  |  | 0 | 0 | 0 | 0 | 0 | 0 | 0
49 |  | Nerūsējošā tērauda apkures cauruļvadi DN20 | m | 2 |  |  |  |  | 0 | 0 | 0 | 0 | 0 | 0 | 0
50 |  | Nerūsējošā tērauda apkures cauruļvadi DN25 | m | 4 |  |  |  |  | 0 | 0 | 0 | 0 | 0 | 0 | 0
51 |  | Nerūsējošā tērauda apkures cauruļu fasondaļas | kpl | 1 |  |  |  |  | 0 | 0 | 0 | 0 | 0 | 0 | 0
52 |  | Melnā tērauda apkures cauruļvadi DN15 | m | 2 |  |  |  |  | 0 | 0 | 0 | 0 | 0 | 0 | 0
53 |  | Melnā tērauda apkures cauruļvadi DN20 | m | 6 |  |  |  |  | 0 | 0 | 0 | 0 | 0 | 0 | 0
54 |  | Melnā tērauda apkures cauruļvadi DN25 | m | 4 |  |  |  |  | 0 | 0 | 0 | 0 | 0 | 0 | 0
55 |  | Melnā tērauda apkures cauruļvadi DN32 | m | 4 |  |  |  |  | 0 | 0 | 0 | 0 | 0 | 0 | 0
56 |  | Melnā tērauda apkures cauruļvadi DN40 | m | 6 |  |  |  |  | 0 | 0 | 0 | 0 | 0 | 0 | 0
57 |  | Melnā tērauda apkures cauruļu fasondaļas | kpl | 1 |  |  |  |  | 0 | 0 | 0 | 0 | 0 | 0 | 0
58 |  | Akmens vates siltumizolācijas čaula b=20 mm ar PVC apvalku DN15 | m | 2 |  |  |  |  | 0 | 0 | 0 | 0 | 0 | 0 | 0
59 |  | Akmens vates siltumizolācijas čaula b=20 mm ar PVC apvalku DN20 | m | 8 |  |  |  |  | 0 | 0 | 0 | 0 | 0 | 0 | 0
60 |  | Akmens vates siltumizolācijas čaula b=20 mm ar PVC apvalku DN25 | m | 4 |  |  |  |  | 0 | 0 | 0 | 0 | 0 | 0 | 0
61 |  | Akmens vates siltumizolācijas čaula b=30 mm ar PVC apvalku DN32 | m | 4 |  |  |  |  | 0 | 0 | 0 | 0 | 0 | 0 | 0
62 |  | Akmens vates siltumizolācijas čaula b=30 mm ar PVC apvalku DN40 | m | 6 |  |  |  |  | 0 | 0 | 0 | 0 | 0 | 0 | 0
63 |  | Porgumijas tvaika izolācija, b=13 mm DN25 | m | 4 |  |  |  |  | 0 | 0 | 0 | 0 | 0 | 0 | 0
64 |  | Ūdens / etilēnglikola maisījums (35%) | l | 150 |  |  |  |  | 0 | 0 | 0 | 0 | 0 | 0 | 0
65 |  | Elektroinstalācijas materiāli | kpl | 1 |  |  |  |  | 0 | 0 | 0 | 0 | 0 | 0 | 0
66 |  | Antikorozijas krāsa | kpl | 1 |  |  |  |  | 0 | 0 | 0 | 0 | 0 | 0 | 0
67 |  | Cauruļvadu stiprinājumi un balsti | kpl | 1 |  |  |  |  | 0 | 0 | 0 | 0 | 0 | 0 | 0
68 |  | Montāžas komplekts | kpl | 1 |  |  |  |  | 0 | 0 | 0 | 0 | 0 | 0 | 0
69 |  | Palīgmateriāli | kpl | 1 |  |  |  |  | 0 | 0 | 0 | 0 | 0 | 0 | 0
|  | Tiešās izmaksas kopā, t.sk. darba devēja sociālais nodoklis(23,59%) | [8 empty] | 0 | 0 | 0 | 0 | 0
Piezīmes:
Visas atsauces uz materiālu un izstrādājumu izgatavotaj firmām, kuras norādītas būvprojektā, liecina tikai par šo materiālu un izstrādājumu tehniskajiem parametriem un kvalitātes līmeni, to nomaiņa ir iespējama ar citiem tehniski un kvalitatīvi ekvivalentiem būvizstrādājumiem, iepriekš saskaņojot tos ar projekta autoriem un uzrādot atbilstības sertifikātus.
| Sastādīja: | [9 empty] | Pārbaudīja:
|  | 0 | [9 empty] | 0
|  | 0 | [9 empty] | 0

## 2.7._VNI
[7 empty] | Lokālā tāme Nr. | 2.7._VNI
Elektroinstalācija
|  | Būves nosaukums: |  | Ēkas pārbūve un teritorijas labiekārtošana
|  | Objekta nosaukums: |  | Ēkas pārbūve un teritorijas labiekārtošana( VNĪ līdzekļi)
|  | Objekta adrese: |  | Citadeles iela 7, Rīga
|  | Pasūtījuma Nr. |  | n
Tāme sastādīta 2023.gada tirgus cenās, pamatojoties uz SIA „Baltex Group” būvprojekta rasējumiem un darbu apjomiem | [14 empty] | Tāmes izmaksas euro: | 0
Tāme sastādīta:
Nr.p.k. | Kods | Būvdarbu nosaukums |  | Mērvienība | Daudzums | Vienības izmaksas | [5 empty] | Kopā uz visu apjomu
[6 empty] | Laika norma (c/h) | Darba samaksas likme (euro/h) | Darba alga (euro) | Būvizstrādājumi (euro) | Mehānismi (euro) | Kopā (euro) | Darbietilpība (c/h) | Darba alga (euro) | Būvizstrādājumi (euro) | Mehānismi (euro) | Summa (euro)
0 |  | Elektroinstalācija | [5 empty] | 0 |  |  | 0 | 0 | 0 | 0 | 0 | 0
Montāžas un palaišanas darbi
1 |  | Elektriskās sadales | [8 empty] | 0 | 0 | 0 | 0 | 0 | 0
1.1. |  | Spēka sadale GS-1, iekštipa, IP54, v/a |  | kpl. | 1 |  |  |  |  | 0 | 0 | 0 | 0 | 0 | 0 | 0
1.2. |  | Spēka sadale GS-2, iekštipa, IP54, v/a |  | kpl. | 1 |  |  |  |  | 0 | 0 | 0 | 0 | 0 | 0 | 0
1.3. |  | El. enerģijas skaitītājs, 63A, 400V, ar Ethernet |  | gb | 4 |  |  |  |  | 0 | 0 | 0 | 0 | 0 | 0 | 0
1.4. |  | El. enerģijas skaitītājs, 50A, 400V, ar Ethernet |  | gb | 1 |  |  |  |  | 0 | 0 | 0 | 0 | 0 | 0 | 0
1.5. |  | El. enerģijas skaitītājs, 20A, 400V, ar Ethernet |  | gb | 1 |  |  |  |  | 0 | 0 | 0 | 0 | 0 | 0 | 0
1.6. |  | El. enerģijas skaitītājs, 16A, 400V, ar Ethernet |  | gb | 1 |  |  |  |  | 0 | 0 | 0 | 0 | 0 | 0 | 0
1.7. |  | Spēka sadale GBS, iekštipa, IP54, v/a |  | kpl. | 1 | [5 empty] | 0 | 0 | 0 | 0 | 0 | 0
1.8. |  | Divpozīciju ARI |  | kpl. | 1 | [5 empty] | 0 | 0 | 0 | 0 | 0 | 0
1.9. |  | Spēka sadale SS-2, iekštipa, IP40, z/a |  | kpl. | 1 | [5 empty] | 0 | 0 | 0 | 0 | 0 | 0
1.10. |  | Spēka sadale SS-3, iekštipa, IP40, z/a |  | kpl. | 1 | [5 empty] | 0 | 0 | 0 | 0 | 0 | 0
1.11. |  | Spēka sadale SS-4, iekštipa, IP40, v/a |  | kpl. | 1 | [5 empty] | 0 | 0 | 0 | 0 | 0 | 0
[11 empty] | 0 | 0 | 0 | 0 | 0 | 0
2 |  | Kabeļu izstrādājumi | [8 empty] | 0 | 0 | 0 | 0 | 0 | 0
2.1. |  | Bez halogēna kabelis Cu- 5x35 mm2 | EXQ EASY vai ekvivalnets | m | 35 |  |  |  |  | 0 | 0 | 0 | 0 | 0 | 0 | 0
2.2. |  | Bez halogēna kabelis Cu- 5x16 mm2 | EXQ EASY vai ekvivalnets | m | 70 |  |  |  |  | 0 | 0 | 0 | 0 | 0 | 0 | 0
2.3. |  | Bez halogēna kabelis Cu- 5x10 mm2 | EXQ EASY vai ekvivalnets | m | 15 |  |  |  |  | 0 | 0 | 0 | 0 | 0 | 0 | 0
2.4. |  | Bez halogēna kabelis Cu- 5x4 mm2 | EXQ EASY vai ekvivalnets | m | 95 |  |  |  |  | 0 | 0 | 0 | 0 | 0 | 0 | 0
2.5. |  | Bez halogēna kabelis Cu- 5x2,5 mm2 | EXQ EASY vai ekvivalnets | m | 20 |  |  |  |  | 0 | 0 | 0 | 0 | 0 | 0 | 0
2.6. |  | Bez halogēna kabelis Cu- 3x4 mm2 | EXQ EASY vai ekvivalnets | m | 35 |  |  |  |  | 0 | 0 | 0 | 0 | 0 | 0 | 0
2.7. |  | Bez halogēna kabelis Cu- 3x2,5 mm2 | EXQ EASY vai ekvivalnets | m | 1635 |  |  |  |  | 0 | 0 | 0 | 0 | 0 | 0 | 0
2.8. |  | Bez halogēna kabelis Cu- 3x1,5 mm2 | EXQ EASY vai ekvivalnets | m | 815 |  |  |  |  | 0 | 0 | 0 | 0 | 0 | 0 | 0
2.9. |  | Ugundrošs kabelis (N)HXH-FE-180/E60-3x1,5 |  | m | 495 |  |  |  |  | 0 | 0 | 0 | 0 | 0 | 0 | 0
2.10. |  | Ugundrošs kabelis (N)HXH-FE-180/E60-3x2,5 |  | m | 25 |  |  |  |  | 0 | 0 | 0 | 0 | 0 | 0 | 0
2.11. |  | J-Y(St)Y 2x2x0.8 |  | m | 20 |  |  |  |  | 0 | 0 | 0 | 0 | 0 | 0 | 0
[11 empty] | 0 | 0 | 0 | 0 | 0 | 0
3 |  | Kabeļu nesošās sistēmas / caurules (kab. aizsardzības aprīkojums) | [8 empty] | 0 | 0 | 0 | 0 | 0 | 0
3.1. |  | Bez halogēna gofrēta caurule ∅16mm ar stiprinājumiem | EVOEL FL-0H-SMART vai ekvivalnets | m | 300 |  |  |  |  | 0 | 0 | 0 | 0 | 0 | 0 | 0
3.2. |  | Bez halogēna gofrēta caurule ∅25mm ar stiprinājumiem |  | m | 200 |  |  |  |  | 0 | 0 | 0 | 0 | 0 | 0 | 0
3.3. |  | Bez halogēna gofrēta caurule ∅32mm ar stiprinājumiem |  | m | 100 |  |  |  |  | 0 | 0 | 0 | 0 | 0 | 0 | 0
3.4. |  | Bez halogēna gofrēta caurule ∅50mm ar stiprinājumiem |  | m | 50 |  |  |  |  | 0 | 0 | 0 | 0 | 0 | 0 | 0
3.5. |  | Kabeļu trepe W=300mm, L=3, ar stiprinājumiem | KS20-300 | gb | 2 |  |  |  |  | 0 | 0 | 0 | 0 | 0 | 0 | 0
3.6. |  | Ugunsdrošie stiprinājumi E30 kabeļiem |  | gb | 400 |  |  |  |  | 0 | 0 | 0 | 0 | 0 | 0 | 0
3.7. |  | Cauruļu palīgmateriāli (līkumi, savienojumi, stipr. utt.) |  | kpl. | 1 |  |  |  |  | 0 | 0 | 0 | 0 | 0 | 0 | 0
3.8. |  | Nozarkārba ar spailēm, z/a |  | gb | 200 |  |  |  |  | 0 | 0 | 0 | 0 | 0 | 0 | 0
3.9. |  | Nozarkārba ar spailēm, v/a |  | gb | 100 |  |  |  |  | 0 | 0 | 0 | 0 | 0 | 0 | 0
3.10. |  | Hermetizējošs blīvējums |  | kpl. | 1 |  |  |  |  | 0 | 0 | 0 | 0 | 0 | 0 | 0
3.11. |  | Ugunsdrošs noblīvējums HILTI |  | kpl. | 1 |  |  |  |  | 0 | 0 | 0 | 0 | 0 | 0 | 0
3.12. |  | Ugunsdrošs pārklājums HILTI 20kg |  | kpl. | 1 |  |  |  |  | 0 | 0 | 0 | 0 | 0 | 0 | 0
3.13. |  | Montāžas izstrādājumi un palīgmateriāli |  | kpl. | 1 |  |  |  |  | 0 | 0 | 0 | 0 | 0 | 0 | 0
3.14. |  | Montāžas izstrādājumu palīgmateriālu komplekts (kārbas, klemmes, kronšteini, ķēdes un citi stiprināšanas elementi) |  | kpl. | 1 |  |  |  |  | 0 | 0 | 0 | 0 | 0 | 0 | 0
|  | * caurules ieguldīšanai pamatu šķērsošanai skat. ELT sadaļā | [8 empty] | 0 | 0 | 0 | 0 | 0 | 0
[11 empty] | 0 | 0 | 0 | 0 | 0 | 0
4 |  | Apgaismojuma aprīkojums un rozetes | [8 empty] | 0 | 0 | 0 | 0 | 0 | 0
[11 empty] | 0 | 0 | 0 | 0 | 0 | 0
|  | Apgaismojuma vadības slēdži | [8 empty] | 0 | 0 | 0 | 0 | 0 | 0
|  | Vadības slēdžu ražotājfirmu precizēt saskaņā ar pasūtītāja norādījumiem. | [8 empty] | 0 | 0 | 0 | 0 | 0 | 0
4.1. |  | Vienpolīgs z/a slēdzis; ~230V, 10A, IP20 |  | gb | 23 |  |  |  |  | 0 | 0 | 0 | 0 | 0 | 0 | 0
4.2. |  | Divpolīgs z/a slēdzis; ~230V, 10A, IP20 |  | gb | 3 |  |  |  |  | 0 | 0 | 0 | 0 | 0 | 0 | 0
4.3. |  | Vienpolīgs z/a slēdzis; ~230V, 10A, IP44 |  | gb | 11 |  |  |  |  | 0 | 0 | 0 | 0 | 0 | 0 | 0
4.4. |  | Pārslēdzis z/a (koridoru sistēma); ~230V,10A,IP20 |  | gb | 4 |  |  |  |  | 0 | 0 | 0 | 0 | 0 | 0 | 0
4.5. |  | Klātbūtnes sensors; ~230V, 10A, IP20 |  | gb | 4 |  |  |  |  | 0 | 0 | 0 | 0 | 0 | 0 | 0
[11 empty] | 0 | 0 | 0 | 0 | 0 | 0
|  | Kontaktligzdas | [8 empty] | 0 | 0 | 0 | 0 | 0 | 0
|  | Kontaktligzdu ražotājfirmu precizēt saskaņā ar pasūtītāja norādījumiem. | [8 empty] | 0 | 0 | 0 | 0 | 0 | 0
4.6. |  | Kontaktligzda (2 gab.), 2-vietīgs rāmis (1 gab.), z/a, 16A; ~230V, IP20 |  | kpl. | 15 |  |  |  |  | 0 | 0 | 0 | 0 | 0 | 0 | 0
4.7. |  | Kontaktligzda (3 gab.), 3-vietīgs rāmis (1 gab.), z/a, 16A; ~230V, IP20 |  | kpl. | 115 |  |  |  |  | 0 | 0 | 0 | 0 | 0 | 0 | 0
4.8. |  | Kontaktligzda (1 gab.), 1-vietīgs rāmis (1 gab.), z/a, 16A; ~230V, IP44 |  | kpl. | 4 |  |  |  |  | 0 | 0 | 0 | 0 | 0 | 0 | 0
4.9. |  | Kontaktligzda (2 gab.), 2-vietīgs rāmis (1 gab.), z/a, 16A; ~230V, IP44 |  | kpl. | 10 |  |  |  |  | 0 | 0 | 0 | 0 | 0 | 0 | 0
4.10. |  | Kontaktligzda (3 gab.), 3-vietīgs rāmis (1 gab.), z/a, 16A; ~230V, IP44 |  | kpl. | 3 |  |  |  |  | 0 | 0 | 0 | 0 | 0 | 0 | 0
4.11. |  | Grīdas kārba ar kontaktligzdam (3 gab.), Kārba 4-vietīga (1 gab.), 16A; ~230V, IP44 |  | kpl. | 1 |  |  |  |  | 0 | 0 | 0 | 0 | 0 | 0 | 0
[11 empty] | 0 | 0 | 0 | 0 | 0 | 0
5 |  | Iekšējā potenciālu izlīdzināšanas / zemējuma materiāli | [8 empty] | 0 | 0 | 0 | 0 | 0 | 0
5.1. |  | Vara vads lokans šķērsgr. 35mm² (dzelteni-zaļš) iekārtu zemēšanai |  | m | 20 |  |  |  |  | 0 | 0 | 0 | 0 | 0 | 0 | 0
5.2. |  | Vara vads lokans šķērsgr. 25mm² (dzelteni-zaļš) iekārtu zemēšanai |  | m | 480 |  |  |  |  | 0 | 0 | 0 | 0 | 0 | 0 | 0
5.3. |  | Vara vads lokans šķērsgr. 16mm² (dzelteni-zaļš) iekārtu zemēšanai |  | m | 100 |  |  |  |  | 0 | 0 | 0 | 0 | 0 | 0 | 0
5.4. |  | Vara vads lokans šķērsgr. 6mm² (dzelteni-zaļš) iekārtu zemēšanai |  | m | 380 |  |  |  |  | 0 | 0 | 0 | 0 | 0 | 0 | 0
5.5. |  | Galvenā zemējuma kopne (GZK) |  | gb | 1 |  |  |  |  | 0 | 0 | 0 | 0 | 0 | 0 | 0
5.6. |  | Zemējuma kopne (PAK) |  | gb | 19 |  |  |  |  | 0 | 0 | 0 | 0 | 0 | 0 | 0
5.7. |  | Antikorozijas pārklājums |  | kpl. | 1 |  |  |  |  | 0 | 0 | 0 | 0 | 0 | 0 | 0
[11 empty] | 0 | 0 | 0 | 0 | 0 | 0
6 |  | Zibensaisardzības aprīkojums (OBO vai ekvivalents) | [8 empty] | 0 | 0 | 0 | 0 | 0 | 0
6.1. |  | Alumīnija apaļvads Ø8mm | RD 8-ALU-T | m | 367 |  |  |  |  | 0 | 0 | 0 | 0 | 0 | 0 | 0
6.2. |  | Kompensators D=8mm, 600mm alumīnija |  | gb | 8 |  |  |  |  | 0 | 0 | 0 | 0 | 0 | 0 | 0
6.3. |  | Karsti cinkotā tērauda apaļvads Ø8mm | RD 8-FT 125m, Ø8mm | m | 60 |  |  |  |  | 0 | 0 | 0 | 0 | 0 | 0 | 0
6.4. |  | Stiprinājums jumta korei | 132 VA | gb | 12 |  |  |  |  | 0 | 0 | 0 | 0 | 0 | 0 | 0
6.5. |  | Stiprinājums jumta plaksnei | 157 I-VA | gb | 350 |  |  |  |  | 0 | 0 | 0 | 0 | 0 | 0 | 0
6.6. |  | Savienojums stieple/stieple | 249 8-10 ALU | gb | 160 |  |  |  |  | 0 | 0 | 0 | 0 | 0 | 0 | 0
6.7. |  | Zibensuztvērējs (500mm) ar pievienojuma spaili | 101 G1500 | gb | 7 |  |  |  |  | 0 | 0 | 0 | 0 | 0 | 0 | 0
6.8. |  | Uzgalis zibensuztverējam/ stieplei | 120 A | gb | 8 |  |  |  |  | 0 | 0 | 0 | 0 | 0 | 0 | 0
6.9. |  | Zibensuztvereja stiprinājums (gar kanalizācijas ventilācijas) | ISO-A-500 | gb | 2 |  |  |  |  | 0 | 0 | 0 | 0 | 0 | 0 | 0
6.10. |  | Savienojums ar notekreni | RK-FIX | gb | 6 |  |  |  |  | 0 | 0 | 0 | 0 | 0 | 0 | 0
6.11. |  | Karsti cinkotā tērauda apaļvads Ø10mm | RD 10, 5021103 | m | 15 |  |  |  |  | 0 | 0 | 0 | 0 | 0 | 0 | 0
6.12. |  | Stieples stiprinājums pie notekcaurules | 301 V + 324 S-FT | gb | 48 |  |  |  |  | 0 | 0 | 0 | 0 | 0 | 0 | 0
6.13. |  | Pievienojums sniega barjerai | 264 | gb | 8 |  |  |  |  | 0 | 0 | 0 | 0 | 0 | 0 | 0
6.14. |  | Mērījuma spaile | 237 N FT | gb | 6 |  |  |  |  | 0 | 0 | 0 | 0 | 0 | 0 | 0
6.15. |  | Montāžas izstrādājumu palīgmateriālu komplekts (kārbas, klemmes, kronšteini, ķēdes un citi stiprināšanas elementi) |  | kpl. | 1 |  |  |  |  | 0 | 0 | 0 | 0 | 0 | 0 | 0
[6 empty] | 0 | 0
|  | Tiešās izmaksas kopā, t.sk. darba devēja sociālais nodoklis(23,59%) | [9 empty] | 0 | 0 | 0 | 0 | 0
Piezīmes:
Visas atsauces uz materiālu un izstrādājumu izgatavotaj firmām, kuras norādītas būvprojektā, liecina tikai par šo materiālu un izstrādājumu tehniskajiem parametriem un kvalitātes līmeni, to nomaiņa ir iespējama ar citiem tehniski un kvalitatīvi ekvivalentiem būvizstrādājumiem, iepriekš saskaņojot tos ar projekta autoriem un uzrādot atbilstības sertifikātus.
| Sastādīja: | [10 empty] | Pārbaudīja:
|  | 0 | [10 empty] | 0
|  | 0 | [10 empty] | 0

## 2.8._VNI
[7 empty] | Lokālā tāme Nr. | 2.8._VNI
Ugunsgrēka signalizācijas sistēma
|  | Būves nosaukums: |  | Ēkas pārbūve un teritorijas labiekārtošana
|  | Objekta nosaukums: |  | Ēkas pārbūve un teritorijas labiekārtošana( VNĪ līdzekļi)
|  | Objekta adrese: |  | Citadeles iela 7, Rīga
|  | Pasūtījuma Nr. |  | n
Tāme sastādīta 2023.gada tirgus cenās, pamatojoties uz SIA „Baltex Group” būvprojekta rasējumiem un darbu apjomiem | [14 empty] | Tāmes izmaksas euro: | 0
Tāme sastādīta:
Nr.p.k. | Kods | Būvdarbu nosaukums |  | Mērvienība | Daudzums | Vienības izmaksas | [5 empty] | Kopā uz visu apjomu
[6 empty] | Laika norma (c/h) | Darba samaksas likme (euro/h) | Darba alga (euro) | Būvizstrādājumi (euro) | Mehānismi (euro) | Kopā (euro) | Darbietilpība (c/h) | Darba alga (euro) | Būvizstrādājumi (euro) | Mehānismi (euro) | Summa (euro)
|  | Ugunsgrēka signalizācijas sistēma |  |  |  | 0 | 0 |  |  |  | 0 | 0 | 0 | 0 | 0 | 0
Montāžas un palaišanas darbi
1 |  | Kontroles panelis | Esmi Sense FDP221 | kpl. | 1 |  |  |  |  | 0 | 0 | 0 | 0 | 0 | 0 | 0
2 |  | Skapis papildus baterijām | ESMI FX-BAT | kpl. | 1 |  |  |  |  | 0 | 0 | 0 | 0 | 0 | 0 | 0
3 |  | Cilpu modulis | FX-ALC2 (2 cilpas) | gb. | 1 |  |  |  |  | 0 | 0 | 0 | 0 | 0 | 0 | 0
4 |  | Kontroles un vadības modulis | MCOX-OB Logic Unit | gb. | 1 |  |  |  |  | 0 | 0 | 0 | 0 | 0 | 0 | 0
5 |  | Akumulators | 12V/17 A/h | gb. | 4 |  |  |  |  | 0 | 0 | 0 | 0 | 0 | 0 | 0
6 |  | Adrešu dūmu devējs | EDI-20 | gb. | 48 |  |  |  |  | 0 | 0 | 0 | 0 | 0 | 0 | 0
7 |  | Adrešu siltuma devējs | EDI-50 | gb. | 6 |  |  |  |  | 0 | 0 | 0 | 0 | 0 | 0 | 0
8 |  | Devēju bāze | EBI-10 | gb. | 54 |  |  |  |  | 0 | 0 | 0 | 0 | 0 | 0 | 0
9 |  | Rokas adreses trauksmes poga ar izolatoru | EPP-20 | kpl. | 4 |  |  |  |  | 0 | 0 | 0 | 0 | 0 | 0 | 0
10 |  | Rokas adreses trauksmes pogas bāze | SR2G | gb. | 4 |  |  |  |  | 0 | 0 | 0 | 0 | 0 | 0 | 0
11 |  | Vadības modulis | EME212-I | kpl. | 29 |  |  |  |  | 0 | 0 | 0 | 0 | 0 | 0 | 0
12 |  | Adrešu sirēna | ESI-40 |  | 27 |  |  |  |  | 0 | 0 | 0 | 0 | 0 | 0 | 0
13 |  | LED iznesamais indikators | NLY-91200 | gb. | 5 |  |  |  |  | 0 | 0 | 0 | 0 | 0 | 0 | 0
14 |  | Kabelis | JE-H(ST)H FE180/PH90 2x1.0 | m | 150 |  |  |  |  | 0 | 0 | 0 | 0 | 0 | 0 | 0
15 |  | Kabelis | 1x2x0.8+0.8 (E30) Eurosafe | m | 895 |  |  |  |  | 0 | 0 | 0 | 0 | 0 | 0 | 0
16 |  | Kabelis | NHXN-FE180/E30 3x2.5mm2 | m | 100 |  |  |  |  | 0 | 0 | 0 | 0 | 0 | 0 | 0
17 |  | Aizsargcaurule PVC d25 mm |  | m | 450 |  |  |  |  | 0 | 0 | 0 | 0 | 0 | 0 | 0
18 |  | Instalācijas materiāli |  | kpl. | 1 |  |  |  |  | 0 | 0 | 0 | 0 | 0 | 0 | 0
19 |  | Starpsienu urbšanas darbi |  | gb. | 10 |  |  |  |  | 0 | 0 | 0 | 0 | 0 | 0 | 0
20 |  | Ugunsdrošās blīves kabeļiem | Promastop IM CJ21 | kpl. | 1 |  |  |  |  | 0 | 0 | 0 | 0 | 0 | 0 | 0
21 |  | Ugunsdrošais stiprinājums | UDFB8. E90, d 8mm | gb. | 325 |  |  |  |  | 0 | 0 | 0 | 0 | 0 | 0 | 0
22 |  | Detektoru un kabeļu marķēšana |  | kpl. | 1 |  |  |  |  | 0 | 0 | 0 | 0 | 0 | 0 | 0
23 |  | Barošanas bloks ar vietu akumulātoriem | 5A 24v UPS; ZTP2405B | kpl. | 1 |  |  |  |  | 0 | 0 | 0 | 0 | 0 | 0 | 0
24 |  | Akumulators | TC7-12, 7Ah 12v akumulators | gb. | 2 |  |  |  |  | 0 | 0 | 0 | 0 | 0 | 0 | 0
25 |  | Pārslēdzējrelejs ar bāzi montējams uz DIN sliedes 24VDC <100mA, NC kontakts 10A | 24VDC 10A NC | gb. | 28 |  |  |  |  | 0 | 0 | 0 | 0 | 0 | 0 | 0
26 |  | Palaidējs montējams uz DIN sliedes 24VDC <200mA, 3xNC kontakti >20A | 24VDC 20A 3xNC | gb. | 1 |  |  |  |  | 0 | 0 | 0 | 0 | 0 | 0 | 0
[6 empty] | 0 | 0
|  | Tiešās izmaksas kopā, t.sk. darba devēja sociālais nodoklis(23,59%) | [9 empty] | 0 | 0 | 0 | 0 | 0
Piezīmes:
Visas atsauces uz materiālu un izstrādājumu izgatavotaj firmām, kuras norādītas būvprojektā, liecina tikai par šo materiālu un izstrādājumu tehniskajiem parametriem un kvalitātes līmeni, to nomaiņa ir iespējama ar citiem tehniski un kvalitatīvi ekvivalentiem būvizstrādājumiem, iepriekš saskaņojot tos ar projekta autoriem un uzrādot atbilstības sertifikātus.
| Sastādīja: | [10 empty] | Pārbaudīja:
|  | 0 | [10 empty] | 0
|  | 0 | [10 empty] | 0

## 2.9._VNI
[7 empty] | Lokālā tāme Nr. | 2.9._VNI
Piekļuves kontroles sistēma
|  | Būves nosaukums: |  | Ēkas pārbūve un teritorijas labiekārtošana
|  | Objekta nosaukums: |  | Ēkas pārbūve un teritorijas labiekārtošana( VNĪ līdzekļi)
|  | Objekta adrese: |  | Citadeles iela 7, Rīga
|  | Pasūtījuma Nr. |  | n
Tāme sastādīta 2023.gada tirgus cenās, pamatojoties uz SIA „Baltex Group” būvprojekta rasējumiem un darbu apjomiem | [14 empty] | Tāmes izmaksas euro: | 0
Tāme sastādīta:
Nr.p.k. | Kods | Būvdarbu nosaukums |  | Mērvienība | Daudzums | Vienības izmaksas | [5 empty] | Kopā uz visu apjomu
[6 empty] | Laika norma (c/h) | Darba samaksas likme (euro/h) | Darba alga (euro) | Būvizstrādājumi (euro) | Mehānismi (euro) | Kopā (euro) | Darbietilpība (c/h) | Darba alga (euro) | Būvizstrādājumi (euro) | Mehānismi (euro) | Summa (euro)
| 0 | Piekļuves kontroles sistēma |  |  |  | 0 | 0 |  |  |  | 0 | 0 | 0 | 0 | 0 | 0
|  | Poz. NR 1-21 izmaksas sadalītas aptuveni 50:50 starp VNĪ un Lietotāju | [7 empty] | 0 | 0 | 0 | 0 | 0 | 0
Montāžas un palaišanas darbi
1 |  | Operatora darbu stacija, tastatūra un pēle | HP DL20 Gen10+ P44115-421, Intel® Xeon® E-2336, 16 GB | kpl. | 1 |  |  |  |  | 0 | 0 | 0 | 0 | 0 | 0 | 0
2 |  | SSD disks | 512 GB | kpl. | 1 |  |  |  |  | 0 | 0 | 0 | 0 | 0 | 0 | 0
3 |  | Programmatūra | Microsoft® Windows® 10 PRO | kpl. | 1 |  |  |  |  | 0 | 0 | 0 | 0 | 0 | 0 | 0
4 |  | Monitors | 24' | kpl. | 1 |  |  |  |  | 0 | 0 | 0 | 0 | 0 | 0 | 0
5 |  | Servera programmatūra | Suprema BioStar 2 | kpl. | 1 |  |  |  |  | 0 | 0 | 0 | 0 | 0 | 0 | 0
6 |  | PoE switch | CRCRS328-24P-4S+RMS328-24P-4S+RM | gb. | 1 |  |  |  |  | 0 | 0 | 0 | 0 | 0 | 0 | 0
7 |  | Patch kabelis 1.0m | Cat6 UTP 1m | gb. | 23 |  |  |  |  | 0 | 0 | 0 | 0 | 0 | 0 | 0
8 |  | Barošanas bloks Rackmount 3U ar vietu akumulatoriem 12VDC/8A | Dantech DA457-2 | gb. | 1 |  |  |  |  | 0 | 0 | 0 | 0 | 0 | 0 | 0
9 |  | Akumulators 12V/12Ah | TC12-12 | gb. | 2 |  |  |  |  | 0 | 0 | 0 | 0 | 0 | 0 | 0
10 |  | UPS sprieguma stabilizators APC 1500VA, 1200 W | APC Smart-UPS X 1500VA RM U2 | gb. | 1 |  |  |  |  | 0 | 0 | 0 | 0 | 0 | 0 | 0
11 |  | Durvju kontrolleris ar karšu nolasītāju | Suprema Xpass | gb. | [7 empty] | 0 | 0 | 0 | 0 | 0
12 |  | Bezvadu poga durvju atvēršanai |  | gb. | [7 empty] | 0 | 0 | 0 | 0 | 0
13 |  | Elektromagnētiskais sprūds NO līdz 230mA | ASSA ABLOY E7R--E9139 | gb. | [7 empty] | 0 | 0 | 0 | 0 | 0
14 |  | Elektromehāniskais sprūds, 12 V, regulējamā mēlīte, diena/nakts | E7E-E4139, EffEff | gb. | [7 empty] | 0 | 0 | 0 | 0 | 0
15 |  | Magnētiskais kontakts |  | gb. | [7 empty] | 0 | 0 | 0 | 0 | 0
16 |  | Durvju aizvērējs | GEZE vai ekvivalents | gb. | 23 |  |  |  |  | 0 | 0 | 0 | 0 | 0 | 0 | 0
17 |  | Kabelis | Cat5e UTP | m | [7 empty] | 0 | 0 | 0 | 0 | 0
18 |  | Kabelis mīksts sprūda barošanai 12VDC | NYM-J 2x0.75 | m | 270 |  |  |  |  | 0 | 0 | 0 | 0 | 0 | 0 | 0
19 |  | Piekļuves kontroles kartiņa no cieta materiāla | Mifare 13.56 MH | gb. | 100 |  |  |  |  | 0 | 0 | 0 | 0 | 0 | 0 | 0
20 |  | Durvju kontroliera demontāža un montāža atpakaļ |  | kpl. | 1 |  |  |  |  | 0 | 0 | 0 | 0 | 0 | 0 | 0
21 |  | Ugunsdrošās blīves kabeļiem | Promastop IM CJ21 | kpl. | 1 |  |  |  |  | 0 | 0 | 0 | 0 | 0 | 0 | 0
|  | Tiešās izmaksas kopā, t.sk. darba devēja sociālais nodoklis(23,59%) | [9 empty] | 0 | 0 | 0 | 0 | 0
Piezīmes:
Visas atsauces uz materiālu un izstrādājumu izgatavotaj firmām, kuras norādītas būvprojektā, liecina tikai par šo materiālu un izstrādājumu tehniskajiem parametriem un kvalitātes līmeni, to nomaiņa ir iespējama ar citiem tehniski un kvalitatīvi ekvivalentiem būvizstrādājumiem, iepriekš saskaņojot tos ar projekta autoriem un uzrādot atbilstības sertifikātus.
| Sastādīja: | [10 empty] | Pārbaudīja:
|  | 0 | [10 empty] | 0
|  | 0 | [10 empty] | 0

## 2.10._VNI
[7 empty] | Lokālā tāme Nr. | 2.10._VNI
Elektronisko sakaru sistēma
|  | Būves nosaukums: |  | Ēkas pārbūve un teritorijas labiekārtošana
|  | Objekta nosaukums: |  | Ēkas pārbūve un teritorijas labiekārtošana( VNĪ līdzekļi)
|  | Objekta adrese: |  | Citadeles iela 7, Rīga
|  | Pasūtījuma Nr. |  | n
Tāme sastādīta 2023.gada tirgus cenās, pamatojoties uz SIA „Baltex Group” būvprojekta rasējumiem un darbu apjomiem | [14 empty] | Tāmes izmaksas euro: | 0
Tāme sastādīta:
Nr.p.k. | Kods | Būvdarbu nosaukums |  | Mērvienība | Daudzums | Vienības izmaksas | [5 empty] | Kopā uz visu apjomu
[6 empty] | Laika norma (c/h) | Darba samaksas likme (euro/h) | Darba alga (euro) | Būvizstrādājumi (euro) | Mehānismi (euro) | Kopā (euro) | Darbietilpība (c/h) | Darba alga (euro) | Būvizstrādājumi (euro) | Mehānismi (euro) | Summa (euro)
| 0 | Elektronisko sakaru sistēma |  |  |  | 0 | 0 |  |  |  | 0 | 0 | 0 | 0 | 0 | 0
Montāžas un palaišanas darbi
1.1 |  | Telekomunikāciju skapis ar metāla durvīm un slēdzi | 42U 1000x800mm | kpl. | 1 |  |  |  |  | 0 | 0 | 0 | 0 | 0 | 0 | 0
1.2 |  | Zemējuma klemme komutācijas skapim |  | kpl. | 1 |  |  |  |  | 0 | 0 | 0 | 0 | 0 | 0 | 0
1.3 |  | Skrūves - uzgriežņi | M6 | kpl. | 1 |  |  |  |  | 0 | 0 | 0 | 0 | 0 | 0 | 0
1.4 |  | Ventilatoru panelis ar termostatu | 19" 1U | kpl. | 1 |  |  |  |  | 0 | 0 | 0 | 0 | 0 | 0 | 0
1.5 |  | Rozešu bloks | 1U 9 kontaktligzdas | kpl. | 1 |  |  |  |  | 0 | 0 | 0 | 0 | 0 | 0 | 0
1.6 |  | Optiskais patch panelis ar kaseti, pigteiliem un SC adapteri | 24p duplex | gb. | 1 |  |  |  |  | 0 | 0 | 0 | 0 | 0 | 0 | 0
1.7 |  | Optiskais patch kabelis | MM LC-LC 1m | gb. | 2 |  |  |  |  | 0 | 0 | 0 | 0 | 0 | 0 | 0
1.8 |  | Optiskais patch kabelis | MM SC-LC 1m | gb. | 1 |  |  |  |  | 0 | 0 | 0 | 0 | 0 | 0 | 0
1.9 |  | Kabeļu organaizeris horizontālais | 1U 19' | gb. | 6 |  |  |  |  | 0 | 0 | 0 | 0 | 0 | 0 | 0
1.10 |  | Patch panelis | 24p Cat6 UTP | gb. | 6 |  |  |  |  | 0 | 0 | 0 | 0 | 0 | 0 | 0
1.11 |  | Patch kabelis 1.0m | Cat6 UTP 1m | gb. | 134 |  |  |  |  | 0 | 0 | 0 | 0 | 0 | 0 | 0
1.12 |  | Centrālais ruteris | 24 PoE output gigabit Ethernet router/switch with four 10Gbps SFP+ ports | gb. | 1 |  |  |  |  | 0 | 0 | 0 | 0 | 0 | 0 | 0
1.13 |  | Gigabit switch | 48 porti Gigabit Ethernet switch , 2 SFP+ ports, 1U rackmount case | gb. | 3 |  |  |  |  | 0 | 0 | 0 | 0 | 0 | 0 | 0
1.14 |  | WiFi piekļuves punkts |  | gb. | 3 |  |  |  |  | 0 | 0 | 0 | 0 | 0 | 0 | 0
1.15 |  | Datu ligzda z/a 1xRJ44 | Cat6 ar rāmi (saskaņot ar EL sadaļu) | kpl. | 9 |  |  |  |  | 0 | 0 | 0 | 0 | 0 | 0 | 0
1.16 |  | Datu ligzda z/a 2xRJ45 | Cat6 ar rāmi (saskaņot ar EL sadaļu) | kpl. | 62 |  |  |  |  | 0 | 0 | 0 | 0 | 0 | 0 | 0
1.17 |  | Datu ligzda grīdas kārbā | Cat6 (saskaņot ar EL sadaļu) | kpl. | 1 |  |  |  |  | 0 | 0 | 0 | 0 | 0 | 0 | 0
1.18 |  | HDMI kabelis | 20m | gb. | 3 |  |  |  |  | 0 | 0 | 0 | 0 | 0 | 0 | 0
1.19 |  | Kabelis | B3 Cat6 4x2x0.5 LSZH (Low Smoke Zero Halogen) | m | 5464 |  |  |  |  | 0 | 0 | 0 | 0 | 0 | 0 | 0
1.20 |  | Gluda plānsienu caurule halogenbrīva | D25mm | m | 200 |  |  |  |  | 0 | 0 | 0 | 0 | 0 | 0 | 0
1.21 |  | Ugunsdrošās blīves kabeļiem | Promastop IM CJ21 | kpl. | 1 |  |  |  |  | 0 | 0 | 0 | 0 | 0 | 0 | 0
1.22 |  | Montāžas un stiprināšanas materiāli |  | kpl. | 1 |  |  |  |  | 0 | 0 | 0 | 0 | 0 | 0 | 0
1.23 |  | Kabeļkanāls | 90x38mm | m | 6 |  |  |  |  | 0 | 0 | 0 | 0 | 0 | 0 | 0
[6 empty] | 0 | 0
|  | Tiešās izmaksas kopā, t.sk. darba devēja sociālais nodoklis(23,59%) | [9 empty] | 0 | 0 | 0 | 0 | 0
Piezīmes:
Visas atsauces uz materiālu un izstrādājumu izgatavotaj firmām, kuras norādītas būvprojektā, liecina tikai par šo materiālu un izstrādājumu tehniskajiem parametriem un kvalitātes līmeni, to nomaiņa ir iespējama ar citiem tehniski un kvalitatīvi ekvivalentiem būvizstrādājumiem, iepriekš saskaņojot tos ar projekta autoriem un uzrādot atbilstības sertifikātus.
| Sastādīja: | [10 empty] | Pārbaudīja:
|  | 0 | [10 empty] | 0
|  | 0 | [10 empty] | 0

## 2.11._VNI
[7 empty] | Lokālā tāme Nr. | 2.11._VNI
Videonovērošanas un apsardzes sistēma
|  | Būves nosaukums: |  | Ēkas pārbūve un teritorijas labiekārtošana
|  | Objekta nosaukums: |  | Ēkas pārbūve un teritorijas labiekārtošana( VNĪ līdzekļi)
|  | Objekta adrese: |  | Citadeles iela 7, Rīga
|  | Pasūtījuma Nr. |  | n
Tāme sastādīta 2023.gada tirgus cenās, pamatojoties uz SIA „Baltex Group” būvprojekta rasējumiem un darbu apjomiem | [14 empty] | Tāmes izmaksas euro: | 0
Tāme sastādīta:
Nr.p.k. | Kods | Būvdarbu nosaukums |  | Mērvienība | Daudzums | Vienības izmaksas | [5 empty] | Kopā uz visu apjomu
[6 empty] | Laika norma (c/h) | Darba samaksas likme (euro/h) | Darba alga (euro) | Būvizstrādājumi (euro) | Mehānismi (euro) | Kopā (euro) | Darbietilpība (c/h) | Darba alga (euro) | Būvizstrādājumi (euro) | Mehānismi (euro) | Summa (euro)
| 0 | Videonovērošanas un apsardzes sistēma |  |  |  | 0 | 0 |  |  |  | 0 | 0 | 0 | 0 | 0 | 0
|  | Poz. NR 1-29 izmaksas sadalītas 38:62 starp VNĪ un Lietotāju | [7 empty] | 0 | 0 | 0 | 0 | 0 | 0 | 0
Montāžas un palaišanas darbi
|  | Apsardzes sistēma |  |  |  | 0 | 0 |  |  |  | 0 | 0 | 0 | 0 | 0 | 0
1 |  | Apsardzes panelis | DSC PC-1864 | kpl. | 1 | [5 empty] | 0 | 0 | 0 | 0 | 0 | 0
2 |  | Paplašinātājs | PC5108 | gb. | 2 | [5 empty] | 0 | 0 | 0 | 0 | 0 | 0
3 |  | Akumulators | 7A/h 12V | gb. | 1 | [5 empty] | 0 | 0 | 0 | 0 | 0 | 0
4 |  | Transformators |  | gb. | 1 | [5 empty] | 0 | 0 | 0 | 0 | 0 | 0
5 |  | Kustības detektors | LC-100PI | gb. | 13 | [5 empty] | 0 | 0 | 0 | 0 | 0 | 0
6 |  | Magnēta kontakts metāla durvīm | MS-51 | gb. | 3 | [5 empty] | 0 | 0 | 0 | 0 | 0 | 0
7 |  | Stikla plīšanas detektors | GBD-PLUS | gb. | 10 | [5 empty] | 0 | 0 | 0 | 0 | 0 | 0
8 |  | LCD tastatūra | PK5500 | gb. | 1 | [5 empty] | 0 | 0 | 0 | 0 | 0 | 0
9 |  | Kabelis | CQR 6x0.22mm2 | m | 685 | [5 empty] | 0 | 0 | 0 | 0 | 0 | 0
10 |  | Gofrētā caurule | d 20mm | m | 100 | [5 empty] | 0 | 0 | 0 | 0 | 0 | 0
11 |  | Ugunsdrošās blīves kabeļiem | Promastop IM CJ21 | kpl. | 1 | [5 empty] | 0 | 0 | 0 | 0 | 0 | 0
12 |  | Sirēna ārtelpu | MR-300; 115 dB | gb. | 1 | [5 empty] | 0 | 0 | 0 | 0 | 0 | 0
13 |  | Sirēna iekštelpu | PICCOLO/WH/BL | gb. | 1 | [5 empty] | 0 | 0 | 0 | 0 | 0 | 0
14 |  | Montāžas materiāli |  | kpl. | 1 |  |  |  |  | 0 | 0 | 0 | 0 | 0 | 0 | 0
|  | Videonovērošana |  |  |  | 0 | 0 |  | 0 | 0 | 0 | 0 | 0 | 0 | 0 | 0
15 |  | Kabeļu organaizeris horizontālais | 1U 19' | gb.
16 |  | Gigabit switch | 24 porti Gigabit Ethernet switch , 2 SFP+ ports, PoE, 1U rackmount case
17 |  | Patch panelis Cat6 | 24p Cat6 UTP B3 | gb.
18 |  | Videoserveris |  | gb.
19 |  | Cietie Diski HDD | 2TB | gb.
22 |  | Cat6 UTP patch kabelis 1.0m | Cat6 UTP 1m | gb.
23 |  | Kabelis | B3 Cat6 4x2x0.5 LSZH (Low Smoke Zero Halogen) | m
24 |  | Gluda plānsienu caurule halogenbrīva | D25mm | m | 50 | [5 empty] | 0 | 0 | 0 | 0 | 0 | 0
25 |  | Ugunsdrošās blīves kabeļiem | Promastop IM CJ21 | kpl. | 1 | [5 empty] | 0 | 0 | 0 | 0 | 0 | 0
26 |  | Montāžas un stiprināšanas materiāli |  | kpl. | 1 | [5 empty] | 0 | 0 | 0 | 0 | 0 | 0
27 |  | Esošās ārējās videokameras demontāža |  | kpl. | 4 |  |  |  | 0 |  | 0 | 0 | 0 | 0 | 0 | 0
28 |  | Esošās iekšējās videokameras demontāža |  | kpl. | 8 |  |  |  | 0 |  | 0 | 0 | 0 | 0 | 0 | 0
29 |  | Cat6 UTP kabeļa pārsprieguma aizsardzības ierīce ar POE | DT-LAN-CAT.6+ | gb.
[6 empty] | 0 | 0
|  | Tiešās izmaksas kopā, t.sk. darba devēja sociālais nodoklis(23,59%) | [9 empty] | 0 | 0 | 0 | 0 | 0
Piezīmes:
Visas atsauces uz materiālu un izstrādājumu izgatavotaj firmām, kuras norādītas būvprojektā, liecina tikai par šo materiālu un izstrādājumu tehniskajiem parametriem un kvalitātes līmeni, to nomaiņa ir iespējama ar citiem tehniski un kvalitatīvi ekvivalentiem būvizstrādājumiem, iepriekš saskaņojot tos ar projekta autoriem un uzrādot atbilstības sertifikātus.
| Sastādīja: | [10 empty] | Pārbaudīja:
|  | 0 | [10 empty] | 0
|  | 0 | [10 empty] | 0

## 2.12._VNI
[7 empty] | Lokālā tāme Nr. | 2.12._VNI
Palīdzības pogas
|  | Būves nosaukums: |  | Ēkas pārbūve un teritorijas labiekārtošana
|  | Objekta nosaukums: |  | Ēkas pārbūve un teritorijas labiekārtošana( VNĪ līdzekļi)
|  | Objekta adrese: |  | Citadeles iela 7, Rīga
|  | Pasūtījuma Nr. |  | n
Tāme sastādīta 2023.gada tirgus cenās, pamatojoties uz SIA „Baltex Group” būvprojekta rasējumiem un darbu apjomiem | [14 empty] | Tāmes izmaksas euro: | 0
Tāme sastādīta:
Nr.p.k. | Kods | Būvdarbu nosaukums |  | Mērvienība | Daudzums | Vienības izmaksas | [5 empty] | Kopā uz visu apjomu
[6 empty] | Laika norma (c/h) | Darba samaksas likme (euro/h) | Darba alga (euro) | Būvizstrādājumi (euro) | Mehānismi (euro) | Kopā (euro) | Darbietilpība (c/h) | Darba alga (euro) | Būvizstrādājumi (euro) | Mehānismi (euro) | Summa (euro)
|  | Palīdzības pogas |  |  |  | 0 | 0 |  |  |  | 0 | 0 | 0 | 0 | 0 | 0
Montāžas un palaišanas darbi
1 |  | Virsdurvju lampa - kontrolleris | LEV10 BWC | gb. | 1 |  |  |  |  | 0 | 0 | 0 | 0 | 0 | 0 | 0
2 |  | Izsaukuma / atsaikuma poga | TAV01-BWC | gb. | 1 |  |  |  |  | 0 | 0 | 0 | 0 | 0 | 0 | 0
3 |  | WC aukliņas slēdzis | TAV10 BWC | gb. | 1 |  |  |  |  | 0 | 0 | 0 | 0 | 0 | 0 | 0
4 |  | Dežuranta pults | TAV21-BWC | gb. | 1 |  |  |  |  | 0 | 0 | 0 | 0 | 0 | 0 | 0
5 |  | Transformatora barošanas bloks ar vietu akumulatoram |  | gb. | 1 |  |  |  |  | 0 | 0 | 0 | 0 | 0 | 0 | 0
6 |  | Akumulātori | 12V 2A | gb. | 2 |  |  |  |  | 0 | 0 | 0 | 0 | 0 | 0 | 0
7 |  | Kabelis | 2x2x0,6 | m | 51 |  |  |  |  | 0 | 0 | 0 | 0 | 0 | 0 | 0
[6 empty] | 0 | 0
|  | Tiešās izmaksas kopā, t.sk. darba devēja sociālais nodoklis(23,59%) | [9 empty] | 0 | 0 | 0 | 0 | 0
Piezīmes:
Visas atsauces uz materiālu un izstrādājumu izgatavotaj firmām, kuras norādītas būvprojektā, liecina tikai par šo materiālu un izstrādājumu tehniskajiem parametriem un kvalitātes līmeni, to nomaiņa ir iespējama ar citiem tehniski un kvalitatīvi ekvivalentiem būvizstrādājumiem, iepriekš saskaņojot tos ar projekta autoriem un uzrādot atbilstības sertifikātus.
| Sastādīja: | [10 empty] | Pārbaudīja:
|  | 0 | [10 empty] | 0
|  | 0 | [10 empty] | 0

## kops3_VNI
Kopsavilkuma aprēķins Nr. 3_VNI
Specializētie darbi-ārējie tīkli, sistēmas
Būves nosaukums: |  | Ēkas pārbūve un teritorijas labiekārtošana
Objekta nosaukums: |  | Ēkas pārbūve un teritorijas labiekārtošana( VNĪ līdzekļi)
Objekta adrese: |  | Citadeles iela 7, Rīga
Pasūtījuma Nr. |  | n
[5 empty] | Par kopējo summu, euro |  | #VALUE!
[5 empty] | Kopējā darbietilpība, c/h |  | 0
Tāme sastādīta:
Nr.p.k. | Kods, tāmes Nr. | Būvdarbu veids vai konstruktīvā elementa nosaukums |  | Tāmes izmaksas (euro) | Tai skaitā |  |  | Darbietilpība (c/h)
[5 empty] | darba alga (euro) | materiāli (euro) | mehānismi (euro)
1 | 3.1._VNI | Ārējais ūdensvads |  | 0 | 0 | 0 | 0 | 0
2 | 3.2._VNI | Ārējā kanalizācija |  | 0 | 0 | 0 | 0 | 0
3 | 3.3._VNI | Ārējie elektromontāžas darbi |  | 0 | 0 | 0 | 0 | 0
4 | 3.4._VNI | Ārējie siltumtīkli |  | 0 | 0 | 0 | 0 | 0
|  | Kopā |  | 0 | 0 | 0 | 0 | 0
Virsizdevumi |  |  | % | #VALUE!
|  | tai skaitā darba aizsardzība |  | #VALUE!
Peļņa |  |  | % | #VALUE!
|  | Kopā bez PVN |  | #VALUE!
Sastādīja:
0
0
Pārbaudīja:
0
0

## 3.1._VNI
[6 empty] | Lokālā tāme Nr. | 3.1._VNI
Ārējais ūdensvads
|  | Būves nosaukums: | Ēkas pārbūve un teritorijas labiekārtošana
|  | Objekta nosaukums: | Ēkas pārbūve un teritorijas labiekārtošana( VNĪ līdzekļi)
|  | Objekta adrese: | Citadeles iela 7, Rīga
|  | Pasūtījuma Nr. | n
Tāme sastādīta 2023.gada tirgus cenās, pamatojoties uz SIA „Baltex Group” būvprojekta rasējumiem un darbu apjomiem | [13 empty] | Tāmes izmaksas euro: | 0
Tāme sastādīta:
Nr.p.k. | Kods | Būvdarbu nosaukums | Mērvienība | Daudzums | Vienības izmaksas | [5 empty] | Kopā uz visu apjomu
[5 empty] | Laika norma (c/h) | Darba samaksas likme (euro/h) | Darba alga (euro) | Būvizstrādājumi (euro) | Mehānismi (euro) | Kopā (euro) | Darbietilpība (c/h) | Darba alga (euro) | Būvizstrādājumi (euro) | Mehānismi (euro) | Summa (euro)
|  | Ārējais ūdensvads | [7 empty] | 0 | 0 | 0 | 0 | 0 | 0
Montāžas un palaišanas darbi
1 |  | Komercuzskaites mēraparāts (ūdens patēriņa skaitītājs) DN15 R>160, Q3=1.5 m3/h, l=165 mm (uzstāda SIA "Rīgas ūdens"), piegāde un montāža | kpl | 1 |  |  |  |  | 0 | 0 | 0 | 0 | 0 | 0 | 0
2 |  | Caurule MET DN25, piegāde un montāža | m | 1 |  |  |  |  | 0 | 0 | 0 | 0 | 0 | 0 | 0
3 |  | CauruleMLC OD32, piegāde un montāža | m | 2 |  |  |  |  | 0 | 0 | 0 | 0 | 0 | 0 | 0
4 |  | Vītnes pāreja MET DN25/DN15, piegāde un montāža | gb | 1 |  |  |  |  | 0 | 0 | 0 | 0 | 0 | 0 | 0
5 |  | Vītnes pāreja MET DN15/MLC OD32, piegāde un montāža | gb | 1 |  |  |  |  | 0 | 0 | 0 | 0 | 0 | 0 | 0
6 |  | Lodveida ventilis DN15, piegāde un montāža | gb | 2 |  |  |  |  | 0 | 0 | 0 | 0 | 0 | 0 | 0
7 |  | Plūsmas filtrs MET DN15, piegāde un montāža | gb | 1 |  |  |  |  | 0 | 0 | 0 | 0 | 0 | 0 | 0
8 |  | Trejgabals MET DN15/15/15, piegāde un montāža | gb | 1 |  |  |  |  | 0 | 0 | 0 | 0 | 0 | 0 | 0
9 |  | Lodveida ventilis MET DN15 ar korķi (tukšošana), piegāde un montāža | gb | 1 |  |  |  |  | 0 | 0 | 0 | 0 | 0 | 0 | 0
10 |  | Saskrūve, MET DN15, piegāde un montāža | gb | 2 |  |  |  |  | 0 | 0 | 0 | 0 | 0 | 0 | 0
11 |  | Balsts KUM mezglam (apskava, dībelis, vītņsitenis), piegāde un montāža | kpl | 2 |  |  |  |  | 0 | 0 | 0 | 0 | 0 | 0 | 0
12 |  | Enkurojošs atloku adapters DN65 | gb | 1 |  |  |  |  | 0 | 0 | 0 | 0 | 0 | 0 | 0
13 |  | Atloks DN65 ar iekšējās vītnes atzaru DN25 | gb | 1 |  |  |  |  | 0 | 0 | 0 | 0 | 0 | 0 | 0
14 |  | Līkums DN25 MET 90° | gb | 1 |  |  |  |  | 0 | 0 | 0 | 0 | 0 | 0 | 0
15 |  | Esošā KUM mezgla demontāža, t.sk. seguma atjaunošana un nodošana SIA Rīgas ūdens | kpl | 1 |  |  |  |  | 0 | 0 | 0 | 0 | 0 | 0 | 0
16 |  | Montāžas palīgmateriāli | kpl | 1 |  |  |  |  | 0 | 0 | 0 | 0 | 0 | 0 | 0
[5 empty] | 0 | 0
|  | Tiešās izmaksas kopā, t.sk. darba devēja sociālais nodoklis(23,59%) | [8 empty] | 0 | 0 | 0 | 0 | 0
Piezīmes:
Visas atsauces uz materiālu un izstrādājumu izgatavotaj firmām, kuras norādītas būvprojektā, liecina tikai par šo materiālu un izstrādājumu tehniskajiem parametriem un kvalitātes līmeni, to nomaiņa ir iespējama ar citiem tehniski un kvalitatīvi ekvivalentiem būvizstrādājumiem, iepriekš saskaņojot tos ar projekta autoriem un uzrādot atbilstības sertifikātus.
0
| Sastādīja: | [9 empty] | Pārbaudīja:
|  | 0 | [9 empty] | 0
|  | 0 | [9 empty] | 0

## 3.2._VNI
[6 empty] | Lokālā tāme Nr. | 3.2._VNI
Ārējā kanalizācija
|  | Būves nosaukums: | Ēkas pārbūve un teritorijas labiekārtošana
|  | Objekta nosaukums: | Ēkas pārbūve un teritorijas labiekārtošana( VNĪ līdzekļi)
|  | Objekta adrese: | Citadeles iela 7, Rīga
|  | Pasūtījuma Nr. | n
Tāme sastādīta 2023.gada tirgus cenās, pamatojoties uz SIA „Baltex Group” būvprojekta rasējumiem un darbu apjomiem | [13 empty] | Tāmes izmaksas euro: | 0
Tāme sastādīta:
Nr.p.k. | Kods | Būvdarbu nosaukums | Mērvienība | Daudzums | Vienības izmaksas | [5 empty] | Kopā uz visu apjomu
[5 empty] | Laika norma (c/h) | Darba samaksas likme (euro/h) | Darba alga (euro) | Būvizstrādājumi (euro) | Mehānismi (euro) | Kopā (euro) | Darbietilpība (c/h) | Darba alga (euro) | Būvizstrādājumi (euro) | Mehānismi (euro) | Summa (euro)
| 0 | Ārējā kanalizācija |  |  | 0 | 0 | 0 | 0 | 0 | 0 | 0 | 0 | 0 | 0 | 0
Montāžas un palaišanas darbi
|  | Saimnieciskā kanalizācija K-1 | [7 empty] | 0 | 0 | 0 | 0 | 0 | 0
1 |  | PVC pagrieziena aka ID400 ar ķeta vāku (D400), augstuma regulēšanas cauruli, tekni H=1.24 un 1.27 m (uzstādāma bruģa segumā) | kpl | 2 |  |  |  |  | 0 | 0 | 0 | 0 | 0 | 0 | 0
2 |  | Kanalizācijas caurule Ridig Multi PP-B OD110 SN8 | m | 5 | [5 empty] | 0 | 0 | 0 | 0 | 0 | 0
3 |  | Kanalizācijas caurule Ridig Multi PP-B OD160 SN8 | m | 8 | [5 empty] | 0 | 0 | 0 | 0 | 0 | 0
4 |  | Iebetonējama aizsargčaula DN100 | gb | 1 | [5 empty] | 0 | 0 | 0 | 0 | 0 | 0
5 |  | Smilts pamatnes ierīkošana zem cauruļvadiem h=0.20*L*1 | m3 | 2.6 | [5 empty] | 0 | 0 | 0 | 0 | 0 | 0
6 |  | Smilts apbērums ap cauruļvadu | m3 | 3.9 | [5 empty] | 0 | 0 | 0 | 0 | 0 | 0
7 |  | Esošo kanalizācijas cauruļvadu D150 mm pieslēgums pie akas K1-1 | kpl | 1 |  |  |  |  | 0 | 0 | 0 | 0 | 0 | 0 | 0
8 |  | Esošo kanalizācijas cauruļvadu D150 mm demontāža un izvešana. Zemes klātnes sagatavošana atbilstoši projektā paredzētajiem risinājumiem zem seguma un seguma atjaunošana | m | 29 |  |  |  |  | 0 | 0 | 0 | 0 | 0 | 0 | 0
9 |  | CCTV inspekcijas veikšana un hermētiskuma pārbaude pārbūvejamam kanalizācijas posmas | kpl | 1 | [5 empty] | 0 | 0 | 0 | 0 | 0 | 0
10 |  | Esošo betona aku DN1000 mm demontāža un izvešana. | kpl | 2 | [5 empty] | 0 | 0 | 0 | 0 | 0 | 0
11 |  | Montāžas palīgmateriāli | kpl | 1 | [5 empty] | 0 | 0 | 0 | 0 | 0 | 0
|  | Lietus ūdens kanalizācija K-2 | [7 empty] | 0 | 0 | 0 | 0 | 0 | 0
12 |  | Kanalizācijas caurule Ridig Multi PP-B OD160 SN8 | m | 87 | [5 empty] | 0 | 0 | 0 | 0 | 0 | 0
13 |  | Kanalizācijas caurule Ridig Multi PP-B OD200 SN8 | m | 54 | [5 empty] | 0 | 0 | 0 | 0 | 0 | 0
14 |  | PVC aka DN400 kompektā ar augstuma regulēšanas cauruli, ķeta vāku D400 uzstādām bruģa segumā | kpl | 2 |  |  |  |  | 0 | 0 | 0 | 0 | 0 | 0 | 0
15 |  | PVC pagrieziena aka DN600 kompektā ar augstuma regulēšanas cauruli, ķeta vāku D400 uzstādāms bruģa segumā | kpl | 1 |  |  |  |  | 0 | 0 | 0 | 0 | 0 | 0 | 0
16 |  | PVC DN400 lietus ūdens uztveršanas aka ar ķeta resti D400, nosēddaļa 500 mm, uzstādāma bruģa segumā | kpl | 7 |  |  |  |  | 0 | 0 | 0 | 0 | 0 | 0 | 0
17 |  | Lietus ūdens gūlija Capricor Q3 ar lapu sietu | kpl | 7 |  |  |  |  | 0 | 0 | 0 | 0 | 0 | 0 | 0
18 |  | Līkums PP-B OD160 45° | gb | 17 |  |  |  |  | 0 | 0 | 0 | 0 | 0 | 0 | 0
19 |  | Pāreja PP-B OD160/110 | gb | 7 |  |  |  |  | 0 | 0 | 0 | 0 | 0 | 0 | 0
20 |  | Smilts pamatnes ierīkošana zem cauruļvadiem h=0.20*L*1 | m3 | 28.2 | [5 empty] | 0 | 0 | 0 | 0 | 0 | 0
21 |  | Smilts apbērums 30 cm | m3 | 42.3 | [5 empty] | 0 | 0 | 0 | 0 | 0 | 0
22 |  | Iebetonējama aizsargčaula OD200 | gb | 3 |  |  |  |  | 0 | 0 | 0 | 0 | 0 | 0 | 0
23 |  | Iebetonējama aizsargčaula OD160 | gb | 3 |  |  |  |  | 0 | 0 | 0 | 0 | 0 | 0 | 0
24 |  | Esošo lietus ūdens kanalizācijas tīklu demontāža un izvešana. Zemes klātnes sagatavošana atbilstoši projektā paredzētajiem risinājumiem zem seguma un seguma atjaunošana | m | 44 |  |  |  |  | 0 | 0 | 0 | 0 | 0 | 0 | 0
25 |  | Esošo lietus ūdens gūliju un aku demontāža un izvešana | kpl | 7 |  |  |  |  | 0 | 0 | 0 | 0 | 0 | 0 | 0
26 |  | Esošo cauruļvadu pievienošana jaunizbūvējamām akām | kpl | 5 |  |  |  |  | 0 | 0 | 0 | 0 | 0 | 0 | 0
27 |  | Dalītā kabeļu aizsargčaula PVC OD110 750N L=2 m | gb | 2 |  |  |  |  | 0 | 0 | 0 | 0 | 0 | 0 | 0
28 |  | Izbūvētā tīkla CCTV inspekcija un hermētiskuma pārbaude | kpl | 1 | [5 empty] | 0 | 0 | 0 | 0 | 0 | 0
29 |  | Montāžas palīgmateriāli | kpl | 1 | [5 empty] | 0 | 0 | 0 | 0 | 0 | 0
|  | Tiešās izmaksas kopā, t.sk. darba devēja sociālais nodoklis(23,59%) | [8 empty] | 0 | 0 | 0 | 0 | 0
Piezīmes:
Visas atsauces uz materiālu un izstrādājumu izgatavotaj firmām, kuras norādītas būvprojektā, liecina tikai par šo materiālu un izstrādājumu tehniskajiem parametriem un kvalitātes līmeni, to nomaiņa ir iespējama ar citiem tehniski un kvalitatīvi ekvivalentiem būvizstrādājumiem, iepriekš saskaņojot tos ar projekta autoriem un uzrādot atbilstības sertifikātus.
0
| Sastādīja: | [9 empty] | Pārbaudīja:
|  | 0 | [9 empty] | 0
|  | 0 | [9 empty] | 0
| 0 | 0 | [9 empty] | 0 | 0

## 3.3._VNI
[6 empty] | Lokālā tāme Nr. | 3.3._VNI
Ārējie elektromontāžas darbi
|  | Būves nosaukums: | Ēkas pārbūve un teritorijas labiekārtošana
|  | Objekta nosaukums: | Ēkas pārbūve un teritorijas labiekārtošana( VNĪ līdzekļi)
|  | Objekta adrese: | Citadeles iela 7, Rīga
|  | Pasūtījuma Nr. | n
Tāme sastādīta 2023.gada tirgus cenās, pamatojoties uz SIA „Baltex Group” būvprojekta rasējumiem un darbu apjomiem | [13 empty] | Tāmes izmaksas euro: | 0
Tāme sastādīta:
Nr.p.k. | Kods | Būvdarbu nosaukums | Mērvienība | Daudzums | Vienības izmaksas | [5 empty] | Kopā uz visu apjomu
[5 empty] | Laika norma (c/h) | Darba samaksas likme (euro/h) | Darba alga (euro) | Būvizstrādājumi (euro) | Mehānismi (euro) | Kopā (euro) | Darbietilpība (c/h) | Darba alga (euro) | Būvizstrādājumi (euro) | Mehānismi (euro) | Summa (euro)
| 0 | Ārējie elektromontāžas darbi |  |  | 0 | 0 | 0 | 0 | 0 | 0 | 0 | 0 | 0 | 0 | 0
Montāžas un palaišanas darbi
|  | MATERIĀLU SPECIFIKĀCIJA | [7 empty] | 0 | 0 | 0 | 0 | 0 | 0
1 |  | Kabeļu, uzmavu izstrādājumi | [7 empty] | 0 | 0 | 0 | 0 | 0 | 0
1.1. |  | Kabelis Cu 5x35mm2 | m | *skat. EL-SA | [5 empty] | 0
1.2. |  | Kabelis Cu 3x4mm2 | m | *skat. EL-SA | [5 empty] | 0
1.3. |  | Kabelis Cu 3x2,5mm2 | m | *skat. EL-SA | [5 empty] | 0
1.4. |  | Brīdinājuma lenta "Uzmanību kabelis!" | m | 100 | [5 empty] | 0 | 0 | 0 | 0 | 0 | 0
1.5. |  | Montāžas izstrādājumi un palīgmateriāli | kpl | 1 | [5 empty] | 0 | 0 | 0 | 0 | 0 | 0
[10 empty] | 0 | 0 | 0 | 0 | 0 | 0
2 |  | Caurules (kab. aizsardzības aprīkojums) | [7 empty] | 0 | 0 | 0 | 0 | 0 | 0
2.1. |  | Dalītā caurule (čaula) PE-HD Ø75mm, 450N | m | 20 | [5 empty] | 0 | 0 | 0 | 0 | 0 | 0
2.2. |  | Gluda cieta caurule ∅110mm, 750N | m | 10 | [5 empty] | 0 | 0 | 0 | 0 | 0 | 0
2.3. |  | PVC aizsargcaurule ∅110mm, 750N | m | 130 | [5 empty] | 0 | 0 | 0 | 0 | 0 | 0
2.4. |  | Cauruļu palīgmateriāli (līkumi, savienojumi, stipr. utt.) | kpl | 1 | [5 empty] | 0 | 0 | 0 | 0 | 0 | 0
[10 empty] | 0 | 0 | 0 | 0 | 0 | 0
3 |  | Ārējais zemējuma kontūrs | [7 empty] | 0 | 0 | 0 | 0 | 0 | 0
3.1. |  | Karsti cinkotā tērauda plakandzelzs lenta 30x3,5mm | m | 102 | [5 empty] | 0 | 0 | 0 | 0 | 0 | 0
3.2. |  | Karsti cinkots apaļdzelzs zemējuma stienis Ø=20mm; L=1,5m | gb | 65 | [5 empty] | 0 | 0 | 0 | 0 | 0 | 0
3.3. |  | Savienojuma klemme apaļdzelzim un plakanvadam, 20mm ST FT | gb | 13 | [5 empty] | 0 | 0 | 0 | 0 | 0 | 0
3.4. |  | Stieņa spice TE 20 | gb | 13 | [5 empty] | 0 | 0 | 0 | 0 | 0 | 0
3.5. |  | Elektroda un tēraudas plakandzelzs lentas savienojums | gb | 13 | [5 empty] | 0 | 0 | 0 | 0 | 0 | 0
3.6. |  | Antikorozijas lenta L=10m | iepak. | 3 | [5 empty] | 0 | 0 | 0 | 0 | 0 | 0
[10 empty] | 0 | 0 | 0 | 0 | 0 | 0
4 |  | Pārējie materiāli un individuālie darbu apjomi | [7 empty] | 0 | 0 | 0 | 0 | 0 | 0
4.1. |  | Dzeltenā atstarojošā lenta apgaismojuma balsta marķēšanai | kpl. | 1 | [5 empty] | 0 | 0 | 0 | 0 | 0 | 0
4.2. |  | Celtniecības smiltis | m3 | 30 | [5 empty] | 0 | 0 | 0 | 0 | 0 | 0
4.3. |  | Palīgmateriāli | kpl. | 1 | [5 empty] | 0 | 0 | 0 | 0 | 0 | 0
[10 empty] | 0 | 0 | 0 | 0 | 0 | 0
|  | DARBU APJOMI | [7 empty] | 0 | 0 | 0 | 0 | 0 | 0
5 |  | Kabeļu/caurules trases | [7 empty] | 0 | 0 | 0 | 0 | 0 | 0
5.1. |  | Tranšejas rakšana un aizbēršana viena līdz divu kabeļu (caurules) guldīšanai 0.7m dziļumā. | m | 10 | [5 empty] | 0 | 0 | 0 | 0 | 0 | 0
5.2. |  | Tranšejas rakšana un aizbēršana viena līdz divu kabeļu (caurules) guldīšanai 1.0m dziļumā. | m | 66 | [5 empty] | 0 | 0 | 0 | 0 | 0 | 0
5.3. |  | Tranšejas rakšana un aizbēršana viena līdz četru kabeļu (caurules) guldīšanai 1.0m dziļumā. | m | 2 | [5 empty] | 0 | 0 | 0 | 0 | 0 | 0
5.4. |  | Tranšejas rakšana un aizbēršana viena līdz sešu kabeļu (caurules) guldīšanai 0.7m dziļumā. | m | 6 | [5 empty] | 0 | 0 | 0 | 0 | 0 | 0
5.5. |  | ZS kabeļa līdz 10 mm² ievēršana caurulē | m | 130 |  |  |  | 0 |  | 0 | 0 | 0 | 0 | 0 | 0
5.6. |  | Inženierkomunikāciju šurfēšana | gb | 10 |  |  |  | 0 |  | 0 | 0 | 0 | 0 | 0 | 0
[10 empty] | 0 | 0 | 0 | 0 | 0 | 0
6 |  | Pārējie montāžas darbi | [7 empty] | 0 | 0 | 0 | 0 | 0 | 0
6.1. |  | Teritorijas labiekārtošana un zāliena seguma atjaunošana iekļaujot materiāla izmaksa (āprus projektēšanas zonas) | m2 | 20 | [5 empty] | 0 | 0 | 0 | 0 | 0 | 0
[10 empty] | 0 | 0 | 0 | 0 | 0 | 0
7 |  | Zemējuma izbūves/aizsardzības darbi | [7 empty] | 0 | 0 | 0 | 0 | 0 | 0
7.1. |  | Tranšeja horizontālam zemēšanas kontūram | m | 102 |  |  |  | 0 | 0 | 0 | 0 | 0 | 0 | 0 | 0
7.2. |  | Horizontālā zemētāja montāža tranšejā | m | 102 |  |  |  | 0 | 0 | 0 | 0 | 0 | 0 | 0 | 0
7.3. |  | Vertikālā zemētāja montāža dziļumā līdz 10m montāža | gb | 13 |  |  |  | 0 | 0 | 0 | 0 | 0 | 0 | 0 | 0
[10 empty] | 0 | 0 | 0 | 0 | 0 | 0
8 |  | Pārējie demontāžas darbi | [7 empty] | 0 | 0 | 0 | 0 | 0 | 0
8.1. |  | Projektējamās kabeļu trases tīrīšana | m2 | 50 |  |  |  | 0 |  | 0 | 0 | 0 | 0 | 0 | 0
|  | Tiešās izmaksas kopā, t.sk. darba devēja sociālais nodoklis(23,59%) | [8 empty] | 0 | 0 | 0 | 0 | 0
Piezīmes:
Visas atsauces uz materiālu un izstrādājumu izgatavotaj firmām, kuras norādītas būvprojektā, liecina tikai par šo materiālu un izstrādājumu tehniskajiem parametriem un kvalitātes līmeni, to nomaiņa ir iespējama ar citiem tehniski un kvalitatīvi ekvivalentiem būvizstrādājumiem, iepriekš saskaņojot tos ar projekta autoriem un uzrādot atbilstības sertifikātus.
| Sastādīja: | [9 empty] | Pārbaudīja:
|  | 0 | [9 empty] | 0
|  | 0 | [9 empty] | 0
0 | 0 | 0 | 0 | 0 | 0 | 0 | 0 | 0 | 0 | 0 |  | 0 | 0 | 0 | 0

## 3.4._VNI
[7 empty] | Lokālā tāme Nr. | 3.4._VNI
Ārējie siltumtīkli
|  | Būves nosaukums: |  | Ēkas pārbūve un teritorijas labiekārtošana
|  | Objekta nosaukums: |  | Ēkas pārbūve un teritorijas labiekārtošana( VNĪ līdzekļi)
|  | Objekta adrese: |  | Citadeles iela 7, Rīga
|  | Pasūtījuma Nr. |  | n
Tāme sastādīta 2023.gada tirgus cenās, pamatojoties uz SIA „Baltex Group” būvprojekta rasējumiem un darbu apjomiem | [14 empty] | Tāmes izmaksas euro: | 0
Tāme sastādīta:
Nr.p.k. | Kods | Būvdarbu nosaukums |  | Mērvienība | Daudzums | Vienības izmaksas | [5 empty] | Kopā uz visu apjomu
[6 empty] | Laika norma (c/h) | Darba samaksas likme (euro/h) | Darba alga (euro) | Būvizstrādājumi (euro) | Mehānismi (euro) | Kopā (euro) | Darbietilpība (c/h) | Darba alga (euro) | Būvizstrādājumi (euro) | Mehānismi (euro) | Summa (euro)
| 0 | Ārējie siltumtīkli |  |  |  | 0 | 0 | 0 | 0 | 0 | 0 | 0 | 0 | 0 | 0 | 0
Montāžas un palaišanas darbi
|  | SAT1 un KK1 sistēmas |  |  |  | 0 | 0 |  |  |  | 0 | 0 | 0 | 0 | 0 | 0
1.1 |  | Rūpnieciski izolēta tērauda caurule ar signal. Vadiem, t.sk. seguma atjaunošana | Ø114/225 | m. | 58 | [5 empty] | 0 | 0 | 0 | 0 | 0 | 0
1.2 |  | Rūpnieciski izolēts līkums-90 no tērauda caurules | Ø114/225 | gb | 13 | [5 empty] | 0 | 0 | 0 | 0 | 0 | 0
1.3 |  | Rūpnieciski izolēts līkums-90 no tērauda caurules, nestandarta | Ø114/225 | gb | 2 | [5 empty] | 0 | 0 | 0 | 0 | 0 | 0
1.4 |  | Rūpnieciski izolēts līkums-15 no tērauda caurules | Ø114/225 | gb | 2 | [5 empty] | 0 | 0 | 0 | 0 | 0 | 0
1.5 |  | Termonosēdoša uzmava ar termonosēdošām manžetēm | Ø114/225 | gb | 22 | [5 empty] | 0 | 0 | 0 | 0 | 0 | 0
1.6 |  | Noslēgkrāns, metināms | DN100 | gb | 4 |  |  |  |  | 0 | 0 | 0 | 0 | 0 | 0 | 0
1.7 |  | Elastīgais ievads | Ø225 | gb | 6 |  |  |  |  | 0 | 0 | 0 | 0 | 0 | 0 | 0
1.8 |  | Gala uzmava | Ø225 | gb | 2 |  |  |  |  | 0 | 0 | 0 | 0 | 0 | 0 | 0
1.9 |  | Kompensācijas spilvens | 605x182x50 | gb | 34 |  |  |  |  | 0 | 0 | 0 | 0 | 0 | 0 | 0
1.10 |  | Brīdinājuma lenta |  | m. | 35 |  |  |  |  | 0 | 0 | 0 | 0 | 0 | 0 | 0
1.11 |  | Signalizācijas terminālis |  | gb | 2 |  |  |  |  | 0 | 0 | 0 | 0 | 0 | 0 | 0
1.12 |  | Trīsdzīslu kabelis telpā | NYM-J 3x1.5 | m. | 2 |  |  |  |  | 0 | 0 | 0 | 0 | 0 | 0 | 0
1.13 |  | Iztukšošanas vārsts ar noslēgkrānu | DN32 | gb | 2 |  |  |  |  | 0 | 0 | 0 | 0 | 0 | 0 | 0
1.14 |  | Atgaisotājs ar noslēgkrānu | DN20 | gb | 2 |  |  |  |  | 0 | 0 | 0 | 0 | 0 | 0 | 0
1.15 |  | Kanalizācijas caurule inženierkomunikāciju ievietošanai, t.sk. seguma atjaunošana | OD110 | m | 25 |  |  |  |  | 0 | 0 | 0 | 0 | 0 | 0 | 0
1.16 |  | Kanalizācijas caurules līkums-15 | OD110 | gb | 1 |  |  |  |  | 0 | 0 | 0 | 0 | 0 | 0 | 0
1.17 |  | Kanalizācijas caurules līkums-90 | OD110 | gb | 7 |  |  |  |  | 0 | 0 | 0 | 0 | 0 | 0 | 0
1.18 |  | Gruntējums |  | kpl | 1 |  |  |  |  | 0 | 0 | 0 | 0 | 0 | 0 | 0
1.19 |  | Laka BT-177 |  | kpl | 1 |  |  |  |  | 0 | 0 | 0 | 0 | 0 | 0 | 0
1.20 |  | Alumīnija pūderis |  | kpl | 1 |  |  |  |  | 0 | 0 | 0 | 0 | 0 | 0 | 0
1.21 |  | Jaunā kanāla montāžas darbi |  | kpl | 1 | [5 empty] | 0 | 0 | 0 | 0 | 0 | 0
1.22 |  | Šķembu pamatslāņa ierīkošana |  | m3 | 2 | [5 empty] | 0 | 0 | 0 | 0 | 0 | 0
1.23 |  | Smilts bez māla un akmeņu piejaukuma |  | m3 | 38 | [5 empty] | 0 | 0 | 0 | 0 | 0 | 0
1.24 |  | Grunts izstrāde bez mehānismu pielietošanas |  | m3 | 36 | [5 empty] | 0 | 0 | 0 | 0 | 0 | 0
1.25 |  | Seguma atjaunošana zaļā zona |  | m2 | 65 | [5 empty] | 0 | 0 | 0 | 0 | 0 | 0
1.26 |  | Atvērumu sagatavošana ēkas pamatos cauruļu ievada vietās |  | kpl | 2 | [5 empty] | 0 | 0 | 0 | 0 | 0 | 0
1.27 |  | Gruntsūdens pazemināšana |  | objekts | 1 | [5 empty] | 0 | 0 | 0 | 0 | 0 | 0
1.28 |  | Metināšanas materiālu komplekts |  | kpl | 1 |  |  |  |  | 0 | 0 | 0 | 0 | 0 | 0 | 0
1.29 |  | Lodalva |  | kpl | 1 |  |  |  |  | 0 | 0 | 0 | 0 | 0 | 0 | 0
1.30 |  | Līmlenta |  | kpl | 1 |  |  |  |  | 0 | 0 | 0 | 0 | 0 | 0 | 0
1.31 |  | Palīgmateriāli |  | kpl | 1 |  |  |  |  | 0 | 0 | 0 | 0 | 0 | 0 | 0
1.32 |  | Montāžas materiāli |  | kpl | 1 |  |  |  |  | 0 | 0 | 0 | 0 | 0 | 0 | 0
|  | Tiešās izmaksas kopā, t.sk. darba devēja sociālais nodoklis(23,59%) | [9 empty] | 0 | 0 | 0 | 0 | 0
Piezīmes:
Visas atsauces uz materiālu un izstrādājumu izgatavotaj firmām, kuras norādītas būvprojektā, liecina tikai par šo materiālu un izstrādājumu tehniskajiem parametriem un kvalitātes līmeni, to nomaiņa ir iespējama ar citiem tehniski un kvalitatīvi ekvivalentiem būvizstrādājumiem, iepriekš saskaņojot tos ar projekta autoriem un uzrādot atbilstības sertifikātus.
0
| Sastādīja: | [10 empty] | Pārbaudīja:
|  | 0 | [10 empty] | 0
|  | 0 | [10 empty] | 0

## kops4_VNI
Kopsavilkuma aprēķins Nr. 4_VNI
Teritorijas labiekārtošana
Būves nosaukums: |  | Ēkas pārbūve un teritorijas labiekārtošana
Objekta nosaukums: |  | Ēkas pārbūve un teritorijas labiekārtošana( VNĪ līdzekļi)
Objekta adrese: |  | Citadeles iela 7, Rīga
Pasūtījuma Nr. |  | n
[5 empty] | Par kopējo summu, euro |  | #VALUE!
[5 empty] | Kopējā darbietilpība, c/h |  | 0
Tāme sastādīta:
Nr.p.k. | Kods, tāmes Nr. | Būvdarbu veids vai konstruktīvā elementa nosaukums |  | Tāmes izmaksas (euro) | Tai skaitā |  |  | Darbietilpība (c/h)
[5 empty] | darba alga (euro) | materiāli (euro) | mehānismi (euro)
1 | 4.1._VNI | Teritorijas labiekārtošana |  | 0 | 0 | 0 | 0 | 0
|  | Kopā |  | 0 | 0 | 0 | 0 | 0
Virsizdevumi |  |  | % | #VALUE!
|  | tai skaitā darba aizsardzība |  | #VALUE!
Peļņa |  |  | % | #VALUE!
|  | Kopā bez PVN |  | #VALUE!
Sastādīja:
0
0
Pārbaudīja:
0
0

## 4.1._VNI
[6 empty] | Lokālā tāme Nr. | 4.1._VNI
Teritorijas labiekārtošana
|  | Būves nosaukums: | Ēkas pārbūve un teritorijas labiekārtošana
|  | Objekta nosaukums: | Ēkas pārbūve un teritorijas labiekārtošana( VNĪ līdzekļi)
|  | Objekta adrese: | Citadeles iela 7, Rīga
|  | Pasūtījuma Nr. | n
Tāme sastādīta 2023.gada tirgus cenās, pamatojoties uz SIA „Baltex Group” būvprojekta rasējumiem un darbu apjomiem | [13 empty] | Tāmes izmaksas euro: | 0
Tāme sastādīta:
Nr.p.k. | Kods | Būvdarbu nosaukums | Mērvienība | Daudzums | Vienības izmaksas | [5 empty] | Kopā uz visu apjomu
[5 empty] | Laika norma (c/h) | Darba samaksas likme (euro/h) | Darba alga (euro) | Būvizstrādājumi (euro) | Mehānismi (euro) | Kopā (euro) | Darbietilpība (c/h) | Darba alga (euro) | Būvizstrādājumi (euro) | Mehānismi (euro) | Summa (euro)
|  | Teritorijas labiekārtošana | [7 empty] | 0 | 0 | 0 | 0 | 0 | 0
|  | Poz. NR 1-31 izmaksas sadalītas 50:50 starp VNĪ un Lietotāju | [7 empty] | 0 | 0 | 0 | 0 | 0 | 0
|  | Sagatavošanas darbi | [7 empty] | 0 | 0 | 0 | 0 | 0 | 0
1 |  | Objekta nospraušana un nostiprināšana dabā | kpl | 1 | [5 empty] | 0 | 0 | 0 | 0 | 0 | 0
|  | Demontāžas darbi | [7 empty] | 0 | 0 | 0 | 0 | 0 | 0
2 |  | Demontējama, patvaļīgi uzmontētā automātiskā barjera t.sk. Būvgružu izvešana, nodošana pārstrādei | kpl | 1 | [5 empty] | 0 | 0 | 0 | 0 | 0 | 0
3 |  | Pirms siltumtīklu demontāžas, noņemama mūra siena un grunts. Pēc darbu pabeigšanas, atjaunot sākotnējā vietā un veikt mūra labošanas darbu. | kpl | 1 | [5 empty] | 0 | 0 | 0 | 0 | 0 | 0
4 |  | Demontējamie nožogojuma posmi pārvietojami nomainot esošo trošu nožogojuma posmu | kpl | 1 | [5 empty] | 0 | 0 | 0 | 0 | 0 | 0
5 |  | Pie ēkas fasādes piestiprinātā kondicioniera demontāža t.sk. Būvgružu izvešana , nodošana pārstrādei | kpl | 1 | [5 empty] | 0 | 0 | 0 | 0 | 0 | 0
6 |  | Nefunkcionējoši demontējamie siltumtīki t.sk. Būvgružu izvešana, nodošana pārstrādei. Zemes klātnes sagatavošana atbilstoši projektā paredzētajiem risinājumiem zem seguma un seguma atjaunošana | m | 60.5 | [5 empty] | 0 | 0 | 0 | 0 | 0 | 0
7 |  | Demontējami kanalizācijas tīkli (teritorijā) t.sk. Būvgružu izvešana, nodošana pārstrādei. Zemes klātnes sagatavošana atbilstoši projektā paredzētajiem risinājumiem zem bruģa seguma un bruģa seguma atjaunošana | m | 57.2 | [5 empty] | 0 | 0 | 0 | 0 | 0 | 0
8 |  | Noņemams esošs betona bruģakmens segums t.sk. Būvgružu izvešana, nodošana pārstrādei | m2 | 905.3 | [5 empty] | 0 | 0 | 0 | 0 | 0 | 0
8.1. |  | Atsevišķie darbi: Noņemams esošs betona bruģakmens segums t.sk. Būvgružu izvešana, nodošana pārstrādei | m2 | 1000 | [5 empty] | 0 | 0 | 0 | 0 | 0 | 0
9 |  | Demontējami betona pakāpieni, mūra elementi (teritorijā) t.sk. Būvgružu izvešana, nodošana pārstrādei un seguma atjaunošana (ja attiecināms) | m2 | 28 | [5 empty] | 0 | 0 | 0 | 0 | 0 | 0
10 |  | Demontējami nožogojuma posmi t.sk. Būvgružu izvešana , nodošana pārstrādei | m | 120 | [5 empty] | 0 | 0 | 0 | 0 | 0 | 0
|  | Zemes klātne | [7 empty] | 0 | 0 | 0 | 0 | 0 | 0
11 |  | Gultnes sagatavošana ceļiem un laukumiem,lieko grunti aizvedot uz atbērtni | m2 | 1042.84 | [5 empty] | 0 | 0 | 0 | 0 | 0 | 0
12 |  | Laukumu planēšana | m2 | 1042.84 | [5 empty] | 0 | 0 | 0 | 0 | 0 | 0
|  | Ceļi un laukumi | [7 empty] | 0 | 0 | 0 | 0 | 0 | 0
|  | Bruģakmens segums - brauktuves | [7 empty] | 0 | 0 | 0 | 0 | 0 | 0
13 |  | Esošā pamatne profilēta, noblīvēta (Ev2≥45MPa) | m2 | 436.1 | [5 empty] | 0 | 0 | 0 | 0 | 0 | 0
13.1. |  | Atsevišķie darbi: Esošā pamatne profilēta, noblīvēta (Ev2≥45MPa) | m2 | 1000 | [5 empty] | 0 | 0 | 0 | 0 | 0 | 0
14 |  | Salturīgā kārta no drenējošas smilts (kf>1m/dn, Ev2≥60MPa) h=30 cm | m2 | 436.1 | [5 empty] | 0 | 0 | 0 | 0 | 0 | 0
14.1. |  | Atsevišķie darbi: Salturīgā kārta no drenējošas smilts (kf>1m/dn, Ev2≥60MPa) h=30 cm | m2 | 1000 | [5 empty] | 0 | 0 | 0 | 0 | 0 | 0
15 |  | Minerālmat. maisījums (fr.0/45), N-IV klase (Ev2≥80M h=20cm | m2 | 436.1 | [5 empty] | 0 | 0 | 0 | 0 | 0 | 0
15.1. |  | Atsevišķie darbi: Minerālmat. maisījums (fr.0/45), N-IV klase (Ev2≥80M h=20cm | m2 | 1000 | [5 empty] | 0 | 0 | 0 | 0 | 0 | 0
16 |  | Dolomīta izsijas (fr.2/8) izbūve | m2 | 436.1 | [5 empty] | 0 | 0 | 0 | 0 | 0 | 0
16.1. |  | Atsevišķie darbi: Dolomīta izsijas (fr.2/8) izbūve | m2 | 1000 | [5 empty] | 0 | 0 | 0 | 0 | 0 | 0
17 |  | Betona bruģakmens seguma izbūve 8 cm. | m2 | 436.1 | [5 empty] | 0 | 0 | 0 | 0 | 0 | 0
17.1. |  | Atsevišķie darbi: Betona bruģakmens seguma izbūve 8 cm. | m2 | 1000 | [5 empty] | 0 | 0 | 0 | 0 | 0 | 0
|  | Bruģakmens segums - Ietves, panduss | [7 empty] | 0 | 0 | 0 | 0 | 0 | 0
18 |  | Esošā pamatne profilēta, noblīvēta (Ev2≥45MPa) | m2 | 481.7 | [5 empty] | 0 | 0 | 0 | 0 | 0 | 0
19 |  | Salturīgā kārta no drenējošas smilts (kf>1m/dn, Ev2≥60MPa) h=30 cm | m2 | 481.7 | [5 empty] | 0 | 0 | 0 | 0 | 0 | 0
20 |  | Minerālmat. maisījums (fr.0/45), N-IV klase (Ev2≥80M h=20cm | m2 | 481.7 | [5 empty] | 0 | 0 | 0 | 0 | 0 | 0
21 |  | Dolomīta izsijas (fr.2/8) izbūve | m2 | 481.7 | [5 empty] | 0 | 0 | 0 | 0 | 0 | 0
22 |  | Betona bruģakmens seguma izbūve 6 cm. | m2 | 481.7 | [5 empty] | 0 | 0 | 0 | 0 | 0 | 0
|  | Bruģakmens segums - brauktuves segums sat, org. vajadzībām | [7 empty] | 0 | 0 | 0 | 0 | 0 | 0
23 |  | Esošā pamatne profilēta, noblīvēta (Ev2≥45MPa) | m2 | 44.39 | [5 empty] | 0 | 0 | 0 | 0 | 0 | 0
24 |  | Salturīgā kārta no drenējošas smilts (kf>1m/dn, Ev2≥60MPa) h=30 cm | m2 | 44.39 | [5 empty] | 0 | 0 | 0 | 0 | 0 | 0
25 |  | Minerālmat. maisījums (fr.0/45), N-IV klase (Ev2≥80M h=20cm | m2 | 44.39 | [5 empty] | 0 | 0 | 0 | 0 | 0 | 0
26 |  | Apaļakmens bruģa seguma izbūve ~10cm. | m2 | 44.39 | [5 empty] | 0 | 0 | 0 | 0 | 0 | 0
|  | Apzaļumošana | [7 empty] | 0 | 0 | 0 | 0 | 0 | 0
27 |  | Zālāja ar melnzemes kārtu b=20 cm ierīkošana t.sk. pazemināmā līdz asfalta līmenim zālāja daļa | m2 | 80.65 | [5 empty] | 0 | 0 | 0 | 0 | 0 | 0
Dažādi darbi
28 |  | Esošās laukakmens mūra atbalsta sienas remonts. sienas biezums ~ 500mm, augstums ~ 700mm | m | 114.8 | [5 empty] | 0 | 0 | 0 | 0 | 0 | 0
29 |  | Projektējami atjaunojamie pakāpieni | m | 16.7 | [5 empty] | 0 | 0 | 0 | 0 | 0 | 0
30 |  | Betona apmales 1000x300x150mm uzstādīšana uz betona pamatnes | m | 36.45 | [5 empty] | 0 | 0 | 0 | 0 | 0 | 0
31 |  | Ietves betona apmaļu 1000x200x80 mm uzstādīšana uz betona pamatnes | m | 50.44 | [5 empty] | 0 | 0 | 0 | 0 | 0 | 0
|  | Tiešās izmaksas kopā, t.sk. darba devēja sociālais nodoklis(23,59%) | [8 empty] | 0 | 0 | 0 | 0 | 0
Piezīmes:
Visas atsauces uz materiālu un izstrādājumu izgatavotaj firmām, kuras norādītas būvprojektā, liecina tikai par šo materiālu un izstrādājumu tehniskajiem parametriem un kvalitātes līmeni, to nomaiņa ir iespējama ar citiem tehniski un kvalitatīvi ekvivalentiem būvizstrādājumiem, iepriekš saskaņojot tos ar projekta autoriem un uzrādot atbilstības sertifikātus.
0
| Sastādīja: | [9 empty] | Pārbaudīja:
|  | 0 | [9 empty] | 0
|  | 0 | [9 empty] | 0