## Paredzamās līgumcenas koptāme
APSTIPRINU
__________________________________________________
(pasūtītāja paraksts un tā atšifrējums)
Z.v.
______.gada______._______________
Paredzamās līgumcenas koptāme
Objekta nosaukums: Satiksmes pārvada ar pievedceļiem izbūve Smiltenes un Kandavas ielu rajonā Daugavpilī
Būves nosaukums: Ielas, ietves, luksofori, satiksmes organizācija, labiekārtojums, satiksmes pārvads, inženiertīkli
Objekta adrese: Daugavpils, Esplanādes un Dzelzceļnieka apkaimes
Pasūtījuma Nr.: DPD 2020/99
Nr. p.k. | Objekta nosaukums | Objekta izmaksas (euro)
1 | Teritorijas sadaļa, ceļa darbi, labiekārtojums, luksoforobjekti | 0
2 | Ūdensapgāde un kanalizācija (ārējā) | 0
3 | Lietus ūdens kanalizācija (ārējā) | 0
4 | Gāzes apgāde (ārējā) | 0
5 | Siltumapgāde (ārējā) | 0
6 | Elektroapgāde (ārējā). Ielu apgaismojuma tīkli | 0
7 | Elektroapgāde (ārējā). VAS "Latvijas dzelzceļš" apgaismojuma tīkli | 0
8 | Elektroapgāde (ārējā). Lietotāja tīklu daļa | 0
9 | Elektronisko sakaru sistēmas (ārējās) | 0
10 | Dzelzceļa signalizācijas sistēmas un vilcienu kustības vadības sistēmas tīkli | 0
11 | Būvkonstrukcijas. Satiksmes pārvads | 0
12 | Būvkonstrukcijas. Dzelzsbetona kameras | 0
13 | Elektroapgāde (ārējā). AS "Sadales tīkls" kabeļu pārbūve, jaunu pieslēgumu izbūve - atsevišķās būvniecības iecerēs | 0
Kopā |  | 0
Finanšu rezerve neparedzētiem darbiem (5%) |  | 0
PVN (21%) |  | 0
Pavisam būvniecības izmaksas |  | 0
Ar būvniecību saistītie pārējie izdevumi:
būvuzraudzība* |  | 0
būvprojekta autoruzraudzība* |  | 0
Kopā |  | 0
* izmaksas precizējamas pirms attiecīgo līgumu noslēgšanas
Sastādīja Mārtiņš Matvejs
(paraksts un tā atšifrējums, datums)
Pārbaudīja Jānis Bidzāns
(paraksts un tā atšifrējums, datums)
Sertifikāta Nr. 3-00780
Tāme sastādīta 2024.gada martā
Piezīmes
1. Visi darbu veidi un materiālu daudzumi ir noteikti teorētiski un būvniecības laikā ir nosakāmi pēc faktiski paveiktā darba būvlaukumā;
2. Būvuzņēmējam jāievērtē galveno darbu daudzumu kopsavilkumā minēto darbu veikšanai nepieciešamie materiāli un papildus darbi, kas nav minēti šajā sarakstā, bet bez kuriem nav iespējama galveno būvdarbu tehnoloģiski pareiza izpilde pēc spēkā esošajiem normatīviem;
3. Materiālu apjomi, kuri iebūvējot ir norādīti m3, ir sastādīti ievērojot materiālu sablīvēšanās koeficentus būvniecības laikā;
4. Beramie un gabalmateriāli doti iebūvētā veidā;
5. Konstrukciju elementu komplektācija atbilstoši izgatavotāju firmu instrukcijām;
6. Saskaņojot ar pasūtītāju un projekta autoru iespējams izmantot dažādu ražotāju analogas kvalitātes būvmateriālus un būvizstrādājumus;
7. Visa veida labiekārtojuma elementus (solus, žogus, barjeras, urnas, apstādījumus u.c.), kā arī prettrokšņu sienu krāsu toņus un citus vizuālos risinājumus būvdarbu laikā vēlreiz saskaņot ar būvprojekta autoru, pasūtītāju un Daugavpils valstspilsētas Pilsētplānošanas un būvniecības departamenta Pilsētvides nodaļas speciālistiem;
8. Būvdarbi veicami ievērojot Autoceļu būvdarbu specifikācijās ABS 2023/1, atsevisķu būvprojekta daļu specifikācijās vai skaidrojošā aprakstā dotos norādījumus, pielietojamos materiālus, iekārtas un darbu izpildes veidus.

## Būvniecības koptāme
APSTIPRINU
__________________________________________________
(pasūtītāja paraksts un tā atšifrējums)
Z.v.
______.gada______._______________
Būvniecības koptāme
Objekta nosaukums: Satiksmes pārvada ar pievedceļiem izbūve Smiltenes un Kandavas ielu rajonā Daugavpilī
Būves nosaukums: Ielas, ietves, luksofori, satiksmes organizācija, labiekārtojums, satiksmes pārvads, inženiertīkli
Objekta adrese: Daugavpils, Esplanādes un Dzelzceļnieka apkaimes
Pasūtījuma Nr.: DPD 2020/99
Nr. p.k. | Objekta nosaukums | Objekta izmaksas (euro)
1 | Teritorijas sadaļa, ceļa darbi, labiekārtojums, luksoforobjekti | 0
2 | Ūdensapgāde un kanalizācija (ārējā) | 0
3 | Lietus ūdens kanalizācija (ārējā) | 0
4 | Gāzes apgāde (ārējā) | 0
5 | Siltumapgāde (ārējā) | 0
6 | Elektroapgāde (ārējā). Ielu apgaismojuma tīkli | 0
7 | Elektroapgāde (ārējā). VAS "Latvijas dzelzceļš" apgaismojuma tīkli | 0
8 | Elektroapgāde (ārējā). Lietotāja tīklu daļa | 0
9 | Elektronisko sakaru sistēmas (ārējās) | 0
10 | Dzelzceļa signalizācijas sistēmas un vilcienu kustības vadības sistēmas tīkli | 0
11 | Būvkonstrukcijas. Satiksmes pārvads | 0
12 | Būvkonstrukcijas. Dzelzsbetona kameras | 0
13 | Elektroapgāde (ārējā). AS "Sadales tīkls" kabeļu pārbūve, jaunu pieslēgumu izbūve - atsevišķās būvniecības iecerēs | 0
Kopā |  | 0
PVN (21%) |  | 0
Sastādīja Mārtiņš Matvejs
(paraksts un tā atšifrējums, datums)
Pārbaudīja Jānis Bidzāns
(paraksts un tā atšifrējums, datums)
Sertifikāta Nr. 3-00780
Tāme sastādīta 2024.gada martā
Piezīmes
1. Visi darbu veidi un materiālu daudzumi ir noteikti teorētiski un būvniecības laikā ir nosakāmi pēc faktiski paveiktā darba būvlaukumā;
2. Būvuzņēmējam jāievērtē galveno darbu daudzumu kopsavilkumā minēto darbu veikšanai nepieciešamie materiāli un papildus darbi, kas nav minēti šajā sarakstā, bet bez kuriem nav iespējama galveno būvdarbu tehnoloģiski pareiza izpilde pēc spēkā esošajiem normatīviem;
3. Materiālu apjomi, kuri iebūvējot ir norādīti m3, ir sastādīti ievērojot materiālu sablīvēšanās koeficentus būvniecības laikā;
4. Beramie un gabalmateriāli doti iebūvētā veidā;
5. Konstrukciju elementu komplektācija atbilstoši izgatavotāju firmu instrukcijām;
6. Saskaņojot ar pasūtītāju un projekta autoru iespējams izmantot dažādu ražotāju analogas kvalitātes būvmateriālus un būvizstrādājumus
7. Visa veida labiekārtojuma elementus (solus, žogus, barjeras, urnas, apstādījumus u.c.), kā arī prettrokšņu sienu krāsu toņus un citus vizuālos risinājumus būvdarbu laikā vēlreiz saskaņot ar būvprojekta autoru, pasūtītāju un Daugavpils valstspilsētas Pilsētplānošanas un būvniecības departamenta Pilsētvides nodaļas speciālistiem;
8. Būvdarbi veicami ievērojot Autoceļu būvdarbu specifikācijās ABS 2023/1, atsevisķu būvprojekta daļu specifikācijās vai skaidrojošā aprakstā dotos norādījumus, pielietojamos materiālus, iekārtas un darbu izpildes veidus

## 1.TS-CD
Darbu apjomu saraksts Nr.1
Ielas, ietves, luksofori, satiksmes organizācija, labiekārtojums
(Būvdarbu veids vai konstruktīvā elementa nosaukums)
Objekta nosaukums: Satiksmes pārvada ar pievedceļiem izbūve Smiltenes un Kandavas ielu rajonā Daugavpilī
Būves nosaukums: Ielas, ietves, luksofori, satiksmes organizācija, labiekārtojums
Objekta adrese: Daugavpils, Esplanādes un Dzelzceļnieka apkaimes
Pasūtījuma Nr.: DPD 2020/99
Apjomi sastādīti, pamatojoties uz GP un TS-CD daļas rasējumiem.
Nr. p. k. | Būvdarbu nosaukums | Piezīmes | Specifikācijas Nr. vai Rasējuma Nr. | Mēr-vienība | Daudzums | Vienības cena (euro) | Kopējā cena (euro)
1 | Sagatavošanas un demontāžas darbi
2 | Mobilizācija un demobilizācija |  | ABS 2023/1 2.1 ÷ 2.10 | kpl | 1
3 | Satiksmes organizācijas nodrošināšana būvdarbu laikā, ieskaitot DOP rasējumos paredzētos risinājumus, t.sk. ceļu izbūvi, lai nodrošinātu piekļuvi būvlaukumam, ieskaitot aprīkojumu, tranšeju nostiprinājumus, palīgmateriālus, esošo koku aizsardzības pasākumus, satiksmes organizācijas tehnisko līdzekļu uzstādīšanu un uzraudzību u.c. darbus atbilstoši plānoto būvdarbu etapu skaitam un to ilgumam |  | ABS 2023/1 2.1 ÷ 2.10 | kpl | 1
4 | Uzmērīšana un nospraušana (t.sk. pabeigtas būves izpildmērījums) |  | ABS 2023/1 2.10 | kpl | 1
5 | Koku ciršana, ieskaitot celmu un sakņu demontāžu, paredzot transportu uz būvuzņēmēja atbērtni |  | ABS 2023/1 3.1 | gb | 98
6 | Ceļa zīmju demontāža, paredzot transportu uz būvuzņēmēja atbērtni vai uzstādīšanu atpakaļ norādītajā vietā |  | ABS 2023/1 3.2 | gb | 138
7 | Ceļa zīmju metāla balstu demontāža, paredzot transportu uz būvuzņēmēja atbērtni vai uzstādīšanu atpakaļ norādītajā vietā |  | ABS 2023/1 3.2 | gb | 80
8 | Gājēju metāla barjeru demontāža, paredzot transportu uz būvuzņēmēja atbērtni vai pasūtītāja norādītu uzglabāšanas vietu |  | ABS 2023/1 3.2 | m | 250
9 | Gājēju metāla barjeru saaudzīgu demontāža, paredzot uzglabāšanu un uzstādīšanu atpakaļ esošajā vietā pēc ietves seguma atjaunošanas |  | ABS 2023/1 3.2 | m | 180
10 | Ietves betona apmaļu demontāža, paredzot transportu uz būvuzņēmēja atbērtni |  | ABS 2023/1 3.2 | m | 3415
11 | Brauktuves betona apmaļu demontāža, paredzot transportu uz būvuzņēmēja atbērtni |  | ABS 2023/1 3.2 | m | 3070
12 | Betona transporta barjeru demontāža un utilizācija vai atkārtota izmantošana objektā (1gab = 6m) |  | ABS 2023/1 3.2 | gb | 16
13 | Tramvaja kontakttīkla balsta saudzīga demontāža un pārbūve norādītajā vietā, ieskaitot visus palīgmateriālus, kontakttīkla uzturēšanas darbus, ja nepieciešams paredzot pagaidu balsta izbūvi, kā arī darbu veikšanas projekta izstrādi un saskaņošanu ar AS "Daugavpils satiksme" |  | ABS 2023/1 3.2 | gb | 1
14 | Esošas betona caurtekas d500 demontāža, ieskaitot galu nostiprinājumu demontāžu, paredzot transportu uz būvuzņēmēja atbērtni |  | ABS 2023/1 3.2 | m | 27
15 | Maģistrālo ielu asfaltbetona seguma pilnīga demontāža, frēzēšana, hvid=20cm, paredzot transportu uz būvuzņēmēja atbērtni |  | ABS 2023/1 3.3 | m3 | 2356
16 | Vietējas nozīmes ielu vai laukumu asfaltbetona seguma pilnīga demontāža, frēzēšana, hvid=10cm, paredzot transportu uz būvuzņēmēja atbērtni |  | ABS 2023/1 3.3 | m3 | 175
17 | Asfalta seguma saistes un virskārtas demontāža, frēzēšana, hvid=10cm, paredzot transportu uz būvuzņēmēja atbērtni, segumu atjaunošanas vietās pēc inženiertīklu izbūves vai salaiduma vietās ar esošo segumu |  | ABS 2023/1 3.3 | m3 | 68
18 | Asfalta seguma virskārtas demontāža, frēzēšana, hvid=4cm, paredzot transportu uz būvuzņēmēja atbērtni, segumu atjaunošanas vietās pēc inženiertīklu izbūves vai salaiduma vietās ar esošo segumu |  | ABS 2023/1 3.3 | m3 | 110
19 | Asfalta seguma demontāža ietvēm, hvid=4cm, paredzot transportu uz būvuzņēmēja atbērtni |  | ABS 2023/1 3.2 | m2 | 3320
20 | Betona bruģakmens seguma demontāža un utilizācija ietvēm, paredzot transportu uz būvuzņēmēja atbērtni |  | ABS 2023/1 3.2 | m2 | 1490
21 | Betona bruģakmens seguma demontāža ietvēm, paredzot bruģakmens uzglabāšanu un atkārtotu izbūvi pēc pazemes inženiertīklu izbūves vai citās vietās |  | ABS 2023/1 3.2 | m2 | 55
22 | Dabīgā apaļakmens bruģa seguma nojaukšana, paredzot atkārtotu izmantošanu objektā un liekā demontētā materiāla transportu uz būvuzņēmēja atbērtni |  | ABS 2023/1 3.2 | m2 | 610
23 | Visa veida esošo inženiertīklu aku, lūku, kapju vāku nomaiņa uz peldoša tipa un pārbūve projektētā seguma līmenī, apjomu precizējot uz vietas objektā |  | ABS 2023/1 3.4 | kpl | 1
24 | Visa veida esošo inženiertīklu aku, lūku, kapju vāku regulēšana projektētā seguma līmenī, apjomu precizējot uz vietas objektā |  | ABS 2023/1 3.4 | kpl | 1
25 | Esošu vietējā ģeodēziskā tīkla punktu pārvietošana un atjaunošana |  | Būvatļaujas projektēšanas nosacījumi 9.7; Vispārīgā daļa 1.2-11 | kpl | 1
26 | Esošu inženierkomunikāciju atšurfēšana (pirms būvdarbu uzsākšanas, apjoms precizējams darba gaitā, nodrošinot tīklu aizsardzību un saglabāšanu) un atrašanās vietas precizēšana, nospraušana dabā. Darbi inženiertīklu tuvumā ir veicami bez tehnikas un mehānismu pielietošanas |  | ABS 2023/1 2.2 DOP 4.3-6 | kpl | 1
27 | Esošu visa veida kabeļu atrakšana, aizsardzība ar divdaļīgām saliekamām aizsargčaulām 110 mm, tranšejas aizbēršana (apjoms precizējams būvdarbu laikā) |  | ABS 2023/1 2.2 DOP 4.3-6 | kpl | 1
28 | Būvlaukuma informatīvo plakātu uzstādīšana (t.sk. būvtāfeles 2 gab.) |  | ABS 2023/1 7.3 | gb | 2
29 | Esošo reklāmas stendu pārvietošana būvdarbu laikā, novietošana atpakaļ esošajā vietā, pēc darbu veikšanas |  | ABS 2023/1 3.2 | gb | 2
30 | Esošu dažāda veida žogu, t.sk. transporta un gājēju vārtu demontāža, paredzot transportu uz būvuzņēmēja atbērtni |  | ABS 2023/1 3.2 | m | 380
31 | Esoša bērnu rotaļlaukuma visu iekārtu un atrakciju saaudzīga demontāža un nodošana pasūtītājam |  | ABS 2023/1 3.2 | kpl | 1
32 | Esoša DUS "Circle K" reklāmas pilona saaudzīga demontāža un uzstādīšana projektā paredzētajā vietā, pievienojot pie projektētajiem elektroapgādes un elektronisko sakaru tīkliem |  | ABS 2023/1 3.2 | kpl | 1
33 | Visu esošo, darbu veikšanai traucējošo DUS "Circle K" reklāmas vai informācijas stendu saaudzīga demontāža no nodošana īpašniekam |  | ABS 2023/1 3.2 | kpl | 1
34 | Visu esošo DUS "Circle K" karogu mastu saaudzīga demontāža uz būvdarbu laiku un uzstādīšana atpakaļ esošajā vietā pēc darbu be |  | ABS 2023/1 3.2 | kpl | 1
35 | Esošu mūra, metāla vai dzelzsbetona konstrukciju, t.sk. ēku pamatu, dažāda veida pamestu konstrukciju vai nedarbojošos inženiertīklu demontāža, paredzot transportu uz būvuzņēmēja atbērtni |  | ABS 2023/1 3.2 | m3 | 284
36 | CSDD EUS (elektromobiļu ātrās uzlādes stacijas) saudzīga demontāža un uzstādīšana projekta norādītajā vietā. Darbus veic CSDD EUS uzturētājs, apmaksā objekta pasūtītājs |  | ABS 2023/1 3.2, DOP 4.4 | kpl | 1
37 | CSDD EUS objekta infrastruktūras (vājstrāvu sadalnes, videonovēršoanas kameras, gaismekļa un LTE antenas) saudzīga demontāža un uzstādīšana projekta norādītajā vietā. Darbus veic CSDD EUS objekta infrastruktūras uzturētājs, apmaksā objekta pasūtītājs |  | ABS 2023/1 3.2, DOP 4.4 | kpl | 1
38 | CSDD EUS un tā infrastruktūras pamata, apgaismojuma balsta saudzīga demontāža un pārbūve norādītajā vietā, ieskaitot norobežojošos stabus, pielietojot analogu pamata materiālu un ievērojot DOP p.4.4 un DOP Pielikumā dotos norādījumus |  | ABS 2023/1 3.2, DOP 4.4 | kpl | 1
39 | Visi nepieciešamie darbi ēkas nojaukšanai Dīķu ielā 3, kad.nr. 05000090303
40 | Esošo inženierkomunikāciju (ūdensvads, saimnieciskā kanalizācija, elektroapgāde, elektroniskie sakaru tīkli, atkarībā no esošās situācijas) atslēgšana, atzinuma no tīklu turētājiem saņemšana |  | ABS 2023/1 2.2, 3.2 | kpl | 1
41 | Esošas divu stāvu mūra ēkas nojaukšana, tajā skaitā pamatu nojaukšana (S=110m2; h=~6,0m), transports uz būvuzņēmēja atbērtni |  | ABS 2023/1 2.2, 3.2 | m3 | 660
42 | Teritorijas sakārtošana pēc darbu pabeigšanas |  | ABS 2023/1 2.2, 3.2 | kpl | 1
43 | Izziņas par ēkas (būves) neesamību dabā saņemšana |  | ABS 2023/1 2.2, 3.2 | kpl | 1
44 | Visi nepieciešamie darbi ēku nojaukšanai Satiksmes ielā 3/5, kad.nr. 05000090311
45 | Esošo inženierkomunikāciju (ūdensvads, saimnieciskā kanalizācija, elektroapgāde, elektroniskie sakaru tīkli, atkarībā no esošās situācijas) atslēgšana, atzinuma no tīklu turētājiem saņemšana |  | ABS 2023/1 2.2, 3.2 | kpl | 1
46 | Esošas viena stāva mūra ēkas un palīgēkas nojaukšana, tajā skaitā pamatu nojaukšana (S=150m2; h=~4,0m), transports uz būvuzņēmēja atbērtni |  | ABS 2023/1 2.2, 3.2 | m3 | 600
47 | Teritorijas sakārtošana pēc darbu pabeigšanas |  | ABS 2023/1 2.2, 3.2 | kpl | 1
48 | Izziņas par ēku (būvju) neesamību dabā saņemšana |  | ABS 2023/1 2.2, 3.2 | kpl | 1
49 | Visi nepieciešamie darbi ēku nojaukšanai Muitas ielā 4, kad.nr. 05000090310
50 | Esošo inženierkomunikāciju (ūdensvads, saimnieciskā kanalizācija, elektroapgāde, elektroniskie sakaru tīkli, atkarībā no esošās situācijas) atslēgšana, atzinuma no tīklu turētājiem saņemšana |  | ABS 2023/1 2.2, 3.2 | kpl | 1
51 | Esošas viena stāva mūra ēkas un palīgēkas nojaukšana, tajā skaitā pamatu nojaukšana (S=205m2; h=~4,0m), transports uz būvuzņēmēja atbērtni |  | ABS 2023/1 2.2, 3.2 | m3 | 820
52 | Teritorijas sakārtošana pēc darbu pabeigšanas |  | ABS 2023/1 2.2, 3.2 | kpl | 1
53 | Izziņas par ēku (būvju) neesamību dabā saņemšana |  | ABS 2023/1 2.2, 3.2 | kpl | 1
54 | Visi nepieciešamie darbi ēku nojaukšanai Stacijas ielā 58, kad.nr. 05000090501
55 | Esošo inženierkomunikāciju (ūdensvads, saimnieciskā kanalizācija, elektroapgāde, elektroniskie sakaru tīkli, atkarībā no esošās situācijas) atslēgšana, atzinuma no tīklu turētājiem saņemšana |  | ABS 2023/1 2.2, 3.2 | kpl | 1
56 | Esošas viena stāva koka ēkas un mūra palīgēkas nojaukšana, tajā skaitā pamatu nojaukšana (S=285m2; h=~4,0m), transports uz būvuzņēmēja atbērtni |  | ABS 2023/1 2.2, 3.2 | m3 | 1140
57 | Teritorijas sakārtošana pēc darbu pabeigšanas |  | ABS 2023/1 2.2, 3.2 | kpl | 1
58 | Izziņas par ēku (būvju) neesamību dabā saņemšana |  | ABS 2023/1 2.2, 3.2 | kpl | 1
59 | Visi nepieciešamie darbi ēku nojaukšanai Stacijas ielā 99, kad.nr. 05000011601
60 | Esošo inženierkomunikāciju (ūdensvads, saimnieciskā kanalizācija, elektroapgāde, elektroniskie sakaru tīkli, atkarībā no esošās situācijas) atslēgšana, atzinuma no tīklu turētājiem saņemšana |  | ABS 2023/1 2.2, 3.2 | kpl | 1
61 | Esošas viena stāva mūra ēkas un koka palīgēkas nojaukšana, tajā skaitā pamatu nojaukšana (S=190m2; h=~4,0m), transports uz būvuzņēmēja atbērtni |  | ABS 2023/1 2.2, 3.2 | m3 | 760
62 | Teritorijas sakārtošana pēc darbu pabeigšanas |  | ABS 2023/1 2.2, 3.2 | kpl | 1
63 | Izziņas par ēku (būvju) neesamību dabā saņemšana |  | ABS 2023/1 2.2, 3.2 | kpl | 1
64 | Zemes klātnes būvniecības darbi
65 | Liekās grunts un augsnes virskārtas norakšana un aizvešana |  | ABS 2023/1 4.2 | m3 | 8035
66 | Zemes klātnes ierakuma būvniecība, paredzot transportu uz būvuzņēmēja atbērtni vai atkārtotu pielietošanu objektā |  | ABS 2023/1 4.4 | m3 | 10940
67 | Vājas nestspējas grunts izrakšana un apmaiņa ar derīgu grunti, paredzot transportu uz būvuzņēmēja atbērtni (apjoms precizējams būvdarbu laikā, zemes klātnes būvniecības laikā) |  | ABS 2023/1 4.2 | m3 | 300
68 | Dažādas nestspējas grunts slāņu armēšana un atdalīšana ar ģeosintētiskajiem materiāliem, vietās, kur grunts apmaiņas darbus nav iespējams veikt (apjoms precizējams būvdarbu laikā, zemes klātnes būvniecības laikā) |  | ABS 2023/1 4.5 | m2 | 750
69 | Zemes klātnes uzbēruma būvniecība, paredzot izmantot objektā atgūto derīgo materiālu vai pievesto materiālu |  | ABS 2023/1 4.4 | m3 | 18060
70 | Uzbēruma nogāžu nostiprināšana ar augu zemes piebērumu un zāliena sējumu (tipveida nogāzes nostiprinājums NN-3) |  | ABS 2023/1 4.6 | m2 | 720
71 | Dīķa rakšanas un tīrīšanas darbi, paredzot grunts aizvešanu |  | ABS 2023/1 4.1 | m3 | 1875
72 | Dīķa nogāžu nostiprināšana ar augu zemes piebērumu, zāliena sējumu un ģeopaklāju (tipveida nogāzes nostiprinājums NN-4) |  | ABS 2023/1 4.6 | m2 | 915
73 | Ielu un ietvju konstrukciju izbūves darbi
74 | 1A. segas konstrukcijas tips - asfaltbetona segums brauktuvēm, maģistrālās ielas
75 | Karstā asfalta AC 11 surf dilumkārtas (AADTj,pievestā 1501-3500) būvniecība 4,0 cm biezumā |  | ABS 2023/1 6.2 | m2 | 15980
76 | Karstā asfalta AC 22 base/bin saistes kārtas (AADTj,kravas 501-1000) būvniecība 6,0 cm biezumā |  | ABS 2023/1 6.2 | m2 | 13480
77 | Karstā asfalta AC 22 base/bin apakškārta (AADTj,kravas 501-1000) būvniecība 8,0 cm biezumā |  | ABS 2023/1 6.2 | m2 | 12900
78 | Nesaistītu minerālmateriālu maisījuma 0/45, N-II klase būvniecība, h=10cm |  | ABS 2023/1 5.2 | m3 | 1290
79 | Nesaistītu minerālmateriālu maisījuma 0/56, N-III klase būvniecība, h=15cm |  | ABS 2023/1 5.2 | m3 | 1935
80 | Salizturīgās kārtas būvniecība, h=40cm, Ev2≥90MPa |  | ABS 2023/1 5.1 | m3 | 5160
81 | 1B. segas konstrukcijas tips - asfaltbetona segums brauktuvēm, vietējas nozīmes ielas
82 | Karstā asfalta AC 11 surf dilumkārtas (AADTj,pievestā 501-1500) būvniecība 4,0 cm biezumā |  | ABS 2023/1 6.2 | m2 | 3340
83 | Karstā asfalta AC 22 base/bin apakškārta (AADTj,kravas 101-500) būvniecība 6,0 cm biezumā |  | ABS 2023/1 6.2 | m2 | 3120
84 | Nesaistītu minerālmateriālu maisījuma 0/45, N-III klase būvniecība, h=10cm |  | ABS 2023/1 5.2 | m3 | 312
85 | Nesaistītu minerālmateriālu maisījuma 0/56, N-IV klase būvniecība, h=15cm |  | ABS 2023/1 5.2 | m3 | 329
86 | Salizturīgās kārtas būvniecība, h=30cm, Ev2≥60MPa |  | ABS 2023/1 5.1 | m3 | 936
87 | 1C. segas konstrukcijas tips - asfaltbetona segums satiksmes pārvadam
88 | Karstā asfalta AC 11 surf dilumkārtas (AADTj,pievestā 1501-3500) būvniecība 4,0 cm biezumā |  | ABS 2023/1 6.2 | m2 | 7080
89 | Karstā asfalta AC 16 bin saistes kārtes (AADTj,kravas 501-1000) būvniecība 4,0 cm biezumā |  | ABS 2023/1 6.2 | m2 | 7080
90 | 2. segas konstrukcijas tips - apaļakmens bruģa segums, ārpus ielas braucamās daļas
91 | Apaļakmens dabīgā bruģa seguma būvniecība 15-20cm biezumā uz smilts vai sīkšķembu d≥4mm izlīdzinošās kārtas pamata 5-7cm biezumā (objektā atgūtais apaļakmens) |  | ABS 2023/1 5.6 | m2 | 365
92 | Apaļakmens dabīgā bruģa seguma būvniecība 15-20cm biezumā uz betona javas izlīdzinošās kārtas pamata 10cm biezumā (objektā atgūtais apaļakmens) |  | ABS 2023/1 5.6 | m2 | 170
93 | Nesaistītu minerālmateriālu 0/45 pamata nesošās virskārtas būvniecība, h=15cm, N-IV klase |  | ABS 2023/1 5.2 | m3 | 99
94 | Salizturīgās kārtas būvniecība, h=30cm, Ev2≥60MPa |  | ABS 2023/1 5.1 | m3 | 160
95 | 3. segas konstrukcijas tips - regulāras formas šķelta granīta bruģis, ietve
96 | Šķelta granīta bruģakmens izbūve, ~100x100x100 uz smilts vai sīkšķembu d≥4mm izlīdzinošās kārtas 5-7cm pamata, 100% melni/pelēki toņi |  | ABS 2023/1 5.6 | m2 | 149
97 | Nesaistītu minerālmateriālu 0/45 pamata nesošās virskārtas būvniecība, h=20cm, N-III klase |  | ABS 2023/1 5.2 | m3 | 31
98 | Salizturīgās kārtas būvniecība, h=30cm, Ev2≥60MPa |  | ABS 2023/1 5.1 | m3 | 45
99 | 4. segas konstrukcijas tips - regulāras formas šķelta granīta bruģis, brauktuves paplašinājumi
100 | Šķelta granīta bruģakmens izbūve, ~100x200x100 uz smilts vai sīkšķembu d≥4mm izlīdzinošās kārtas 5-7cm pamata, 100% melni/pelēki toņi |  | ABS 2023/1 5.6 | m2 | 65
101 | Nesaistītu minerālmateriālu 0/45 pamata nesošās virskārtas būvniecība, h=10cm, N-III klase |  | ABS 2023/1 5.2 | m3 | 7
102 | Nesaistītu minerālmateriālu 0/56 pamata nesošās virskārtas būvniecība, h=15cm, N-IV klase |  | ABS 2023/1 5.2 | m3 | 10
103 | Salizturīgās kārtas būvniecība, h=30cm, Ev2≥60MPa |  | ABS 2023/1 5.1 | m3 | 20
104 | 5A. segas konstrukcijas tips - betona bruģakmens ietvēm
105 | Betona bruģa seguma būvniecība 8cm biezumā uz sīkšķembu izlīdzinošās kārtas, fr.4/8, 5-7cm biezumā. Gaiši pelēka krāsa, ar fāzi, skalota virsma, ~100x200x80 |  | ABS 2023/1 5.5 | m2 | 5850
106 | Nesaistītu minerālmateriālu 0/45 pamata nesošās virskārtas būvniecība, h=20cm, N-III klase |  | ABS 2023/1 5.2 | m3 | 1170
107 | Salizturīgās kārtas Ev2>60MPa izbūve 30cm biezumā |  | ABS 2023/1 5.1 | m3 | 1755
108 | 5B. segas konstrukcijas tips - betona bruģakmens laukumiem, atpūtas vietām
109 | Betona bruģa seguma būvniecība 8cm biezumā uz sīkšķembu izlīdzinošās kārtas, fr.4/8, 5-7cm biezumā. Tumši pelēka krāsa, ar fāzi, skalota virsma, ~375x375x80 |  | ABS 2023/1 5.5 | m2 | 235
110 | Nesaistītu minerālmateriālu 0/45 pamata nesošās virskārtas būvniecība, h=20cm, N-III klase |  | ABS 2023/1 5.2 | m3 | 23.5
111 | Salizturīgās kārtas Ev2>60MPa izbūve 30cm biezumā |  | ABS 2023/1 5.1 | m3 | 70
112 | 6. segas konstrukcijas tips - asfaltbetona segums ietvēm un veloceļiem
113 | Karstā asfalta AC 8 surf dilumkārtas (AADTj,pievestā 101-500) būvniecība 5,0 cm biezumā |  | ABS 2023/1 6.2 | m2 | 1730
114 | Nesaistītu minerālmateriālu 0/45 pamata nesošās virskārtas būvniecība, h=20cm, N-III klase |  | ABS 2023/1 5.2 | m3 | 346
115 | Salizturīgās kārtas Ev2>60MPa izbūve 30cm biezumā |  | ABS 2023/1 5.1 | m3 | 520
116 | 8. un 9. segas konstrukcijas tips - taktīlie brīdinošās joslas un vadlīniju bruģakmeņi
117 | Brīdinošās joslas bruģakmens būvniecība 6cm biezumā uz sīkšķembu izlīdzinošās kārtas, fr.4/8, 5-7cm biezumā. Balta krāsa, ~100x200x60, 60cm platumā |  | ABS 2023/1 5.5 | m2 | 160
118 | Vadlīnijas bruģakmens būvniecība 6cm biezumā uz sīkšķembu izlīdzinošās kārtas, fr.4/8, 5-7cm biezumā. Balta krāsa, ~100x200x60, 30cm platumā |  | ABS 2023/1 5.5 | m2 | 3
119 | 10. segas konstrukcijas tips - zālāji
120 | Augu zemes ar zāliena sēklām izbūve, h=10cm |  | ABS 2023/1 4.6 | m2 | 14630
121 | 11. segas konstrukcijas tips - frakcionēta minerālmateriāla pabērums zem satiksmes pārvada
122 | Minerālmateriāla maisījuma 8/16 izbūve 5cm biezumā |  | ABS 2023/1 5.2 | m3 | 380
123 | Minerālmateriāla maisījuma 32/63 izbūve 15cm biezumā |  | ABS 2023/1 5.2 | m3 | 1130
124 | 12. segas konstrukcijas tips - ietve ar bruģakmens segumu, atjaunošana inženiertīklu izbūves vietās
125 | Betona bruģakmens izbūve uz smilts vai sīkšķembu d≥4mm izlīdzinošās kārtas pamata 5-7cm biezumā. Inženiertīklu tranšeju atjaunošana, pielietot esošo iepriekš demontēto materiālu, bojāto aizstāt ar jaunu, izmēri un krāsa analogs esošajam |  | ABS 2023/1 5.5 | m2 | 55
126 | Nesaistītu minerālmateriālu 0/45 pamata nesošās virskārtas būvniecība, h=20cm, AADTj,sm <100, N-III klase |  | ABS 2023/1 5.2 | m3 | 11
127 | Salizturīgās kārtas būvniecība, h=30cm, Ev2≥60MPa |  | ABS 2023/1 5.1 | m3 | 17
128 | Apmales un konstrukcijas
129 | Brauktuves betona apmales 100x30x15 būvniecība |  | ABS 2023/1 7.2 | m | 2910
130 | Brauktuves betona apmales 100x22x15 būvniecība |  | ABS 2023/1 7.2 | m | 505
131 | Brauktuves betona apmales 100x22/30x15 būvniecība (K/L) |  | ABS 2023/1 7.2 | m | 145
132 | Ietves betona apmales 100x20x8 būvniecība |  | ABS 2023/1 7.2 | m | 4578
133 | Esošo ēku ieejas pandusu vai pakāpienu demontāža, līmeņošana vai pārbūve, pielāgojot projektētajam ietves seguma līmenim (apjoms precizējams būvdarbu laikā) |  | ABS 2023/1 7.2 | kpl | 1
134 | Ēku pamatu hidroizolācijas uzklāšana ietves segas konstrukcijas izbūves dziļumā, Secudrain WD vai analogs ģeosintētiskais materiāls (apjoms precizējams būvdarbu laikā) |  | Rasējums TS-CD-8-2 | tek/m | 30
135 | Ēku virspamatu atjaunošana (apjoms precizējms būvdarbu laikā) |  | Rasējums TS-CD-8-2 | tek/m | 30
136 | Trokšņu sienas aizpildījums Nr.1 - caurspīdīgs panelis, akrila pildījums, ar iestrādātu horizontālu, tumšu līniju svītrojumu, kas paredzēts aizsardzībai pret putnu ietriekšanos, piemēram, Kohlhauer Scorsa Clearview vai ekvivalents, ar ražotāja noteikto paneļa biezumu un svaru. Nosacītais izmērs L=~2,0m, h=~1,0m vai atbilstoši ražotāja specifikācijai. Trokšņu sienas metāla statu apjoms paredzēts būvprojekta BK daļā |  | Rasējumi TS-CD-8-4 ÷ 5 | gb | 714
137 | Trokšņu sienas aizpildījums Nr.2 - dzelzsbetona panelis ar troksni absorbējošiem skaidu cementa paneļiem (abpusējiem), tonis - zaļs, tuvināts tonim RAL 6021. Nosacītais izmērs L=~2,0m, h=~1,0m vai atbilstoši ražotāja specifikācijai. Trokšņu sienas metāla statu apjoms paredzēts būvprojekta BK daļā |  | Rasējumi TS-CD-8-4 ÷ 5 | gb | 30
138 | Trokšņu sienas aizpildījums Nr.3 - dzelzsbetona panelis ar troksni absorbējošiem skaidu cementa paneļiem (abpusējiem), tonis - zaļs, tuvināts tonim RAL 7033. Nosacītais izmērs L=~2,0m, h=~1,0m vai atbilstoši ražotāja specifikācijai. Trokšņu sienas metāla statu apjoms paredzēts būvprojekta BK daļā |  | Rasējumi TS-CD-8-4 ÷ 5 | gb | 89
139 | Trokšņu sienas aizpildījums Nr.4 - troksni absorbējoši paneļi, piemēroti vīteņaugiem, piemēram, Kohlhauer Planta vai ekvivalents, tonis - dabīgs, tuvināts tonim RAL 6003. Nosacītais izmērs L=~2,0m, h=~1,0m vai atbilstoši ražotāja specifikācijai. Trokšņu sienas metāla statu apjoms paredzēts būvprojekta BK daļā |  | Rasējumi TS-CD-8-4 ÷ 5 | gb | 47
140 | Esošo logu nomaiņa, atbilstoši vides trokšņu izpētes rezultātiem un rekomendācijām. Pielietot materiālus, kas nodrošina izpētē noteiktos vajadzīgos skaņas izolācijas rādītājus, nemainot logu dalījumu, proporciju, rāmja un logu elementu krāsojumu. Darbu veikšanas izmaksās iekļaut visus palīgmateriālus, kā arī papildus fasādes vai iekštelpu ailes atjaunošanu un sakārtošanu tādā kvalitātē, kas nepasliktina esošo situāciju. Faktisko apjomu precizēt būvdarbu laikā, atbilstoši esošai situācijai |  | Skaidrojošs apraksts 6.7.1 Vispārīgā daļa 1.3-10 Prettrokšņa pasākumu pārskats | gb | 31
141 | Satiksmes organizācijas tehniskie līdzekļi
142 | Jaunu ceļa zīmju metāla balstu uzstādīšana |  | ABS 2023/1 7.3 | gb | 88
143 | Jaunu ceļa zīmju metāla balstu ar konsoli uzstādīšana, konsoles garums līdz 1,5m |  | ABS 2023/1 7.3 | gb | 10
144 | Jaunu ceļa zīmju metāla balstu uzstādīšana, stiprinot pie satiksmes pārvada betona barjeras, ieskaitot stiprinājuma komplektu |  | ABS 2023/1 7.3, rasējums TS-CD-8-3 | gb | 16
145 | Esošu ceļa zīmju balstu pārcelšana norādītajā vietā |  | ABS 2023/1 7.3 | gb | 11
146 | Ceļa zīmju kopnes (h=6m; l=9,5m) ar dzelzsbetona pamatni izbūve |  | ABS 2023/1 7.3 | gb | 1
147 | Jaunu ceļa zīmju, vertikālo apzīmējumu uzstādīšana, stiprinot pie iepriekš uzstādīta ceļa zīmju balsta, apgaismojuma balsta, luksofora statnes vai kopnes |  | ABS 2023/1 7.3 | gb | 206
148 | Jaunu individuāli izgatavojamu ceļa zīmju, virzienu rādītāju uzstādīšana, stiprinot pie iepriekš uzstādīta ceļa zīmju balsta, apgaismojuma balsta, luksofora statnes vai kopnes |  | ABS 2023/1 7.3 | gb | 7
149 | Pārvietojamu ceļa zīmju uzstādīšana, stiprinot pie iepriekš uzstādīta ceļa zīmju balsta, apgaismojuma balsta, luksofora statnes vai kopnes |  | ABS 2023/1 7.3 | gb | 18
150 | Ceļa horizontālo apzīmējumu uzklāšana ar termoplastiskiem vai aukstplastiskiem materiāliem, uzklājot ar mehānismiem |  | ABS 2023/1 7.8 | m2 | 695
151 | Ceļa horizontālo apzīmējumu uzklāšana ar termoplastiskiem vai aukstplastiskiem materiāliem, uzklājot ar rokām |  | ABS 2023/1 7.8 | m2 | 600
152 | Esošo ceļa horizontālo apzīmējumu frēzēšana vietās, kur nav paredzēta asfalta seguma pārbūve |  | ABS 2023/1 7.8 | m2 | 5
153 | Visa veida stabu (gājēju plūsmas zonā) – luksoforu, ceļa zīmju, reklāmu, apgaismojumu – aplīmēšana ar lenti baltā kontrastējošā krāsā 1600mm, 1400mm un 350mm augstumā virs zemes. Visiem krāsojumiem vai lentām jābūt 10 cm platā joslā. |  | ABS 2023/1 7.6 | kpl | 1
154 | Transporta metāla barjeras N2W4 uzstādīšana |  | ABS 2023/1 7.5 | m | 28
155 | Transporta metāla barjeras saīsinātā enkurposma uzstādīšana, L=5,0m |  | ABS 2023/1 7.5 | gb | 2
156 | Vienpusējās transporta betona barjeras gala elementa uzstādīšana L=4,0m |  | ABS 2023/1 7.5 | gb | 2
157 | Divpusējas transporta betona barjeras H2W2 uzstādīšana uz asfalta dilumkārtas |  | ABS 2023/1 7.5 | m | 63
158 | Divpusējas transporta betona barjeras gala elementa uzstādīšana L=4,0m |  | ABS 2023/1 7.5 | gb | 1
159 | Transporta betona barjeras pārejas posms no vienpusējas un divpusēju barjeru L=4,0m |  | ABS 2023/1 7.5 | gb | 1
160 | Triecienu slāpējošas barjeras uzstādīšana uz satiksmes pārvada, Vproj=50km/h, aptuvenie izmēri ~4,00m x 1,20m, stiprinot pie satiksmes pārvada estakādes (izmēri, stiprinājumi, aprīkojums, palīgmateriāli - atbilstoši izvēlētā piegādātāja specifikācijai) |  | ABS 2023/1 7.5 | gb | 1
161 | Teritorijas labiekārtojums
162 | Atpūtas sola ar atzveltni uzstādīšana (specifikācija rasējumā TS-CD-8-1, iespējams pielietot ekvivalentas kvalitātes un dizaina cita ražotāja produktu) |  | Rasējums TS-CD-8-1 | gb | 24
163 | Atpūtas sola bez atzveltnes uzstādīšana (specifikācija rasējumā TS-CD-8-1, iespējams pielietot ekvivalentas kvalitātes un dizaina cita ražotāja produktu) |  | Rasējums TS-CD-8-1 | gb | 5
164 | Atkritumu urnas uzstādīšana (specifikācija rasējumā TS-CD-8-1, iespējams pielietot ekvivalentas kvalitātes un dizaina cita ražotāja produktu) |  | Rasējums TS-CD-8-1 | gb | 13
165 | 1.tipa gājēju metāla barjeras uzstādīšana (specifikācija rasējumā TS-CD-8-1 un TS-CD-8-3, iespējams pielietot ekvivalentas kvalitātes un dizaina cita ražotāja produktu) |  | Rasējums TS-CD-8-1 un 3 | m | 355
166 | 2.tipa gājēju metāla barjeras uzstādīšana (specifikācija rasējumā TS-CD-8-1 un TS-CD-8-3, iespējams pielietot ekvivalentas kvalitātes un dizaina cita ražotāja produktu) |  | Rasējums TS-CD-8-1 un 3 | m | 113
167 | Metāla stiepļu paneļu žoga uzstādīšana, (RAL 7024, izmēru specifikācija rasējumā TS-CD-8-1, iespējams pielietot ekvivalentas kvalitātes un dizaina cita ražotāja produktu) |  | ABS 2023/1 7.7 | m | 352
168 | Metāla stiepļu paneļu žoga gājēju vārtu uzstādīšana L=1,0m (RAL 7024, izmēru specifikācija rasējumā TS-CD-8-1, iespējams pielietot ekvivalentas kvalitātes un dizaina cita ražotāja produktu) |  | ABS 2023/1 7.7 | gb | 1
169 | Metāla stiepļu paneļu žoga transporta vārtu uzstādīšana L=3,0m (RAL 7024, izmēru specifikācija rasējumā TS-CD-8-1, iespējams pielietot ekvivalentas kvalitātes un dizaina cita ražotāja produktu) |  | ABS 2023/1 7.7 | gb | 1
170 | Metāla stiepļu paneļu žoga transporta vārtu uzstādīšana L=4,0m (RAL 7024, izmēru specifikācija rasējumā TS-CD-8-1, iespējams pielietot ekvivalentas kvalitātes un dizaina cita ražotāja produktu) |  | ABS 2023/1 7.7 | gb | 1
171 | Koka sakņu aizsargrežģa un metāla stumbra aizsarga uzstādīšana (produkta specifikācija rasējumā TS-CD-8-1, iespējams pielietot ekvivalentas kvalitātes un dizaina cita ražotāja produktu) |  | Rasējums TS-CD-8-1 | gb | 6
172 | Velonovietnes uzstādīšana (produkta specifikācija rasējumā TS-CD-8-1, iespējams pielietot ekvivalentas kvalitātes un dizaina cita ražotāja produktu) |  | Rasējums TS-CD-8-1 | gb | 11
173 | Metāla norobežojoša stabiņa ar atsarojošiem elementiem uzstādīšana (produkta specifikācija rasējumā TS-CD-8-1, iespējams pielietot ekvivalentas kvalitātes un dizaina cita ražotāja produktu) |  | Rasējums TS-CD-8-1 | gb | 4
174 | Zemās kalnu priedes (Pinus mugo var. Pumilio) stādīšana, stāda specifikācija rasējumā TS-CD-8-1, iekļaujot visus stādīšanas shēmā paredzētos darbus un palīgmateriālus |  | Rasējums TS-CD-8-1 | gb | 22
175 | Sārtās zirgkastaņas 'Briotti' (Aesculus x carnea) stādīšana, stāda specifikācija rasējumā TS-CD-8-1, iekļaujot visus stādīšanas shēmā paredzētos darbus un palīgmateriālus |  | Rasējums TS-CD-8-1 | gb | 18
176 | Parastās kļavas 'Drummondi' (Acer platanoides) stādīšana, stāda specifikācija rasējumā TS-CD-8-1, iekļaujot visus stādīšanas shēmā paredzētos darbus un palīgmateriālus |  | Rasējums TS-CD-8-1 | gb | 5
177 | Sarkanās kļavas 'Red sunset' (Acer rubrum) stādīšana, stāda specifikācija rasējumā TS-CD-8-1, iekļaujot visus stādīšanas shēmā paredzētos darbus un palīgmateriālus |  | Rasējums TS-CD-8-1 | gb | 3
178 | Lielziedu korintes 'Ballerina' (Amelanchier × grandiflora) stādīšana, stāda specifikācija rasējumā TS-CD-8-1, iekļaujot visus stādīšanas shēmā paredzētos darbus un palīgmateriālus |  | Rasējums TS-CD-8-1 | gb | 5
179 | Pieclapu mežvīna (Parthenocissus quinquefolia) stādīšana, stāda specifikācija rasējumā TS-CD-8-1, iekļaujot visus stādīšanas shēmā paredzētos darbus un palīgmateriālus |  | Rasējums TS-CD-8-1 | gb | 158
180 | Baltās robīnijas 'Frisia' (Robinia pseudoacacia) stādīšana, stāda specifikācija rasējumā TS-CD-8-1, iekļaujot visus stādīšanas shēmā paredzētos darbus un palīgmateriālus |  | Rasējums TS-CD-8-1 | gb | 3
181 | Robīnijas 'Purple Robe' (Robinia) stādīšana, stāda specifikācija rasējumā TS-CD-8-1, iekļaujot visus stādīšanas shēmā paredzētos darbus un palīgmateriālus |  | Rasējums TS-CD-8-1 | gb | 5
182 | Rievainās rozes 'Ābeļzieds' (Rosa rugosa) stādīšana, stāda specifikācija rasējumā TS-CD-8-1, iekļaujot visus stādīšanas shēmā paredzētos darbus un palīgmateriālus |  | Rasējums TS-CD-8-1 | gb | 26
183 | Dekoratīvā pīlādža 'Dodong' (Sorbus) stādīšana, stāda specifikācija rasējumā TS-CD-8-1, iekļaujot visus stādīšanas shēmā paredzētos darbus un palīgmateriālus |  | Rasējums TS-CD-8-1 | gb | 14
184 | Zviedrijas pīlādža (Sorbus intermedia) stādīšana, stāda specifikācija rasējumā TS-CD-8-1, iekļaujot visus stādīšanas shēmā paredzētos darbus un palīgmateriālus |  | Rasējums TS-CD-8-1 | gb | 12
185 | Japānas spirejas 'Genpei' (Spirea japonica) stādīšana, stāda specifikācija rasējumā TS-CD-8-1, iekļaujot visus stādīšanas shēmā paredzētos darbus un palīgmateriālus |  | Rasējums TS-CD-8-1 | gb | 95
186 | Japānas spirejas 'Goldflame' (Spirea japonica) stādīšana, stāda specifikācija rasējumā TS-CD-8-1, iekļaujot visus stādīšanas shēmā paredzētos darbus un palīgmateriālus |  | Rasējums TS-CD-8-1 | gb | 271
187 | Parastās liepas 'Pallida' (Tilia cordata) stādīšana, stāda specifikācija rasējumā TS-CD-8-1, iekļaujot visus stādīšanas shēmā paredzētos darbus un palīgmateriālus |  | Rasējums TS-CD-8-1 | gb | 18
188 | Graudzāļu, klūdziņprosas 'Hanse Herms' (Panicum virgatum) stādīšana, stāda specifikācija rasējumā TS-CD-8-1, iekļaujot visus stādīšanas shēmā paredzētos darbus un palīgmateriālus |  | Rasējums TS-CD-8-1 | gb | 70
189 | Graudzāļu, smalkās moskītzāles (Bouteloua gracilis) stādīšana, stāda specifikācija rasējumā TS-CD-8-1, iekļaujot visus stādīšanas shēmā paredzētos darbus un palīgmateriālus |  | Rasējums TS-CD-8-1 | gb | 365
190 | Esoša koka pārstādīšana, iekļaujot visus specifikācijā un koka pārstādīšanas shēmā norādītos palīgmateriālus un veicamos darbus |  | Rasējums TS-CD-8-1 | gb | 23
191 | Esošā rotaļu laukuma mulčas seguma atjaunošana un papildināšana pēc visu iekārtu demontāžas, h=~10cm |  | Rasējums TS-CD-8-1 | m3 | 26
192 | Luksoforobjekti
193 | Luksoforobjekts Nr.1. Kandavas, Viestura, Sporta ielu krustojums
194 | Iekārtas un materiāli
195 | Luksoforu kontroliera sadales skapis komplektā ar pamatni, apsildi un apgaismojumu, kā arī 24V barošanas bloku vājstrāvas iekārtām | Shneider Electric Thalassa PLAZ 1250x750x320mm vai ekvivalents | ABS 2023/1 7.10 rasējums TS-CD-7-1 | kpl | 1
196 | Luksoforu kontrolieris ar 24 vājstrāvas ievadu bloku | Swarco ITC-3 vai ekvivalents | ABS 2023/1 7.10 rasējums TS-CD-7-1 | kpl | 1
197 | Industriāla tipa mobilo datu pārraides tīkla modēms ar vismaz 4 LAN portiem | Robustel R2011 LTE vai ekvivalents | ABS 2023/1 7.10 rasējums TS-CD-7-1 | gb | 1
198 | Luksoforu statne (h=3,5m) ar lūku |  | ABS 2023/1 7.10 rasējums TS-CD-7-1 | gb | 9
199 | Statnes balstenis luksoforu montāžai |  | ABS 2023/1 7.10 rasējums TS-CD-7-1 | gb | 9
200 | Luksoforu un ceļa zīmju kopne (h=6m; l=9,5m) ar dzelzsbetona pamatni |  | ABS 2023/1 7.10 rasējums TS-CD-7-1 | kpl | 2
201 | Speciālais balstenis montāžai uz kopnes |  | ABS 2023/1 7.10 rasējums TS-CD-7-1 | gb | 2
202 | Ceļa zīmju balstenis (h=3m), videokameras uzstādīšanai vismaz 6,0m augstumā |  | ABS 2023/1 7.10 rasējums TS-CD-7-1 | gb | 1
203 | Ceļa zīmju balstenis (h=2m) |  | ABS 2023/1 7.10 rasējums TS-CD-7-1 | gb | 4
204 | Transporta luksofors ar 3x300mm LED lēcām, kronšteiniem un saulessargiem |  | ABS 2023/1 7.10 rasējums TS-CD-7-1 | kpl | 4
205 | Papildsekcijas luksofors ar 1x300mm LED lēcu un saulessargu |  | ABS 2023/1 7.10 rasējums TS-CD-7-1 | kpl | 4
206 | Luksofora kontrastekrāns 3x300+1x300mm luksoforam |  | ABS 2023/1 7.10 rasējums TS-CD-7-1 | gb | 4
207 | Transporta luksofors ar 3x210mm LED lēcām, kronšteiniem un saulessargiem |  | ABS 2023/1 7.10 rasējums TS-CD-7-1 | kpl | 4
208 | Gājēju luksofors ar 2x210mm LED lēcām, kronšteiniem un saulessargiem |  | ABS 2023/1 7.10 rasējums TS-CD-7-1 | kpl | 10
209 | Transporta video detektors ar platleņķa lēcu | FLIR traficam X-stream2 vai ekvivalents | ABS 2023/1 7.10 rasējums TS-CD-7-1 | gb | 4
210 | Video detektoru saskarnes modulis (vismaz 4 kamerām) |  | ABS 2023/1 7.10 rasējums TS-CD-7-1 | gb | 1
211 | Gājēju akustiskais bloks ar sensora pogu, vibrācijas signālu un vājredzīgo norādēm |  | ABS 2023/1 7.10 rasējums TS-CD-7-1 | gb | 5
212 | 12-polu kontaktspailes montējamas uz DIN sliedes |  | ABS 2023/1 7.10 rasējums TS-CD-7-1 | gb | 18
213 | Armēta aizsargplēve |  | ABS 2023/1 7.10 rasējums TS-CD-7-1 | m2 | 5
214 | Komutācijas nozarkārba (300x220x120mm) ar stiprinājumiem |  | ABS 2023/1 7.10 rasējums TS-CD-7-1 | kpl | 2
215 | Darbu apjomi
216 | Luksoforu statnes montāža |  | ABS 2023/1 7.10 rasējums TS-CD-7-1 | gb | 9
217 | Luksoforu balsteņa montāža |  | ABS 2023/1 7.10 rasējums TS-CD-7-1 | gb | 9
218 | Ceļa zīmju balsteņa montāža |  | ABS 2023/1 7.10 rasējums TS-CD-7-1 | gb | 5
219 | Luksoforu kopnes ar dzelzsbetona pamatni montāža |  | ABS 2023/1 7.10 rasējums TS-CD-7-1 | kpl | 2
220 | Luksofora montāža |  | ABS 2023/1 7.10 rasējums TS-CD-7-1 | gb | 16
221 | Luksofora montāža uz kopnes |  | ABS 2023/1 7.10 rasējums TS-CD-7-1 | gb | 4
222 | Luksoforu sadales skapja un kontroliera montāža |  | ABS 2023/1 7.10 rasējums TS-CD-7-1 | kpl | 1
223 | Luksoforu un vājstrāvas iekārtu komutēšana luksoforu sadalē |  | ABS 2023/1 7.10 rasējums TS-CD-7-1 | gb | 1
224 | Luksoforu kontroliera programmēšana |  | ABS 2023/1 7.10 rasējums TS-CD-7-1 | gb | 1
225 | Luksoforu kontroliera programmas pielāgošana pēc nepieciešamības |  | ABS 2023/1 7.10 rasējums TS-CD-7-1 | gb | 1
226 | Video detektora montāža, komutēšana un pozicionēšana |  | ABS 2023/1 7.10 rasējums TS-CD-7-1 | gb | 4
227 | Video detektoru saskarnes moduļa uzstādīšana un komutēšana |  | ABS 2023/1 7.10 rasējums TS-CD-7-1 | gb | 1
228 | Video detektora parametrizēšana |  | ABS 2023/1 7.10 rasējums TS-CD-7-1 | gb | 4
229 | Gājēju akustiskā bloka ar pogu uzstādīšana un komutēšana |  | ABS 2023/1 7.10 rasējums TS-CD-7-1 | gb | 5
230 | Rakšanas atļaujas noformēšana un noslegšana, izpilddokumentācijas izstrāde |  | ABS 2023/1 7.10 rasējums TS-CD-7-1 | kpl | 1
231 | Ceļu satiksmes organizācijas shēmas izstrāde un saskaņošana, pagaidu ceļa zīmju uzstādīšana un noņemšana. |  | ABS 2023/1 7.10 rasējums TS-CD-7-1 | kpl | 1
232 | Luksoforobjekts Nr.2. Kandavas un Stacijas ielu krustojums
233 | Iekārtas un materiāli
234 | Luksoforu kontroliera sadales skapis komplektā ar pamatni, apsildi un apgaismojumu, kā arī 24V barošanas bloku vājstrāvas iekārtām | Shneider Electric Thalassa PLAZ 1250x750x320mm vai ekvivalents | ABS 2023/1 7.10 rasējums TS-CD-7-2 | kpl | 1
235 | Luksoforu kontrolieris ar 24 vājstrāvas ievadu bloku | Swarco ITC-3 | ABS 2023/1 7.10 rasējums TS-CD-7-2 | kpl | 1
236 | Industriāla tipa mobilo datu pārraides tīkla modēms ar vismaz 4 LAN portiem | Robustel R2011 LTE vai ekvivalents | ABS 2023/1 7.10 rasējums TS-CD-7-2 | gb | 1
237 | Luksoforu statne (h=3,5m) ar lūku |  | ABS 2023/1 7.10 rasējums TS-CD-7-2 | gb | 6
238 | Statnes balstenis luksoforu montāžai |  | ABS 2023/1 7.10 rasējums TS-CD-7-2 | gb | 6
239 | Ceļa zīmju balstenis (h=2m) |  | ABS 2023/1 7.10 rasējums TS-CD-7-2 | gb | 5
240 | Transporta luksofors ar 3x300mm LED lēcām, kronšteiniem un saulessargiem |  | ABS 2023/1 7.10 rasējums TS-CD-7-2 | kpl | 4
241 | Transporta luksofors ar 3x210mm LED lēcām, kronšteiniem un saulessargiem |  | ABS 2023/1 7.10 rasējums TS-CD-7-2 | kpl | 2
242 | Gājēju luksofors ar 2x210mm LED lēcām, kronšteiniem un saulessargiem |  | ABS 2023/1 7.10 rasējums TS-CD-7-2 | kpl | 6
243 | Transporta video detektors ar platleņķa lēcu | FLIR traficam X-stream2 vai ekvivalents | ABS 2023/1 7.10 rasējums TS-CD-7-2 | gb | 2
244 | Transporta video detektors ar šaurleņķa lēcu | FLIR traficam X-stream2 vai ekvivalents | ABS 2023/1 7.10 rasējums TS-CD-7-2 | gb | 1
245 | Video detektoru saskarnes modulis (vismaz 4 kamerām) |  | ABS 2023/1 7.10 rasējums TS-CD-7-2 | gb | 1
246 | Gājēju akustiskais bloks ar sensora pogu, vibrācijas signālu un vājredzīgo norādēm |  | ABS 2023/1 7.10 rasējums TS-CD-7-2 | gb | 4
247 | 12-polu kontaktspailes montējamas uz DIN sliedes |  | ABS 2023/1 7.10 rasējums TS-CD-7-2 | gb | 12
248 | Armēta aizsargplēve |  | ABS 2023/1 7.10 rasējums TS-CD-7-2 | m2 | 3
249 | Darbu apjomi
250 | Luksoforu statnes montāža |  | ABS 2023/1 7.10 rasējums TS-CD-7-2 | gb | 6
251 | Luksoforu balsteņa montāža |  | ABS 2023/1 7.10 rasējums TS-CD-7-2 | gb | 6
252 | Ceļa zīmju balsteņa montāža |  | ABS 2023/1 7.10 rasējums TS-CD-7-2 | gb | 5
253 | Luksofora montāža |  | ABS 2023/1 7.10 rasējums TS-CD-7-2 | gb | 12
254 | Luksoforu sadales skapja un kontroliera montāža |  | ABS 2023/1 7.10 rasējums TS-CD-7-2 | kpl | 1
255 | Luksoforu un vājstrāvas iekārtu komutēšana luksoforu sadalē |  | ABS 2023/1 7.10 rasējums TS-CD-7-2 | gb | 1
256 | Luksoforu kontroliera programmēšana |  | ABS 2023/1 7.10 rasējums TS-CD-7-2 | gb | 1
257 | Luksoforu kontroliera programmas pielāgošana pēc nepieciešamības |  | ABS 2023/1 7.10 rasējums TS-CD-7-2 | gb | 1
258 | Video detektora montāža, komutēšana un pozicionēšana |  | ABS 2023/1 7.10 rasējums TS-CD-7-2 | gb | 3
259 | Video detektoru saskarnes moduļa uzstādīšana un komutēšana |  | ABS 2023/1 7.10 rasējums TS-CD-7-2 | gb | 1
260 | Video detektora parametrizēšana |  | ABS 2023/1 7.10 rasējums TS-CD-7-2 | gb | 3
261 | Gājēju akustiskā bloka ar pogu uzstādīšana un komutēšana |  | ABS 2023/1 7.10 rasējums TS-CD-7-2 | gb | 4
262 | Rakšanas atļaujas noformēšana un noslegšana, izpilddokumentācijas izstrāde |  | ABS 2023/1 7.10 rasējums TS-CD-7-2 | kpl | 1
263 | Ceļu satiksmes organizācijas shēmas izstrāde un saskaņošana, pagaidu ceļa zīmju uzstādīšana un noņemšana. |  | ABS 2023/1 7.10 rasējums TS-CD-7-2 | kpl | 1
264 | Luksoforobjekts Nr.3. Stacijas ielas un pārvada rampas krustojums
265 | Iekārtas un materiāli
266 | Luksoforu kontroliera sadales skapis komplektā ar pamatni, apsildi un apgaismojumu, kā arī 24V barošanas bloku vājstrāvas iekārtām | Shneider Electric Thalassa PLAZ 1250x750x320mm vai ekvivalents | ABS 2023/1 7.10 rasējums TS-CD-7-3 | kpl | 1
267 | Luksoforu kontrolieris ar 24 vājstrāvas ievadu bloku | Swarco ITC-3 | ABS 2023/1 7.10 rasējums TS-CD-7-3 | kpl | 1
268 | Industriāla tipa mobilo datu pārraides tīkla modēms ar vismaz 4 LAN portiem | Robustel R2011 LTE vai ekvivalents | ABS 2023/1 7.10 rasējums TS-CD-7-3 | gb | 1
269 | Luksoforu statne (h=3,5m) ar lūku |  | ABS 2023/1 7.10 rasējums TS-CD-7-3 | gb | 5
270 | Statnes balstenis luksoforu montāžai |  | ABS 2023/1 7.10 rasējums TS-CD-7-3 | gb | 5
271 | Ceļa zīmju balstenis (h=2m) |  | ABS 2023/1 7.10 rasējums TS-CD-7-3 | gb | 3
272 | Transporta luksofors ar 3x300mm LED lēcām, kronšteiniem un saulessargiem |  | ABS 2023/1 7.10 rasējums TS-CD-7-3 | kpl | 4
273 | Transporta luksofors ar 3x210mm LED lēcām, kronšteiniem un saulessargiem |  | ABS 2023/1 7.10 rasējums TS-CD-7-3 | kpl | 2
274 | Gājēju luksofors ar 2x210mm LED lēcām, kronšteiniem un saulessargiem |  | ABS 2023/1 7.10 rasējums TS-CD-7-3 | kpl | 4
275 | Transporta video detektors ar platleņķa lēcu | FLIR traficam X-stream2 vai ekvivalents | ABS 2023/1 7.10 rasējums TS-CD-7-3 | gb | 3
276 | Video detektoru saskarnes modulis (vismaz 4 kamerām) |  | ABS 2023/1 7.10 rasējums TS-CD-7-3 | gb | 1
277 | Gājēju akustiskais bloks ar sensora pogu, vibrācijas signālu un vājredzīgo norādēm |  | ABS 2023/1 7.10 rasējums TS-CD-7-3 | gb | 2
278 | 12-polu kontaktspailes montējamas uz DIN sliedes |  | ABS 2023/1 7.10 rasējums TS-CD-7-3 | gb | 10
279 | Armēta aizsargplēve |  | ABS 2023/1 7.10 rasējums TS-CD-7-3 | m2 | 2
280 | Darbu apjomi
281 | Luksoforu statnes montāža |  | ABS 2023/1 7.10 rasējums TS-CD-7-3 | gb | 5
282 | Luksoforu balsteņa montāža |  | ABS 2023/1 7.10 rasējums TS-CD-7-3 | gb | 5
283 | Ceļa zīmju balsteņa montāža |  | ABS 2023/1 7.10 rasējums TS-CD-7-3 | gb | 3
284 | Luksofora montāža |  | ABS 2023/1 7.10 rasējums TS-CD-7-3 | gb | 10
285 | Luksoforu sadales skapja un kontroliera montāža |  | ABS 2023/1 7.10 rasējums TS-CD-7-3 | kpl | 1
286 | Luksoforu un vājstrāvas iekārtu komutēšana luksoforu sadalē |  | ABS 2023/1 7.10 rasējums TS-CD-7-3 | gb | 1
287 | Luksoforu kontroliera programmēšana |  | ABS 2023/1 7.10 rasējums TS-CD-7-3 | gb | 1
288 | Luksoforu kontroliera programmas pielāgošana pēc nepieciešamības |  | ABS 2023/1 7.10 rasējums TS-CD-7-3 | gb | 1
289 | Video detektora montāža, komutēšana un pozicionēšana |  | ABS 2023/1 7.10 rasējums TS-CD-7-3 | gb | 3
290 | Video detektoru saskarnes moduļa uzstādīšana un komutēšana |  | ABS 2023/1 7.10 rasējums TS-CD-7-3 | gb | 1
291 | Video detektora parametrizēšana |  | ABS 2023/1 7.10 rasējums TS-CD-7-3 | gb | 3
292 | Gājēju akustiskā bloka ar pogu uzstādīšana un komutēšana |  | ABS 2023/1 7.10 rasējums TS-CD-7-3 | gb | 2
293 | Rakšanas atļaujas noformēšana un noslegšana, izpilddokumentācijas izstrāde |  | ABS 2023/1 7.10 rasējums TS-CD-7-3 | kpl | 1
294 | Ceļu satiksmes organizācijas shēmas izstrāde un saskaņošana, pagaidu ceļa zīmju uzstādīšana un noņemšana. |  | ABS 2023/1 7.10 rasējums TS-CD-7-3 | kpl | 1
[5 empty] | Kopā |  | 0
[5 empty] | PVN (21%) |  | 0
[5 empty] | Pavisam kopā |  | 0
Sastādīja Mārtiņš Matvejs
(paraksts un tā atšifrējums, datums)
Pārbaudīja Jānis Bidzāns
(paraksts un tā atšifrējums, datums)
Sertifikāta Nr. 3-00780

## 2.UKT
Darbu apjomu saraksts Nr.2
Ūdensapgādes un kanalizācijas tīkli (ārējie)
(Būvdarbu veids vai konstruktīvā elementa nosaukums)
Objekta nosaukums: Satiksmes pārvada ar pievedceļiem izbūve Smiltenes un Kandavas ielu rajonā Daugavpilī
Būves nosaukums: Ūdensapgādes un kanalizācijas tīkli (ārējie)
Objekta adrese: Daugavpils, Esplanādes un Dzelzceļnieka apkaimes
Pasūtījuma Nr.: DPD 2020/99
Apjomi sastādīti, pamatojoties uz UKT daļas rasējumiem.
Nr. p. k. | Būvdarbu nosaukums | Specifikācijas Nr. vai Rasējuma Nr. | Mēr-vienība | Daudzums | Vienības cena (euro) | Kopējā cena (euro)
1 | Ūdensapgādes sistēma U1 (būvdarbu apjomi)
2 | Trases nospraušana |  | m | 1324
3 | Tranšejas rakšana |  | m3 | 3540
4 | Tranšejas malu nostiprināšanas divpusēji |  | m | 1255.5
5 | Cauruļvadu montāža tranšejā |  | m | 1255.5
6 | Smilts pabēruma, apbēruma ieklāšana ar blietēšanu |  | m3 | 771
7 | Tranšejas aizbēršana ar jaunu pievestu grunti (smilšaina grunts, filtrācijas koeficents K>1,0m/dnn.) |  | m3 | 1805
8 | PE apvalkcaurules OD800 izbūve ar beztranšeju metodi t.sk. darba un pieņemšanas būvbedres un ar caurdūrumu saistītie darbi |  | m | 9.5
9 | Caurules PE OD560 mm ievilkšana apvalkcaurulē komplektā ar distanceriem un gala izolatoriem |  | m | 9.5
10 | PE apvalkcaurules OD315 izbūve ar beztranšeju metodi t.sk. darba un pieņemšanas būvbedres un ar caurdūrumu saistītie darbi |  | m | 60
11 | Caurules PE OD180 mm ievilkšana apvalkcaurulē komplektā ar distanceriem un gala izolatoriem |  | m | 60
12 | Caurules PE OD225mm ievilkšana apvalkcaurulē komplektā ar distanceriem un gala izolatoriem |  | m | 12.5
13 | Caurules PE OD50mm ievilkšana apvalkcaurulē komplektā arsiltinājumu un gala izolatoriem |  | m | 12.5
14 | Caurules PE OD32mm ievilkšana apvalkcaurulē komplektā arsiltinājumu un gala izolatoriem |  | m | 10
15 | Smilts uzbēruma,pabēruma un apbēruma ieklāšana |  | m3 | 771
16 | Dz/b akas montāža Ø2000 |  | kpl | 8
17 | Dz/b akas montāža Ø1500 |  | kpl | 10
18 | Būvbedres rakšana un tranšejas malu nostiprināšana kameras izbūvei t.sk. aizbēršana. Dz/b kameras elementu (akā un virs pārseguma) montāža 3.5x2.25m |  | kpl | 1
19 | Būvbedres rakšana un tranšejas malu nostiprināšana kameras izbūvei t.sk. aizbēršana. Dz/b kameras elementu (akā un virs pārseguma) montāža 3.0x2.0m |  | kpl | 1
20 | Būvbedres rakšana un tranšejas malu nostiprināšana kameras izbūvei t.sk. aizbēršana. Dz/b kameras elementu (akā un virs pārseguma) montāža 3.5x2.0m |  | kpl | 1
21 | Pazemes tipa aizbīdņa ar kapi montāža |  | kpl | 5
22 | Marķēšanas plāksnītes ar apkalpes aku un pazemes ventiļu piesaisti montāža |  | kpl | 26
23 | Ekspluatācijas aizbīdņa montāža akā |  | kpl | 41
24 | PE elektrometināma īscaurules montāža |  | kpl | 60
25 | Ķeta veidgabalu montāža akās |  | kpl | 36
26 | Dubultuzmava ar bronzas ieliktņiem “Gebo” montāža akās |  | kpl | 19
27 | EM veidgabalu montāža akās un gruntī |  | kpl | 105
28 | Aizsargčaulas dz.betona akas sienā montāža |  | kpl | 60
29 | Apakšzemes ugunsdzēsības hidranta montāža Dn100 |  | gab. | 5
30 | Betona balsti un atbalsta bloki ar montāžu akās un gruntī |  | m3 | 12.5
31 | Akas atjaunošana (vāka 40 t, atbalsta gredzenu nomaiņa, pārseguma pazemināšana vai pārbūve ja nepieciešams) |  | kpl | 1
32 | Pieslēgums pie esošā ūdensvada d32 |  | vietas | 4
33 | Pieslēgums pie esošā ūdensvada d50 |  | vietas | 2
34 | Pieslēgums pie esošā ūdensvada d63 |  | vietas | 1
35 | Pieslēgums pie esošā ūdensvada d100 |  | vietas | 6
36 | Pieslēgums pie esošā ūdensvada d150 |  | vietas | 1
37 | Pieslēgums pie esošā ūdensvada d200 |  | vietas | 5
38 | Pieslēgums pie esošā ūdensvada d500 |  | vietas | 2
39 | Šķērsojumi ar esošajām inženierkomunikācijām, skatrakums, aizsardzība, saglabāšana |  | vietas | 50
40 | Aizsargčaulu montāža uz esošiem kabeļiem |  | m | 42
41 | Siltinājuma uz cauruli OD110 montāža |  | m | 1.5
42 | Ūdensvada tīklu demontāža (t. sk. atslēgumi, galu aizdare). Demontētas ūdensvada caurules jānodod SIA "Daugavpils ūdens" d500 |  | m | 210
43 | Ūdensvada tīklu demontāža (t. sk. atslēgumi, galu aizdare). Demontētas ūdensvada caurules jānodod SIA "Daugavpils ūdens" d200 |  | m | 270
44 | Ūdensvada tīklu demontāža (t. sk. atslēgumi, galu aizdare). Demontētas ūdensvada caurules jānodod SIA "Daugavpils ūdens" d100 |  | m | 60
45 | Ūdensvada tīklu demontāža (t. sk. atslēgumi, galu aizdare). Demontētas ūdensvada caurules jānodod SIA "Daugavpils ūdens" d50 |  | m | 15
46 | Ūdensvada tīklu demontāža (t. sk. atslēgumi, galu aizdare). Demontētas ūdensvada caurules jānodod SIA "Daugavpils ūdens" d32 |  | m | 50
47 | Ūdensvada kontrolaku demontāža (t.sk. armatūra, hidranti u.c.) d1500, d2000 |  | kpl | 15
48 | Pazemes tipa aizbīdņu ar kapēm demontāža |  | kpl | 3
49 | Būvgružu apsaimniekošana |  | kpl | 1
50 | Ūdensapgādes pakalpojumu nodrošināšana būvdarbu laikā |  | kpl | 1
51 | Liekās grunts izvešana |  | kpl | 1
52 | Ūdensvada dezinfekcija un spiediena pārbaude |  | m | 1324
53 | Izpilddokumentācijas izgatavošana un saskaņošana |  | kpl | 1
54 | Izbūvēto cauruļvadu nodošana ekspluatācijā |  | kpl | 1
55 | Ūdensapgādes sistēma U1 (materiāli)
56 | PE ūdensvada spiediena caurule PE100 RC SDR11 atbilstoši LVS EN12201 (vai ekvivalents standarts), ar spiediena klasi PN16 OD32 |  | m | 72
57 | PE ūdensvada spiediena caurule PE100 RC SDR17 atbilstoši LVS EN12201 (vai ekvivalents standarts), ar spiediena klasi PN10 OD50 |  | m | 51
58 | PE ūdensvada spiediena caurule PE100 RC SDR17 atbilstoši LVS EN12201 (vai ekvivalents standarts), ar spiediena klasi PN10 OD63 |  | m | 4.5
59 | PE ūdensvada spiediena caurule PE100 RC SDR17 atbilstoši LVS EN12201 (vai ekvivalents standarts), ar spiediena klasi PN10 OD110 |  | m | 62.5
60 | PE ūdensvada spiediena caurule PE100 RC SDR17atbilstoši LVS EN12201 (vai ekvivalents standarts), ar spiediena klasi PN10 OD180 |  | m | 148
61 | PE ūdensvada spiediena caurule PE100 RC SDR17 atbilstoši LVS EN12201 (vai ekvivalents standarts), ar spiediena klasi PN10 OD225 |  | m | 663.5
62 | PE ūdensvada spiediena caurule PE100 RC SDR17 ar spiediena klasi PN10 OD560 |  | m | 322.5
63 | Dz/betona grodu aka Ø1500 komplektā ar pamatni, pārsegumu, augstuma regulēšanas gredzeniem, hidroizolāciju pilnā apjomā, aizsargčaulu, kāpšļiem, vāku asfalta segumā 40t. Akas dziļums no 2,0m līdz 2,5m |  | kpl | 7
64 | Dz/betona grodu aka Ø1500 komplektā ar pamatni, pārsegumu, augstuma regulēšanas gredzeniem, hidroizolāciju pilnā apjomā, aizsargčaulu, kāpšļiem, vāku asfalta segumā 40t. Akas dziļums no 2,5m līdz 3,0m |  | kpl | 1
65 | Dz/betona grodu aka Ø1500 komplektā ar pamatni, pārsegumu, augstuma regulēšanas gredzeniem, hidroizolāciju pilnā apjomā, aizsargčaulu, kāpšļiem, vāku zālāja segumā 25t, ar apbetonējumu. Akas dziļums no 3,0m līdz 3,5m |  | kpl | 1
66 | Dz/betona grodu aka Ø1500 komplektā ar pamatni, pārsegumu, augstuma regulēšanas gredzeniem, hidroizolāciju pilnā apjomā, aizsargčaulu, kāpšļiem, vāku zālāja segumā 25t, ar apbetonējumu. Akas dziļums no 3,0m līdz 3,5m |  | kpl | 1
67 | Dz/betona grodu aka Ø2000 komplektā ar pamatni, pārsegumu, augstuma regulēšanas gredzeniem, hidroizolāciju pilnā apjomā, aizsargčaulu, kāpšļiem, vāku asfalta segumā 40t. Akas dziļums no 2,0m līdz 2,5m |  | kpl | 5
68 | Dz/betona grodu aka Ø2000 komplektā ar pamatni, pārsegumu, augstuma regulēšanas gredzeniem, hidroizolāciju pilnā apjomā, aizsargčaulu, kāpšļiem, vāku asfalta segumā 40t. Akas dziļums no 2,5m līdz 3,0m |  | kpl | 2
69 | Dz/betona grodu aka Ø2000 komplektā ar pamatni, pārsegumu, augstuma regulēšanas gredzeniem, hidroizolāciju pilnā apjomā, aizsargčaulu, kāpšļiem, vāku asfalta segumā 40t. Akas dziļums no 4,0m līdz 4,5m |  | kpl | 1
70 | Būvbedres rakšana un tranšejas malu nostiprināšana kameras izbūvei. Dz/betona kameras aprīkošana ar augstuma regulēšanas gredzeniem, hidroizolāciju pilnā apjomā, aizsargčaulām, atbalsta blokiem, kāpšļiem, vāku asfalta segumā 40t (2.gab.). U1-3 |  | kpl | 1
71 | Būvbedres rakšana un tranšejas malu nostiprināšana kameras izbūvei. Dz/betona kameras aprīkošana ar augstuma regulēšanas gredzeniem, hidroizolāciju pilnā apjomā, aizsargčaulām, atbalsta blokiem, kāpšļiem, vāku asfalta segumā 40t (2.gab.) . U1-4 |  | kpl | 1
72 | Būvbedres rakšana un tranšejas malu nostiprināšana kameras izbūvei. Dz/betona kameras aprīkošana ar augstuma regulēšanas gredzeniem, hidroizolāciju pilnā apjomā, aizsargčaulām, atbalsta blokiem, kāpšļiem, vāku asfalta segumā 40t (2.gab.). U1-5 |  | kpl | 1
73 | Marķēšanas plāksnītes ar apkalpes aku un pazemes ventiļu piesaisti |  | kpl | 26
74 | Pazemes tipa ekspluatācijas vītņu stiepes noturīgs aizbīdnis ar gumijotu ķīli, teleskopisku pagarinātājkātu un peldošo kapi asfalta segumā Dn25 PN16 |  | gb | 3
75 | Pazemes tipa ekspluatācijas vītņu stiepes noturīgs aizbīdnis ar gumijotu ķīli, teleskopisku pagarinātājkātu un peldošo kapi zaļa segumā Dn25 PN16 |  | gb | 1
76 | Pazemes tipa ekspluatācijas vītņu stiepes noturīgs aizbīdnis ar gumijotu ķīli, teleskopisku pagarinātājkātu un peldošo kapi zaļa segumā Dn40 PN16 |  | gb | 1
77 | Ekspluatācijas vītņu stiepes noturīgs aizbīdnis ar gumijotu ķīli Dn25 PN16 |  | gb | 1
78 | Ekspluatācijas vītņu stiepes noturīgs aizbīdnis ar gumijotu ķīli Dn40 PN16 |  | gb | 3
79 | Ekspluatācijas vītņu stiepes noturīgs aizbīdnis ar gumijotu ķīli Dn50 PN16 |  | gb | 1
80 | Ekspluatācijas atloku stiepes noturīgs aizbīdnis ar gumijotu ķīli (ar rokratu) Dn100 PN16 |  | gb | 10
81 | Ekspluatācijas atloku stiepes noturīgs aizbīdnis ar gumijotu ķīli (ar rokrātu) Dn150 PN16 |  | gb | 3
82 | Ekspluatācijas atloku stiepes noturīgs aizbīdnis ar gumijotu ķīli (ar rokrātu) Dn200 PN16 |  | gb | 19
83 | Ekspluatācijas atloku stiepes noturīgs aizbīdnis ar gumijotu ķīli (ar rokrātu) Dn500 PN16 |  | gb | 4
84 | PE elektrometināma īscaurule ar tērauda rotējošo atloku un PP pārklājumu OD110/Dn100 |  | gb | 17
85 | PE elektrometināma īscaurule ar tērauda rotējošo atloku un PP pārklājumu OD180/Dn150 |  | gb | 5
86 | PE elektrometināma īscaurule ar tērauda rotējošo atloku un PP pārklājumu OD225/Dn200 |  | gb | 30
87 | PE elektrometināma īscaurule ar tērauda rotējošo atloku un PP pārklājumu OD560/Dn500 |  | gb | 8
88 | Ķeta atloku trejgabals Dn200/100 PN16 |  | gb | 6
89 | Ķeta atloku trejgabals Dn200 PN16 |  | gb | 4
90 | Ķeta atloku trejgabals Dn500/100 PN16 |  | gb | 1
91 | Ķeta atloku trejgabals Dn500/150 PN16 |  | gb | 1
92 | Ķeta atloku trejgabals Dn500/200 PN16 |  | gb | 1
93 | Ķeta atloku krustgabals Dn200 PN16 |  | gb | 1
94 | Ķeta pāreja ar atlokiem Dn200/Dn100 PN16 |  | gb | 2
95 | Enkurojošs atloku ar nerūsējošā tērauda skrūvēm adapteris ķeta caurulēm OD110/Dn100 PN16 |  | gb | 7
96 | Enkurojošs atloku ar nerūsējošā tērauda skrūvēm adapteris ķeta caurulēm OD180/Dn150 PN16 |  | gb | 1
97 | Enkurojošs atloku ar nerūsējošā tērauda skrūvēm adapteris ķeta caurulēm OD225/Dn200 PN16 |  | gb | 5
98 | Enkurojošs atloku ar nerūsējošā tērauda skrūvēm adapteris ķeta caurulēm OD560/Dn500 PN16 |  | gb | 2
99 | Dubultuzmava ar bronzas ieliktņiem “Gebo” OD32 / 1`` PN16 vai ekvivalents |  | gb | 11
100 | Dubultuzmava ar bronzas ieliktņiem “Gebo” OD50 / 1 1/2`` PN16 vai ekvivalents |  | gb | 6
101 | Dubultuzmava ar bronzas ieliktņiem “Gebo” OD63 / 2`` PN16 vai ekvivalents |  | gb | 2
102 | Ķeta atloks ar Dn40 vītņu Dn200 / 1 1/2`` PN16 |  | gb | 2
103 | PE elektrometināma uzmava OD560/OD32 |  | gb | 1
104 | PE elektrometināma uzmava OD560/OD50 |  | gb | 1
105 | PE elektrometināma uzmava OD560/OD100 |  | gb | 5
106 | Sedlu uzmava ar Dn 25 iekšējo vītni OD50 / 1`` |  | gb | 1
107 | Sedlu uzmava ar Dn 50 iekšējo vītni OD180 / 2`` |  | gb | 1
108 | Sedlu uzmava ar Dn 50 iekšējo vītni OD225 / 2`` |  | gb | 1
109 | PE elektrometināmais trejgabals OD32 |  | gb | 1
110 | PE elektrometināmais trejgabals OD50 |  | gb | 1
111 | PE elektrometināma pāreja OD50/OD32 |  | gb | 2
112 | PE elektrometināma dubultuzmava OD32 |  | gb | 1
113 | PE elektrometināma dubultuzmava OD50 |  | gb | 1
114 | PE elektrometināma dubultuzmava OD63 |  | gb | 1
115 | PE elektrometināma dubultuzmava OD110 |  | gb | 17
116 | PE elektrometināma dubultuzmava OD180 |  | gb | 5
117 | PE elektrometināma dubultuzmava OD225 |  | gb | 30
118 | PE elektrometināma dubultuzmava OD560 |  | gb | 8
119 | Ķeta atloku līkums 90° ar atbalstu pēdu Dn100 PN16 |  | gb | 2
120 | Servisa ventilis Dn50 ar ārejo vītni sistēmas iztukšošanai Dn50 / 2`` PN16 |  | gb | 1
121 | Aizsargčaula dz.betona akas sienā OD32 |  | gb | 2
122 | Aizsargčaula dz.betona akas sienā OD50 |  | gb | 5
123 | Aizsargčaula dz.betona akas sienā OD63 |  | gb | 1
124 | Aizsargčaula dz.betona akas sienā OD110 |  | gb | 7
125 | Aizsargčaula dz.betona akas sienā OD180 |  | gb | 3
126 | Aizsargčaula dz.betona akas sienā OD225 |  | gb | 25
127 | Aizsargčaula dz.betona akas sienā OD315 |  | gb | 3
128 | Aizsargčaula dz.betona akas sienā OD560 |  | gb | 14
129 | PE elektrometināms līknis 90° OD32 |  | gb | 3
130 | PE līknis 58° OD110 |  | gb | 1
131 | PE elektrometināms līknis 45° OD110 |  | gb | 6
132 | PE līknis 36° OD110 |  | gb | 1
133 | PE līknis 34° OD110 |  | gb | 1
134 | PE elektrometināms līknis 90° OD180 |  | gb | 2
135 | PE elektrometināms līknis 60° OD180 |  | gb | 3
136 | PE elektrometināms līknis 60° OD180 |  | gb | 1
137 | PE elektrometināms līknis 45° OD225 |  | gb | 5
138 | PE līknis 51° OD225 |  | gb | 1
139 | PE līknis 57° OD225 |  | gb | 1
140 | PE līknis 6° OD560 |  | gb | 1
141 | PE līknis 8° OD560 |  | gb | 1
142 | PE līknis 18° OD560 |  | gb | 1
143 | PE apvalkcaurule OD800 PE100 SDR17 PN10, OD560 caurulei, komplektā ar distanceriem (polimēra armēti 560/800, nestspēja 3,2t - 9gab.) un gala kompensējošie izolatori 560/800 (2.gab.) |  | m | 9.5
144 | Apvalkcaurule DN/OD315 SDR17 PN10 PE100RC-PP, komplektā ar distanceriem 180/40 48. gab. Gala izlolatori 180/315 (ISA-N) 2 gab. |  | m | 60
145 | Tērauda aizsargčaula DN350 PE OD225 caurulei komplektā ar distanceriem (9.gab.) un gala izolatoriem (2.gab.) |  | m | 12.5
146 | Tērauda aizsargčaula DN150 caurulei OD50mm ar siltinājumu un gala izolatoriem (2.gab.) |  | m | 12.5
147 | Tērauda aizsargčaula DN150 caurulei OD32mm ar siltinājumu un gala izolatoriem (2.gab.) |  | m | 10
148 | Akas atjaunošana (vāka 40 t, atbalsta gredzenu nomaiņa, pārseguma pazemināšana vai pārbūve ja nepieciešams) |  | kpl | 1
149 | Betona balsti un atbalsta bloki akās un gruntī |  | m3 | 12.5
150 | Apakšzemes ugunsdzēsības hidrants (Maskavas tipa) Dn100 PN16 |  | gab. | 5
151 | Šķelta tipa kabeļu aizsargčaula OD110, 750 KN |  | m | 38
152 | Šķelta tipa kabeļu aizsargčaula OD160, 750 KN |  | m | 4
153 | Palīgmateriāli cauruļvadu un aku montāžai |  | kpl | 1
154 | Smilts pabērums zem cauruļvada |  | m3 | 213
155 | Smilts apbērums un uzbērums virs cauruļvada h=15cm |  | m3 | 558
156 | Siltinājums uz cauruli OD110 |  | m | 1.5
157 | Smilšaina grunts ar filtrācijas koeficentu K>1,0m/dnn. h=15cm |  | m3 | 1805
158 | Sadzīves kanalizācijas sistēma K1.1 un K1.2 (būvdarbu apjomi)
159 | Trases nospraušana |  | m | 1003.5
160 | Tranšejas rakšana |  | m3 | 10470
161 | Tranšejas malu nostiprināšanas divpusēji |  | m | 1003.5
162 | Cauruļvadu montāža tranšejā |  | m | 1003.5
163 | Smilts pabēruma, apbēruma ieklāšana ar blietēšanu |  | m3 | 1241
164 | Tranšejas aizbēršana ar jaunu pievestu grunti (smilšaina grunts, filtrācijas koeficents K>1,0m/dnn.) |  | m3 | 5590
165 | PE skatakas montāža DN/ID 1500/800 |  | kpl | 5
166 | PE skatakas montāža DN/ID 1600/620 |  | kpl | 8
167 | PE skatakas montāža DN/ID 1200/620 |  | kpl | 2
168 | PP skatakas montāža DN/ID600 |  | kpl | 5
169 | Būvbedres rakšana un tranšejas malu nostiprināšana kameras izbūvei t.sk. aizbēršana. Dz/b kameras elementu (akā un virs pārseguma) montāža 2.7x2.7m |  | kpl | 2
170 | Būvbedres rakšana un tranšejas malu nostiprināšana kameras izbūvei t.sk. aizbēršana. Dz/b kameras elementu (akā un virs pārseguma) montāža 2.5x2.5m |  | kpl | 1
171 | Marķēšanas plāksnītes ar apkalpes aku un pazemes ventiļu piesaisti montāža |  | kpl | 23
172 | Aizsargčaulas dz.betona akas sienā montāža OD160 |  | kpl | 1
173 | Kanalizcijas PP veidgabalu montāža OD160 |  | kpl | 4
174 | Hermētiska caurules blīvējuma ap cauruli DN/ID1500 montāža |  | kpl | 3
175 | Hermētiska caurules blīvējuma ap cauruli DN/ID1000 montāža |  | kpl | 3
176 | Akas atjaunošana (vāka 40 t, atbalsta gredzenu nomaiņa, pārseguma pazemināšana vai pārbūve ja nepieciešams) |  | kpl | 16
177 | Pieslēgums pie esošā kanalizācijas tīkla d1500 |  | vietas | 2
178 | Pieslēgums pie esošā kanalizācijas tīkla d1000 |  | vietas | 2
179 | Pieslēgums pie esošā kanalizācijas tīkla d500 |  | vietas | 1
180 | Pieslēgums pie esošā kanalizācijas tīkla d250 |  | vietas | 1
181 | Pieslēgums pie esošā kanalizācijas tīkla d200 |  | vietas | 2
182 | Pieslēgums pie esošā kanalizācijas tīkla d160 |  | vietas | 2
183 | Pieslēgums pie esošā kanalizācijas tīkla d110 |  | vietas | 1
184 | Šķērsojumi ar esošajām inženierkomunikācijām, skatrakums, aizsardzība, saglabāšana |  | vietas | 48
185 | Aizsargčaulu montāža uz esošiem kabeļiem |  | m | 52
186 | Kanalizācijas tīklu demontāža (t. sk. atslēgumi, galu aizdare, aizbēršana) d1500 |  | m | 200
187 | Kanalizācijas tīklu demontāža (t. sk. atslēgumi, galu aizdare, aizbēršana) d1000 |  | m | 370
188 | Kanalizācijas tīklu demontāža (t. sk. atslēgumi, galu aizdare, aizbēršana) d500 |  | m | 10
189 | Kanalizācijas tīklu demontāža (t. sk. atslēgumi, galu aizdare) d100-d200 |  | m | 25
190 | Kanalizācijas skataku aku demontāža d1500, d2000 |  | kpl | 18
191 | Kanalizācijas kameras demontāža |  | kpl | 1
192 | Būvgružu apsaimniekošana |  | kpl | 1
193 | Kanalizācijas pakalpojumu nodrošināšana būvdarbu laikā |  | kpl | 1
194 | Liekās grunts izvešana |  | kpl | 1
195 | Kanalizācijas tīklu skalošana |  | m | 1003.5
196 | CCTV inspekcijas veikšana izbūvētajiem cauruļvadiem |  | m | 937.5
197 | Izpilddokumentācijas izgatavošana un saskaņošana |  | kpl | 1
198 | Izbūvēto kanalizācijas cauruļvadu nodošana ekspluatācijā |  | kpl | 1
199 | Sadzīves kanalizācijas sistēma K1.1 un K1.2 (materiāli)
200 | Ribots dubultsienu pašteces sadzīves kanalizācijas cauruļvads DN/ID1500 PE100 (ieguldes klase SN aprēķināta) atbilstoši EN13476-3 (vai ekvivalents standarts) ar rūpnieciski formētu, elektrometināmu savienojumu ar integrētu stiepli metināšanai |  | m | 434
201 | Ribots dubultsienu pašteces sadzīves kanalizācijas cauruļvads DN/ID1000 PE100 (ieguldes klase SN aprēķināta) atbilstoši EN13476-3 (vai ekvivalents standarts) ar rūpnieciski formētu, elektrometināmu savienojumu ar integrētu stiepli metināšanai |  | m | 427
202 | Ribots dubultsienu pašteces sadzīves kanalizācijas cauruļvads DN/ID500 PP, ieguldes klase SN8 atbilstoši EN13476-3 (vai ekvivalents standarts) ar rūpnieciski formētu savienojumu |  | m | 44
203 | PP gludsienu pašteces sadzīves kanalizācijas cauruļvads DN/OD250, ieguldes klase SN8 atbilstoši EN13476-2 (vai ekvivalents standarts) |  | m | 32.5
204 | PP gludsienu pašteces sadzīves kanalizācijas cauruļvads DN/OD200, ieguldes klase SN8 atbilstoši EN13476-2 (vai ekvivalents standarts) |  | m | 51.5
205 | PP gludsienu pašteces sadzīves kanalizācijas cauruļvads DN/OD200, ieguldes klase SN8 atbilstoši EN13476-2 DN/OD160 (vai ekvivalents standarts) |  | m | 14.5
206 | PE sedlu tipa skataka DN/ID 1500/800 atbilstoši EN 13598-2 (vai ekvivalents standarts), integrēta ID1500 PE100 kolektorā un aprīkota ar integrētiem, elektrometināmiem savienojumiem DN1500mm. Ar ID800 šahtu un uz polimēra slodzi kliedējoša atbalsta gredzena montētu vāku asfalta segumā 40t. Akas dziļums 4,0 līdz 4,5m |  | kpl | 3
207 | PE sedlu tipa skataka DN/ID 1500/800 atbilstoši EN 13598-2 (vai ekvivalents standarts), integrēta ID1500 PE100 kolektorā un aprīkota ar integrētiem, elektrometināmiem savienojumiem DN1500mm. Ar ID800 šahtu un uz polimēra slodzi kliedējoša atbalsta gredzena montētu vāku asfalta segumā 40t. Dziļums 5,0 līdz 5,5m |  | kpl | 1
208 | PE sedlu tipa skataka DN/ID 1500/800 atbilstoši EN 13598-2 (vai ekvivalents standarts), integrēta ID1500 PE100 kolektorā un aprīkota ar integrētiem, elektrometināmiem savienojumiem DN1500mm. Ar ID800 šahtu un uz polimēra slodzi kliedējoša atbalsta gredzena montētu vāku asfalta segumā 40t. Akas dziļums 5,5 līdz 6,0m |  | kpl | 1
209 | PE skatakas DN/ID 1600/620 atbilstoši EN 13598-2 (vai ekvivalents standarts) ar uz polimēra slodzi kliedējoša atbalsta gredzena montētu vāku asfalta segumā 40t. Akas dziļums 5,0 līdz 5,5m |  | kpl | 1
210 | PE skatakas DN/ID 1600/620 atbilstoši EN 13598-2 (vai ekvivalents standarts) ar uz polimēra slodzi kliedējoša atbalsta gredzena montētu vāku asfalta segumā 40t. Akas dziļums 4,5 līdz 5,0m |  | kpl | 1
211 | PE skatakas DN/ID 1600/620 atbilstoši EN 13598-2 (vai ekvivalents standarts) ar uz betona slodzi kliedējoša atbalsta gredzena montēta stacionāra vāku zālāja segumā 25 t. Akas dziļums 4,0 līdz 4,5m |  | kpl | 1
212 | PE skatakas DN/ID 1600/620 atbilstoši EN 13598-2 (vai ekvivalents standarts) ar uz polimēra slodzi kliedējoša atbalsta gredzena montētu vāku asfalta segumā 40t. Akas dziļums 4,0 līdz 4,5m |  | kpl | 3
213 | PE skatakas DN/ID 1600/620 atbilstoši EN 13598-2 (vai ekvivalents standarts) ar uz polimēra slodzi kliedējoša atbalsta gredzena montētu vāku asfalta segumā 40t. Akas dziļums 3,5 līdz 4,0m |  | kpl | 2
214 | PE skatakas DN/ID 1200/620 atbilstoši EN 13598-2 (vai ekvivalents standarts) ar uz polimēra slodzi kliedējoša atbalsta gredzena montētu vāku asfalta segumā 40t. Akas dziļums 4,0 līdz 4,5m |  | kpl | 1
215 | PE skatakas 1200/620 atbilstoši EN 13598-2 (vai ekvivalents standarts) ar uz betona slodzi kliedējoša atbalsta gredzena montēta stacionāra vāku zālāja segumā 25 t. Akas dziļums 3,5 līdz 4,5m |  | kpl | 1
216 | Saliekamās polipropilēna (PP) skatakas DN/ID600 atbilstoši LVS EN13476-3 (vai ekvivalents standarts) ar uz polimēra slodzi kliedējoša atbalsta gredzena montētu vāku asfalta segumā 40t. Akas dziļums 1,5 līdz 2,0m |  | kpl | 4
217 | Saliekamās polipropilēna (PP) skatakas DN/ID600 atbilstoši LVS EN13476-3 (vai ekvivalents standarts) ar uz polimēra slodzi kliedējoša atbalsta gredzena montētu vāku asfalta segumā 40t. Akas dziļums 2,0 līdz 2,5m |  | kpl | 1
218 | Dz/betona kameras aprīkošana ar dzelzbetona grodu, augstuma regulēšanas gredzeniem, pārsegumu, hidroizolāciju pilnā apjomā, aizsargčaulām, betonētu tekni, kāpšļiem, vāku zālāja segumā 25t, ar apbetonējumu. Kameras dziļums 4.63m (K1.1.-1. Kamera 2.7x2,7m saskaņā ar BK daļu) |  | kpl | 1
219 | Dz/betona kameras aprīkošana ar dzelzbetona grodu, pārsegumu, augstuma regulēšanas gredzeniem, hidroizolāciju pilnā apjomā, aizsargčaulām, betonētu tekni, kāpšļiem, apbetonējumu, vāku asfalta segumā 40t . Kameras dziļums 4.33m (K1.1.-2 . Kamera 2.7x2,7m saskaņā ar BK daļu) |  | kpl | 1
220 | Dz/betona kameras aprīkošana ar dzelzbetona grodu, pārsegumu, augstuma regulēšanas gredzeniem, hidroizolāciju pilnā apjomā, aizsargčaulām, betonētu tekni, kāpšļiem, apbetonējumu, vāku asfalta segumā 40t. Kamerass dziļums 4.10m (K1.1.-3 . Kamera 2.5x2.5m saskaņā ar BK daļu) |  | kpl | 1
221 | Marķēšanas plāksnītes ar apkalpes aku piesaisti (Ar stiprināšanu pie sienas vai uzmetāla balsta) |  | kpl | 23
222 | Aizsarguzmava (PP) gludsienu cauruļu DN/OD160 izbūvei dzelzsbetona akās |  | kpl | 1
223 | Trejgabals 90° (PP) gludsienu caurulēm DN/OD160 |  | kpl | 1
224 | Gludsienu caurules sedls DN/OD160 montāžu pie profilētas caurules D1500 |  | kpl | 1
225 | PP gludsienu pašteces sadzīves kanalizācijas cauruļvads DN/OD160, ieguldes klase SN8 atbilstoši EN13476-2 (vai ekvivalents standarts) montāža vertikālā pozīcijā |  | m | 1
226 | PP gludsienu līknis 45° OD160 |  | kpl | 1
227 | Hermētisks caurules blīvējums ap cauruli, nostiprināts ar tērauda stieples gredzenu pieslēgumavietās esošās kamerās DN/ID1500 |  | kpl | 3
228 | Hermētisks caurules blīvējums ap cauruli, nostiprināts ar tērauda stieples gredzenu pieslēguma vietās esošās kamerās DN/ID1000 |  | kpl | 3
229 | Palīgmateriāli cauruļvadu un aku montāžai |  | kpl | 1
230 | Šķelta tipa kabeļu aizsargčaula OD110, 750 KN |  | m | 40
231 | Šķelta tipa kabeļu aizsargčaula OD160, 750 KN |  | m | 12
232 | Smilts pabērums zem cauruļvada h=15cm |  | m3 | 259
233 | Smilts apbērums un uzbērums virs cauruļvada h=15cm |  | m3 | 982
234 | Smilšaina grunts ar filtrācijas koeficentu K>1,0m/dnn. |  | m3 | 5590
235 | Sadzīves kanalizācijas sistēma K1.3 (būvdarbu apjomi)
236 | Trases nospraušana |  | m | 58.5
237 | Tranšejas rakšana |  | m3 | 275
238 | Tranšejas malu nostiprināšanas divpusēji |  | m | 58.5
239 | Cauruļvadu montāža tranšejā |  | m | 58.5
240 | Smilts pabēruma, apbēruma ieklāšana ar blietēšanu |  | m3 | 51
241 | Tranšejas aizbēršana ar jaunu pievestu grunti (smilšaina grunts, filtrācijas koeficents K>1,0m/dnn.) |  | m3 | 122
242 | Dz/b akas montāža Ø1500 |  | kpl | 3
243 | Marķēšanas plāksnītes ar apkalpes aku un pazemes ventiļu piesaisti montāža |  | kpl | 3
244 | Aizsargčaulas dz.betona akas sienā montāža DN/ID800 |  | kpl | 3
245 | Hermētisks caurules blīvējums ap cauruli D700 , pieslēguma vietās esošām caurulēm d700 |  | kpl | 2
246 | Pieslēgums pie esošā kanalizācijas tīkla d700 |  | vietas | 2
247 | Šķērsojumi ar esošajām inženierkomunikācijām, skatrakums, aizsardzība, saglabāšana |  | vietas | 2
248 | Kanalizācijas tīklu demontāža (t. sk. atslēgumi, galu aizdare, aizbēršana) d700 |  | m | 18
249 | Kanalizācijas skataku aku demontāža d1500 |  | kpl | 2
250 | Kanalizācijas tīklu skalošana |  | m | 58.5
251 | CCTV inspekcijas veikšana izbūvētajiem cauruļvadiem |  | m | 58.5
252 | Būvgružu apsaimniekošana |  | kpl | 1
253 | Kanalizācijas pakalpojumu nodrošināšana būvdarbu laikā |  | kpl | 1
254 | Liekās grunts izvešana |  | kpl | 1
255 | Izpilddokumentācijas izgatavošana un saskaņošana |  | kpl | 1
256 | Izbūvēto kanalizācijas cauruļvadu nodošana ekspluatācijā |  | kpl | 1
257 | Sadzīves kanalizācijas sistēma K1.3 (materiāli)
258 | Ribots dubultsienu pašteces sadzīves kanalizācijas cauruļvads PP, ieguldes klase SN8 atbilstoši EN13476-3 (vai ekvivalents standarts) ar rūpnieciski formētu savienojumu DN/ID800 |  | m | 58.5
259 | Dz/betona grodu aka Ø1500 komplektā ar pamatni, pārsegumu, augstuma regulēšanas gredzeniem, hidroizolāciju pilnā apjomā, kāpšļiem, betona tekni, vāku zālāja segumā 25t, ar apbetonējumu. Akas dziļums 1,5 līdz 2,0 m |  | kpl | 2
260 | Dz/betona grodu aka Ø1500 komplektā ar pamatni, pārsegumu, augstuma regulēšanas gredzeniem, hidroizolāciju pilnā apjomā, kāpšļiem, betona tekni, vāku zālāja segumā 25t, ar apbetonējumu. Akas dziļums 2,0 līdz 2,5 m |  | kpl | 1
261 | Marķēšanas plāksnītes ar apkalpes aku piesaisti (Ar stiprināšanu pie sienas vai uzmetāla balsta) |  | kpl | 3
262 | Aizsargčaula dz.betona akas sienā DN/ID800 |  | kpl | 4
263 | Hermētisks caurules blīvējums ap cauruli, pieslēguma vietās esošām caurulēm D700 |  | kpl | 2
264 | Palīgmateriāli cauruļvadu un aku montāžai |  | kpl | 1
265 | Smilts pabērums zem cauruļvada h=15cm |  | m3 | 14
266 | Smilts apbērums un uzbērums virs cauruļvada h=15cm |  | m3 | 37
267 | Smilšaina grunts ar filtrācijas koeficentu K>1,0m/dnn. |  | m3 | 122
268 | Sadzīves kanalizācijas sistēma K1.4 (būvdarbu apjomi)
269 | Trases nospraušana |  | m | 107.5
270 | Tranšejas rakšana |  | m3 | 379
271 | Tranšejas malu nostiprināšanas divpusēji |  | m | 107.5
272 | Cauruļvadu montāža tranšejā |  | m | 107.5
273 | Smilts pabēruma, apbēruma ieklāšana ar blietēšanu |  | m3 | 55
274 | Tranšejas aizbēršana ar jaunu pievestu grunti (smilšaina grunts, filtrācijas koeficents K>1,0m/dnn.) |  | m3 | 258
275 | Dz/b akas montāža Ø1000 |  | kpl | 4
276 | Dz/b akas montāža Ø1500 |  | kpl | 2
277 | Marķēšanas plāksnītes ar apkalpes aku un pazemes ventiļu piesaisti montāža |  | kpl | 6
278 | Aizsargčaulas dz.betona akas sienā montāža DN/ID800 |  | kpl | 2
279 | Aizsargčaulas dz.betona akas sienā montāža OD315 |  | kpl | 8
280 | Aizsargčaulas dz.betona akas sienā montāža OD160 |  | kpl | 3
281 | Hermētisks caurules blīvējums ap cauruli D700 , pieslēguma vietās esošām caurulēm d700 |  | kpl | 1
282 | Hermētisks caurules blīvējums ap cauruli D800 , pieslēguma vietās esošām caurulēm d800 |  | kpl | 2
283 | Pieslēgums pie esošā kanalizācijas tīkla d800 |  | vietas | 2
284 | Pieslēgums pie esošā kanalizācijas tīkla d700 |  | vietas | 1
285 | Pieslēgums pie esošā kanalizācijas tīkla d300 |  | vietas | 2
286 | Pieslēgums pie esošā kanalizācijas tīkla d150 |  | vietas | 1
287 | Šķērsojumi ar esošajām inženierkomunikācijām, skatrakums, aizsardzība, saglabāšana |  | vietas | 3
288 | Kanalizācijas tīklu demontāža (t. sk. atslēgumi, galu aizdare, aizbēršana) d800 |  | m | 24
289 | Kanalizācijas tīklu demontāža (t. sk. atslēgumi, galu aizdare) d150 |  | m | 10.5
290 | Kanalizācijas skataku aku demontāža d1500 |  | kpl | 6
291 | Kanalizācijas tīklu skalošana |  | m | 107.5
292 | CCTV inspekcijas veikšana izbūvētajiem cauruļvadiem |  | m | 107.5
293 | Būvgružu apsaimniekošana |  | kpl | 1
294 | Kanalizācijas pakalpojumu nodrošināšana būvdarbu laikā |  | kpl | 1
295 | Liekās grunts izvešana |  | kpl | 1
296 | Izpilddokumentācijas izgatavošana un saskaņošana |  | kpl | 1
297 | Izbūvēto kanalizācijas cauruļvadu nodošana ekspluatācijā |  | kpl | 1
298 | Sadzīves kanalizācijas sistēma K1.4 (materiāli)
299 | Ribots dubultsienu pašteces sadzīves kanalizācijas cauruļvads PP, ieguldes klase SN8 atbilstoši EN13476-3 (vai ekvivalents standarts) ar rūpnieciski formētu savienojumu DN/ID800 |  | m | 23
300 | PP gludsienu pašteces sadzīves kanalizācijas cauruļvads DN/OD315, ieguldes klase SN8 atbilstoši EN13476-2 (vai ekvivalents standarts) |  | m | 74
301 | PP gludsienu pašteces sadzīves kanalizācijas cauruļvads DN/OD160, ieguldes klase SN8 atbilstoši EN13476-3 (vai ekvivalents standarts) |  | m | 10.5
302 | Dz/betona grodu aka Ø1000 komplektā ar pamatni, pārsegumu, augstuma regulēšanas gredzeniem, hidroizolāciju pilnā apjomā, aizsargčaulu, kāpšļiem, betona tekni, vāku asfalta segumā 40t. Akas dziļums no 1.5m līdz 2.0m |  | kpl | 1
303 | Dz/betona grodu aka Ø1000 komplektā ar pamatni, pārsegumu, augstuma regulēšanas gredzeniem, hidroizolāciju pilnā apjomā, aizsargčaulu, kāpšļiem, betona tekni, vāks zālāja segumā 25t., ar apbetonējumu. Akas dziļums no 1.5m līdz 2.0m |  | kpl | 1
304 | Dz/betona grodu aka Ø1000 komplektā ar pamatni, pārsegumu, augstuma regulēšanas gredzeniem, hidroizolāciju pilnā apjomā, aizsargčaulu, kāpšļiem, betona tekni, vāku asfaltbetonā 40t . Akas dziļums no 2.0m līdz 2.5m |  | kpl | 1
305 | Dz/betona grodu aka Ø1000 komplektā ar pamatni, pārsegumu, augstuma regulēšanas gredzeniem, hidroizolāciju pilnā apjomā, aizsargčaulu, kāpšļiem, betona tekni, vāks zālāja segumā 25t ar apbetonējumu. Akas dziļums no 2.0m līdz 2.5m |  | kpl | 1
306 | Dz/betona grodu aka Ø1500 komplektā ar pamatni, pārsegumu, augstuma regulēšanas gredzeniem, hidroizolāciju pilnā apjomā, aizsargčaulu, kāpšļiem, betona tekni, vāks zālāja segumā 25t, ar apbetonējumu. Akas dziļums no 2.0m līdz 2.5m |  | kpl | 1
307 | Dz/betona grodu aka Ø1500 komplektā ar pamatni, pārsegumu, augstuma regulēšanas gredzeniem, hidroizolāciju pilnā apjomā, aizsargčaulu, kāpšļiem, betona tekni, vāks zālāja segumā 25t, ar apbetonējumu. Akas dziļums no 2.0m līdz 2.5m |  | kpl | 1
308 | Marķēšanas plāksnītes ar apkalpes aku piesaisti (Ar stiprināšanu pie sienas vai uzmetāla balsta) |  | kpl | 6
309 | Aizsargčaula dz.betona akas sienā DN/ID800 |  | kpl | 2
310 | Aizsargčaula dz.betona akas sienā OD315 |  | kpl | 8
311 | Aizsargčaula dz.betona akas sienā OD160 |  | kpl | 3
312 | Hermētisks caurules blīvējums ap cauruli D700 , pieslēguma vietās esošām caurulēm |  | kpl | 1
313 | Hermētisks caurules blīvējums ap cauruli D800 , pieslēguma vietās esošām caurulēm |  | kpl | 2
314 | Palīgmateriāli cauruļvadu un aku montāžai |  | kpl | 1
315 | Smilts pabērums zem cauruļvada h=15cm |  | m3 | 19
316 | Smilts apbērums un uzbērums virs cauruļvada h=15cm |  | m3 | 36
317 | Smilšaina grunts ar filtrācijas koeficentu K>1,0m/dnn. |  | m3 | 258
318 | Sadzīves kanalizācijas sistēma K1.5 (būvdarbu apjomi)
319 | Trases nospraušana |  | m | 109.5
320 | Tranšejas rakšana |  | m3 | 252
321 | Tranšejas malu nostiprināšanas divpusēji |  | m | 109.5
322 | Cauruļvadu montāža tranšejā |  | m | 100.5
323 | Caurules PP OD200mm ievilkšana apvalkcaurulē komplektā ar distanceriem un gala izolatoriem |  | m | 9
324 | Smilts pabēruma, apbēruma ieklāšana ar blietēšanu |  | m3 | 37
325 | Tranšejas aizbēršana ar jaunu pievestu grunti (smilšaina grunts, filtrācijas koeficents K>1,0m/dnn.) |  | m3 | 229
326 | Dz/b akas montāža Ø1000 |  | kpl | 2
327 | Marķēšanas plāksnītes ar apkalpes aku un pazemes ventiļu piesaisti montāža |  | kpl | 2
328 | Aizsargčaulas dz.betona akas sienā montāža OD200 |  | kpl | 1
329 | Hermētisks caurules blīvējums ap cauruli D325 |  | kpl | 1
330 | Akas atjaunošana (vāka 40 t, pārseguma, atbalsta gredzenu nomaiņa, pārseguma pazemināšana ja nepieciešams) |  | kpl | 2
331 | Šķērsojumi ar esošajām inženierkomunikācijām, skatrakums, aizsardzība, saglabāšana |  | vietas | 13
332 | Aizsargčaulu montāža uz esošiem kabeļiem |  | m | 4
333 | Kanalizācijas tīklu demontāža (t. sk. atslēgumi, galu aizdare) d200 |  | m | 40
334 | Pieslēgums pie esošā kanalizācijas tīkla d200 |  | vietas | 2
335 | Kanalizācijas tīklu skalošana |  | m | 109.5
336 | CCTV inspekcijas veikšana izbūvētajiem cauruļvadiem |  | m | 109.5
337 | Būvgružu apsaimniekošana |  | kpl | 1
338 | Kanalizācijas pakalpojumu nodrošināšana būvdarbu laikā |  | kpl | 1
339 | Liekās grunts izvešana |  | kpl | 1
340 | Izpilddokumentācijas izgatavošana un saskaņošana |  | kpl | 1
341 | Izbūvēto kanalizācijas cauruļvadu nodošana ekspluatācijā |  | kpl | 1
342 | Sadzīves kanalizācijas sistēma K1.5 (materiāli)
343 | PP gludsienu pašteces sadzīves kanalizācijas cauruļvads DN/OD200, ieguldes klase SN8 atbilstoši EN13476-2 (vai ekvivalents standarts) |  | m | 109.5
344 | Tērauda aizsargčaula DN325 PE OD200 caurulei komplektā ar distanceriem (6.gab.) un gala izolatoriem (2.gab.) DN325 |  | m | 14
345 | Dz/betona grodu aka Ø1000 komplektā ar pamatni, pārsegumu, augstuma regulēšanas gredzeniem, hidroizolāciju pilnā apjomā, aizsargčaulu, kāpšļiem, betona tekni, vāks zālāja segumā 25t, ar apbetonējumu. Akas dziļums no 2.0m līdz 2.5m |  | kpl | 1
346 | Dz/betona grodu aka Ø1000 komplektā ar pamatni, pārsegumu, augstuma regulēšanas gredzeniem, hidroizolāciju pilnā apjomā, aizsargčaulu, kāpšļiem, betona tekni, vāku asfalta segumā 40t. Akas dziļums no 2,0m līdz 2,5m |  | kpl | 1
347 | PĀRKRITUMI AKĀ
348 | Uzmavu trejgabals PP ar 90° atzaru OD200 mm, uzmavu līkumi PP 45° OD200 (2.gab.) OD200mm, caurule OD200mm L=0,71m un nerūsošā tērauda detaļu komplekts krītcaurules stiprināšanai dzelzbetona grodu akas sienā |  | kpl | 1
349 | Marķēšanas plāksnītes ar apkalpes aku piesaisti (Ar stiprināšanu pie sienas vai uzmetāla balsta) |  | kpl | 2
350 | Aizsargčaula dz.betona akas sienā OD200 |  | kpl | 5
351 | Hermētisks tērauda caurules blīvējums ap cauruli DN325 , izbūvei dzelzsbetona akās |  | kpl | 1
352 | Palīgmateriāli cauruļvadu un aku montāžai |  | kpl | 1
353 | Šķelta tipa kabeļu aizsargčaula OD110, 750 KN |  | m | 4
354 | Smilts pabērums zem cauruļvada h=15cm |  | m3 | 17
355 | Smilts apbērums un uzbērums virs cauruļvada h=15cm |  | m3 | 20
356 | Smilšaina grunts ar filtrācijas koeficentu K>1,0m/dnn. |  | m3 | 229
|  |  |  | Kopā |  | 0
|  |  |  | PVN (21%) |  | 0
|  |  |  | Pavisam kopā |  | 0
Sastādīja Mārtiņš Matvejs
(paraksts un tā atšifrējums, datums)
Pārbaudīja Jānis Bidzāns
(paraksts un tā atšifrējums, datums)
Sertifikāta Nr. 3-00780

## 3.LKT
Darbu apjomu saraksts Nr.3
Lietusūdens kanalizācijas tīkli (ārējie)
(Būvdarbu veids vai konstruktīvā elementa nosaukums)
Objekta nosaukums: Satiksmes pārvada ar pievedceļiem izbūve Smiltenes un Kandavas ielu rajonā Daugavpilī
Būves nosaukums: Lietus ūdens kanalizācijas tīkli (ārējie)
Objekta adrese: Daugavpils, Esplanādes un Dzelzceļnieka apkaimes
Pasūtījuma Nr.: DPD 2020/99
Apjomi sastādīti, pamatojoties uz LKT daļas rasējumiem.
Nr. p. k. | Būvdarbu nosaukums | Specifikācijas Nr. vai Rasējuma Nr. | Mēr-vienība | Daudzums | Vienības cena (euro) | Kopējā cena (euro)
1 | Lietus kanalizācijas sistēma K2.1 (būvdarbu apjomi)
2 | Trases nospraušana |  | m | 159
3 | Tranšejas rakšana |  | m3 | 334
4 | Tranšejas malu nostiprināšanas divpusēji |  | m | 159
5 | Cauruļvadu montāža tranšejā |  | m | 159
6 | Smilts pabēruma, apbēruma ieklāšana ar blietēšanu |  | m3 | 74
7 | Tranšejas aizbēršana ar jaunu pievestu grunti (smilšaina grunts, filtrācijas koeficents K>1,0m/dnn.) |  | m3 | 239
8 | PP skatakas DN/ID600 montāža |  | kpl | 10
9 | Naftas produktu uztvērēja Q-10 l/s DN1500 montaža |  | kpl | 1
10 | Aizsargčaulas dz.betona akas sienā montāža |  | kpl | 2
11 | Izplūdes caurules OD250 nostiprināšana ar laukakmeņu 100/150 bruģējumu cementa javā C20/25, XC2 klase |  | kpl | 1
12 | Tilta noteku pieslēgumi (savienotājzmavaPP/Metāls OD200/DN200mm, PP caurule OD200 m, 2 gab. PP līkums OD200, 45°, betona atbalsts) montāža |  | kpl | 7
13 | Kanalizācijas tīklu skalošana |  | m | 159
14 | CCTV inspekcijas veikšana izbūvētajiem cauruļvadiem |  | m | 125
15 | Būvgružu apsaimniekošana |  | kpl | 1
16 | Liekās grunts izvešana |  | kpl | 1
17 | Izpilddokumentācijas izgatavošana un saskaņošana |  | kpl | 1
18 | Izbūvēto kanalizācijas cauruļvadu nodošana ekspluatācijā |  | kpl | 1
19 | Lietus kanalizācijas sistēma K2.1 (materiāli)
20 | PP lietus ūdens kanalizācijas cauruļvads OD200, ieguldes klase SN8 atbilstoši EN13476-3 vai ekvivalentam standartam |  | m | 112
21 | PP lietus ūdens kanalizācijas cauruļvads OD250, ieguldes klase SN8 atbilstoši EN13476-3 vai ekvivalentam standartam |  | m | 47
22 | Saliekamās polipropilēna (PP) skatakas DN/ID600 LVS EN13476-3 (vai ekvivalents standarts) ar uz betona slodzi kliedējoša atbalsta gredzena montēta stacionāra vāka zālāja segumā 12,5t ar betona pārklājumu. Akas dziļums 1,0 līdz 1,5m. |  | kpl | 2
23 | Saliekamās polipropilēna (PP) skatakas DN/ID600 LVS EN13476-3 (vai ekvivalents standarts) ar uz betona slodzi kliedējoša atbalsta gredzena montēta stacionāra vāka zālāja segumā 12,5t ar betona pārklājumu. Akas dziļums 1,5 līdz 2,0m. |  | kpl | 4
24 | Saliekamās polipropilēna (PP) skatakas DN/ID600 LVS EN13476-3 (vai ekvivalents standarts) ar uz polimēra slodzi kliedējoša atbalsta gredzena montētu vāku asfalta segumā 40t ar betona pārklājumu. Akas dziļums 2,5 līdz 3,0m. Ar nostādināšanas daļu 1,0 m |  | kpl | 1
25 | Saliekamās polipropilēna (PP) skatakas DN/ID600 LVS EN13476-3 (vai ekvivalents standarts) ar uz betona slodzi kliedējoša atbalsta gredzena montēta stacionāra vāka zālāja segumā 12,5t ar betona pārklājumu. Akas dziļums 2,0 līdz 2,5m. |  | kpl | 1
26 | Saliekamās polipropilēna (PP) skatakas DN/ID600 LVS EN13476-3 (vai ekvivalents standarts) ar uz betona slodzi kliedējoša atbalsta gredzena montēta stacionāra vāka zālāja segumā 12,5t ar betona pārklājumu. Akas dziļums 2,5 līdz 3,0m ar nostādinātāja daļu 1,0m. |  | kpl | 1
27 | Saliekamās polipropilēna (PP) skatakas DN/ID600 LVS EN13476-3 (vai ekvivalents standarts) ar uz polimēra slodzi kliedējoša atbalsta gredzena montētu vāku asfalta segumā 40t ar betona pārklājumu. Akas dziļums 2,0 līdz 2,5m. |  | kpl | 1
28 | Naftas produktu atdalītājs Q-10l/s, Klase I, saskaņā ar LVS EN858 (vai ekvivalents standarts). Monolīta dzelzbetona naftas produktu atdalītāja tvertne ar koalescento filtru, integrētu nosēduma tvertni, un iekšējo pārplūdes līniju. Naftas atdalītāja tvertne ir pārklāta ar iekšējo aizsargpārklājumu. Automātisks notekūdeņu izvada noslēgšanas pludiņš. Komplektā ar C250 slodzes klases lūku. Naftas produktu signalizātors ar bateriju. |  | kpl | 1
29 | Aizsargčaula OD250 dz.betona akas sienā |  | kpl | 2
30 | Tilta noteku pieslēgumi (savienotājzmavaPP/Metāls OD200/DN200mm, PP caurule OD200 m, 2 gab. PP līkums OD200, 45°, betona atbalsts) |  | kpl | 7
31 | Palīgmateriāli cauruļvadu un aku montāžai |  | kpl | 1
32 | Smilts pabērums zem cauruļvada h=15cm |  | m3 | 23
33 | Smilts apbērums un uzbērums virs cauruļvada h=15cm |  | m3 | 51
34 | Smilšaina grunts ar filtrācijas koeficentu K>1,0m/dnn. |  | m3 | 239
35 | Lietus kanalizācijas sistēma K2.2 (būvdarbu apjomi)
36 | Trases nospraušana |  | m | 87
37 | Tranšejas rakšana |  | m3 | 298
38 | Tranšejas malu nostiprināšanas divpusēji |  | m | 82
39 | Cauruļvadu montāža tranšejā |  | m | 82
40 | Caurules PE OD200mm ievilkšana apvalkcaurulē komplektā ar distanceriem un gala izolatoriem |  | m | 5
41 | Smilts pabēruma, apbēruma ieklāšana ar blietēšanu |  | m3 | 38
42 | Tranšejas aizbēršana ar jaunu pievestu grunti (smilšaina grunts, filtrācijas koeficents K>1,0m/dnn.) |  | m3 | 231
43 | PP skatakas DN/ID600 montāža |  | kpl | 4
44 | Dz/b akas Ø1500 montāža |  | kpl | 1
45 | Tilta noteku pieslēgumi (savienotājzmavaPP/Metāls OD200/DN200mm, PP caurule OD200 m, 2 gab. PP līkums OD200, 45°, betona atbalsts) montāža |  | kpl | 5
46 | PP sifons (smakas noslēgs) ar montāžu |  | kpl | 2
47 | Savienotājuzmavas montāža |  | kpl | 1
48 | Aizsargčaulas dz.betona akas sienā montāža |  | kpl | 2
49 | Pieslēgums pie projektējamā kanalizācijas tīkla akā |  | vietas | 1
50 | Šķērsojumi ar esošajām inženierkomunikācijām, skatrakums, aizsardzība, saglabāšana |  | vietas | 1
51 | Kanalizācijas tīklu skalošana |  | m | 87
52 | CCTV inspekcijas veikšana izbūvētajiem cauruļvadiem |  | m | 73
53 | Kanalizācijas skataku d1000 demontāža |  | kpl | 1
54 | Kanalizācijas tīklu d200 demontāža (t. sk. atslēgumi, galu aizdare) |  | m | 10
55 | Būvgružu apsaimniekošana |  | kpl | 1
56 | Kanalizācijas pakalpojumu nodrošināšana būvdarbu laikā |  | kpl | 1
57 | Liekās grunts izvešana |  | kpl | 1
58 | Izpilddokumentācijas izgatavošana un saskaņošana |  | kpl | 1
59 | Izbūvēto kanalizācijas cauruļvadu nodošana ekspluatācijā |  | kpl | 1
60 | Lietus kanalizācijas sistēma K2.2 (materiāli)
61 | PP lietus ūdens kanalizācijas cauruļvads OD250, ieguldes klase SN8 atbilstoši EN13476-3 vai ekvivalentam standartam |  | m | 9
62 | PP lietus ūdens kanalizācijas cauruļvads OD200, ieguldes klase SN8 atbilstoši EN13476-3 vai ekvivalentam standartam |  | m | 73
63 | PP gludsienu pašteces kanalizācijas cauruļvads OD200, ieguldes klase SN8 atbilstoši EN13476-2 vai ekvivalentam standartam |  | m | 5
64 | Saliekamās polipropilēna (PP) skatakas DN/ID600 LVS EN13476-3 (vai ekvivalents standarts) ar uz betona slodzi kliedējoša atbalsta gredzena montēta stacionāra vāka zālāja segumā 12,5t ar betona pārklājumu. Akas dziļums 1,5 līdz 2,m. |  | kpl | 1
65 | Saliekamās polipropilēna (PP) skatakas DN/ID600 LVS EN13476-3 (vai ekvivalents standarts) ar uz polimēra slodzi kliedējoša atbalsta gredzena montētu vāku asfalta segumā 40t ar betona pārklājumu. Akas dziļums 1,5 līdz 2,0m. |  | kpl | 1
66 | Saliekamās polipropilēna (PP) skatakas DN/ID600 LVS EN13476-3 (vai ekvivalents standarts) ar uz betona slodzi kliedējoša atbalsta gredzena montēta stacionāra vāka zālāja segumā 12,5t ar betona pārklājumu. Akas dziļums 1,5 līdz 2,0m. Ar nostādinātāja daļu 1,0m. |  | kpl | 1
67 | Saliekamās polipropilēna (PP) skatakas DN/ID600 LVS EN13476-3 (vai ekvivalents standarts) ar uz betona slodzi kliedējoša atbalsta gredzena montēta stacionāra vāka zālāja segumā 12,5t ar betona pārklājumu. Akas dziļums 2,5 līdz 3,0m. Ar nostādinātāja daļu 1,0m. |  | kpl | 1
68 | Dz/betona grodu aka ar perforētu akas pamatni DN1500 (filtrācijas aka), ar augstuma regulēšanas gredzeniem vāku zālāja segumā 25t, ar apbetonējumu. Akas dziļums no 2.0 līdz 2.5m. Komplektā ar ģeotekstilu, filtrējošo pildījumu (skaloti oļi 20-50mm). |  | kpl | 1
69 | Tilta noteku pieslēgumi (savienotājzmavaPP/Metāls OD200/DN200mm, PP caurule OD200 m, 2 gab. PP līkums OD200, 45°, betona atbalsts) |  | kpl | 5
70 | PP sifons (smakas noslēgs) OD250 |  | kpl | 1
71 | PP sifons (smakas noslēgs) OD200 |  | kpl | 1
72 | Distanceri OD250/DN325mm |  | kpl | 4
73 | Gala izolatori OD250/DN325mm |  | kpl | 2
74 | Savienotājuzmava PP/metāls OD200mm |  | kpl | 2
75 | Aizsargčaula dz.betona akas sienā OD200 |  | kpl | 1
76 | Aizsargčaula dz.betona akas sienā OD250 |  | kpl | 1
77 | Palīgmateriāli cauruļvadu un aku montāžai |  | kpl | 1
78 | Smilts pabērums zem cauruļvada h=15cm |  | m3 | 12
79 | Smilts apbērums un uzbērums virs cauruļvada h=15cm |  | m3 | 26
80 | Smilšaina grunts ar filtrācijas koeficentu K>1,0m/dnn. |  | m3 | 231
81 | Lietus kanalizācijas sistēma K2.3 (būvdarbu apjomi)
82 | Trases nospraušana |  | m | 411
83 | Tranšejas rakšana |  | m3 | 920
84 | Tranšejas malu nostiprināšanas divpusēji |  | m | 411
85 | Cauruļvadu montāža tranšejā |  | m | 411
86 | Smilts pabēruma, apbēruma ieklāšana ar blietēšanu |  | m3 | 213
87 | Tranšejas aizbēršana ar jaunu pievestu grunti (smilšaina grunts, filtrācijas koeficents K>1,0m/dnn.) |  | m3 | 402
88 | PP skatakas DN/ID600 montāža |  | kpl | 12
89 | PP skatakas DN/ID1000 montāža |  | kpl | 6
90 | PP gūliju DN/ID600 montāža |  | kpl | 14
91 | Tilta noteku pieslēgumi (savienotājzmavaPP/Metāls OD200/DN200mm, PP caurule OD200 m, 2 gab. PP līkums OD200, 45°, betona atbalsts) montāža |  | kpl | 4
92 | PP sifons (smakas noslēgs) OD315 ar montāžu |  | kpl | 1
93 | Aizsargčaulas dz.betona akas sienā montāža |  | kpl | 4
94 | Savienotājuzmavas montāža |  | kpl | 4
95 | Pieslēgums pie projektējamā kanalizācijas tīkla akā |  | vietas | 1
96 | Pieslēgums pie esošā kanalizācijas tīkla akā |  | vietas | 2
97 | Pieslēgums pie esošā kanalizācijas tīkla |  | vietas | 3
98 | Šķērsojumi ar esošajām inženierkomunikācijām, skatrakums, aizsardzība, saglabāšana |  | vietas | 22
99 | Kanalizācijas tīklu skalošana |  | m | 411
100 | CCTV inspekcijas veikšana izbūvētajiem cauruļvadiem |  | m | 288
101 | Akas atjaunošana (vāka 40 t ar betona pārklājumu, atbalsta gredzenu un pārseguma nomaiņu, teknes un hidroizolācijas atjaunošanu) |  | kpl | 1
102 | Akas atjaunošana (vāka 40 t, atbalsta gredzenu nomaiņa, pārseguma pazemināšana vai pārbūve ja nepieciešams) |  | kpl | 1
103 | Akas atjaunošana (vāka 25 t, atbalsta gredzenu nomaiņa, pārseguma pazemināšana vai pārbūve ja nepieciešams) |  | kpl | 1
104 | Gūlijas atjaunošana (restes 40 t, atbalsta gredzenu nomaiņa, pārseguma pazemināšana vai pārbūve ja nepieciešams) |  | kpl | 1
105 | Kanalizācijas skataku d1000 demontāža |  | kpl | 1
106 | Gūlijas demontāža |  | kpl | 1
107 | Kanalizācijas tīklu d300 demontāža (t. sk. atslēgumi, galu aizdare) |  | m | 9
108 | Kanalizācijas tīklu <d150 demontāža (t. sk. atslēgumi, galu aizdare) |  | m | 2
109 | Būvgružu apsaimniekošana |  | kpl | 1
110 | Kanalizācijas pakalpojumu nodrošināšana būvdarbu laikā |  | kpl | 1
111 | Liekās grunts izvešana |  | kpl | 1
112 | Izpilddokumentācijas izgatavošana un saskaņošana |  | kpl | 1
113 | Izbūvēto kanalizācijas cauruļvadu nodošana ekspluatācijā |  | kpl | 1
114 | Lietus kanalizācijas sistēma K2.3 (materiāli)
115 | PP lietus ūdens kanalizācijas cauruļvads OD200, ieguldes klase SN8 atbilstoši EN13476-3 vai ekvivalentam standartam |  | m | 195
116 | PP lietus ūdens kanalizācijas cauruļvads OD250, ieguldes klase SN8 atbilstoši EN13476-3 vai ekvivalentam standartam |  | m | 116
117 | PP lietus ūdens kanalizācijas cauruļvads OD315, ieguldes klase SN8 atbilstoši EN13476-3 vai ekvivalentam standartam |  | m | 100
118 | Saliekamās polipropilēna (PP) skatakas DN/ID600 LVS EN13476-3 (vai ekvivalents standarts) uz betona slodzi kliedējoša atbalsta gredzena montēta stacionāra vāka zālāja segumā 12,5t ar betona pārklājumu. Akas dziļums 1,0 līdz 1,5m. |  | kpl | 2
119 | Saliekamās polipropilēna (PP) skatakas DN/ID600 LVS EN13476-3 (vai ekvivalents standarts) ar uz polimēra slodzi kliedējoša atbalsta gredzena montētu vāku asfalta segumā 40t ar betona pārklājumu. Akas dziļums 1,0 līdz 1,5m. |  | kpl | 2
120 | Saliekamās polipropilēna (PP) skatakas DN/ID600 LVS EN13476-3 (vai ekvivalents standarts) ar uz polimēra slodzi kliedējoša atbalsta gredzena montētu vāku asfalta segumā 40t ar betona pārklājumu. Akas dziļums 1,5 līdz 2,0m. |  | kpl | 6
121 | Saliekamās polipropilēna (PP) skatakas DN/ID600 LVS EN13476-3 (vai ekvivalents standarts) ar uz polimēra slodzi kliedējoša atbalsta gredzena montētu vāku asfalta segumā 40t ar betona pārklājumu. Akas dziļums 2,5 līdz 3,0m. |  | kpl | 2
122 | PP grodu tipa kanalizācijas skataka DN1000 ar integrētām stacionārām kāpnēm, ar uz betona slodzi kliedējoša atbalsta gredzena montēta stacionāra vāka zālāja segumā 12,5t ar betona pārklājumu. Akas dziļums 1,5 līdz 2,0m |  | kpl | 1
123 | PP grodu tipa kanalizācijas skataka DN1000 ar integrētām stacionārām kāpnēm, uz polimēra slodzi kliedējoša atbalsta gredzena montētu vāku asfalta segumā 40t ar betona pārklājumu. Akas dziļums1,5 līdz 2,0m |  | kpl | 1
124 | PP grodu tipa kanalizācijas skataka DN1000 ar integrētām stacionārām kāpnēm, uz polimēra slodzi kliedējoša atbalsta gredzena montētu vāku asfalta segumā 40t ar betona pārklājumu. Akas dziļums2,0 līdz 2,5m |  | kpl | 1
125 | PP grodu tipa kanalizācijas skataka DN1000 ar integrētām stacionārām kāpnēm, uz polimēra slodzi kliedējoša atbalsta gredzena montētu vāku asfalta segumā 40t ar betona pārklājumu. Akas dziļums2,5 līdz 3,0m |  | kpl | 1
126 | PP grodu tipa kanalizācijas skataka DN1000 ar integrētām stacionārām kāpnēm, uz polimēra slodzi kliedējoša atbalsta gredzena montētu vāku asfalta segumā 40t ar betona pārklājumu. Akas dziļums2,5 līdz 3,0m |  | kpl | 1
127 | PP grodu tipa kanalizācijas skataka DN1000 ar integrētām stacionārām kāpnēm, ar uz polimēra slodzi kliedējoša atbalsta gredzena montētu vāku asfalta segumā 40t. Akas dziļums 4,0 līdz 4,5m ar nostādinātāja daļu 1,0m. |  | kpl | 1
128 | Tilta noteku pieslēgumi (savienotājzmavaPP/Metāls OD200/DN200mm, PP caurule OD200 m, 2 gab. PP līkums OD200, 45°, betona atbalsts) |  | kpl | 4
129 | Ceļa lietus ūdeņu gūlijas PP cauruļu sistēmām DN/ID600- ieskaitot visus rakšanas būvgrāvī, visu cauruļu pievienojumus, aku aprīkojumu, ķeta kantaina reste 500x500 (400 kN), ar nostādināšanas daļu 0.6m, ar iebūvetu PP hidronoslēgu un gružu uztvērējspaini ar dziļumu līdz 2,0m, montāža un ar to saistītie darbi. |  | kpl | 8
130 | Ceļa lietus ūdeņu gūlijas PP cauruļu sistēmām DN/ID600- ieskaitot visus rakšanas būvgrāvī, visu cauruļu pievienojumus, aku aprīkojumu, ķeta kantaina reste 500x500 (400 kN), ar nostādināšanas daļu 0.6m, ar iebūvetu PP hidronoslēgu un gružu uztvērējspaini ar dziļumu 2,0 līdz 2,5m, montāža un ar to saistītie darbi. |  | kpl | 6
131 | PP sifons (smakas noslēgs) OD315 |  | kpl | 1
132 | Aizsargčaula OD200 dz.betona akas sienā |  | kpl | 2
133 | Aizsargčaula OD160 dz.betona akas sienā |  | kpl | 1
134 | Aizsargčaula OD110 dz.betona akas sienā |  | kpl | 1
135 | Savienotājuzmava PP/keramika O315mm |  | kpl | 1
136 | Savienotājuzmava PVC OD160mm |  | kpl | 2
137 | Savienotājuzmava PVC OD110mm |  | kpl | 1
138 | Palīgmateriāli cauruļvadu un aku montāžai |  | kpl | 1
139 | Smilts pabērums zem cauruļvada h=15cm |  | m3 | 64
140 | Smilts apbērums un uzbērums virs cauruļvada h=15cm |  | m3 | 149
141 | Smilšaina grunts ar filtrācijas koeficentu K>1,0m/dnn. |  | m3 | 402
142 | Lietus kanalizācijas sistēma K2.4 (būvdarbu apjomi)
143 | Trases nospraušana |  | m | 295
144 | Tranšejas rakšana |  | m3 | 762
145 | Tranšejas malu nostiprināšanas divpusēji |  | m | 295
146 | Cauruļvadu montāža tranšejā |  | m | 295
147 | Smilts pabēruma, apbēruma ieklāšana ar blietēšanu |  | m3 | 143
148 | Tranšejas aizbēršana ar jaunu pievestu grunti (smilšaina grunts, filtrācijas koeficents K>1,0m/dnn.) |  | m3 | 473
149 | PP skatakas DN/ID600 montāža |  | kpl | 12
150 | PP skatakas DN/ID1000 montāža |  | kpl | 3
151 | PP gūliju DN/ID600 montāža |  | kpl | 3
152 | Tilta noteku pieslēgumi (savienotājzmavaPP/Metāls OD200/DN200mm, PP caurule OD200 m, 2 gab. PP līkums OD200, 45°, betona atbalsts) montāža |  | kpl | 10
153 | PP sifons (smakas noslēgs) OD250 ar montāžu |  | kpl | 1
154 | Pieslēgums pie projektējamā kanalizācijas tīkla akā |  | vietas | 1
155 | Šķērsojumi ar esošajām inženierkomunikācijām, skatrakums, aizsardzība, saglabāšana |  | vietas | 4
156 | Kanalizācijas tīklu skalošana |  | m | 295
157 | CCTV inspekcijas veikšana izbūvētajiem cauruļvadiem |  | m | 217
158 | Būvgružu apsaimniekošana |  | kpl | 1
159 | Liekās grunts izvešana |  | kpl | 1
160 | Izpilddokumentācijas izgatavošana un saskaņošana |  | kpl | 1
161 | Izbūvēto kanalizācijas cauruļvadu nodošana ekspluatācijā |  | kpl | 1
162 | Lietus kanalizācijas sistēma K2.4 (materiāli)
163 | PP lietus ūdens kanalizācijas cauruļvads OD200, ieguldes klase SN8 atbilstoši EN13476-3 vai ekvivalentam standartam |  | m | 207
164 | PP lietus ūdens kanalizācijas cauruļvads OD250, ieguldes klase SN8 atbilstoši EN13476-3 vai ekvivalentam standartam |  | m | 88
165 | Saliekamās polipropilēna (PP) skatakas DN/ID600 LVS EN13476-3 (vai ekvivalents standarts) ar uz betona slodzi kliedējoša atbalsta gredzena montēta stacionāra vāka zālāja segumā 12,5t ar betona pārklājumu. Akas dziļums 1,0 līdz 1,5m |  | kpl | 3
166 | Saliekamās polipropilēna (PP) skatakas DN/ID600 LVS EN13476-3 (vai ekvivalents standarts) ar uz betona slodzi kliedējoša atbalsta gredzena montēta stacionāra vāka zālāja segumā 12,5t ar betona pārklājumu. Akas dziļums 1,5 līdz 2,0m |  | kpl | 4
167 | Saliekamās polipropilēna (PP) skatakas DN/ID600 LVS EN13476-3 (vai ekvivalents standarts) ar uz polimēra slodzi kliedējoša atbalsta gredzena montētu vāku asfalta segumā 40t ar betona pārklājumu. Akas dziļums 1,5 līdz 2,0m |  | kpl | 1
168 | Saliekamās polipropilēna (PP) skatakas DN/ID600 LVS EN13476-3 (vai ekvivalents standarts) ar uz polimēra slodzi kliedējoša atbalsta gredzena montētas 40t slodzes klases vāku (ar uzstādīšanu zālāja segumā), akas dziļums 2,0 līdz 2,5m |  | kpl | 1
169 | Saliekamās polipropilēna (PP) skatakas DN/ID600 LVS EN13476-3 (vai ekvivalents standarts) ar uz polimēra slodzi kliedējoša atbalsta gredzena montētas 40t slodzes klases vāku (ar uzstādīšanu zālāja segumā), akas dziļums 2,5 līdz 3,0m |  | kpl | 2
170 | Saliekamās polipropilēna (PP) skatakas DN/ID600 LVS EN13476-3 (vai ekvivalents standarts) ar uz polimēra slodzi kliedējoša atbalsta gredzena montētu vāku asfalta segumā 40t ar betona pārklājumu. Akas dziļums 3,5 līdz 4,0m ar nostādinātāja daļu 1,0m |  | kpl | 1
171 | PP grodu tipa kanalizācijas skataka DN1000 ar integrētām stacionārām kāpnēm, ar uz betona slodzi kliedējoša atbalsta gredzena montēta stacionāra vāka zālāja segumā 12,5t ar betona pārklājumu. Akas dziļums 3,0 līdz 3,5m ar nostādinātāja daļu 1,0m |  | kpl | 1
172 | PP grodu tipa kanalizācijas skataka DN1000 ar integrētām stacionārām kāpnēm, ar uz betona slodzi kliedējoša atbalsta gredzena montēta stacionāra vāka zālāja segumā 12,5t ar betona pārklājumu. Akas dziļums 2,5 līdz 3,0m |  | kpl | 1
173 | PP grodu tipa kanalizācijas skataka DN1000 ar integrētām stacionārām kāpnēm, uz polimēra slodzi kliedējoša atbalsta gredzena montētu vāku asfalta segumā 40t ar betona pārklājumu. Akas dziļums2,5 līdz 3,0m |  | kpl | 1
174 | Tilta noteku pieslēgumi (savienotājzmavaPP/Metāls OD200/DN200mm, PP caurule OD200 m, 2 gab. PP līkums OD200, 45°, betona atbalsts) |  | kpl | 10
175 | Ceļa lietus ūdeņu gūlijas PP cauruļu sistēmām DN/ID600- ieskaitot visus rakšanas būvgrāvī, visu cauruļu pievienojumus, aku aprīkojumu, ķeta kantaina reste 500x500 (400 kN), ar nostādināšanas daļu 0.6m, ar iebūvetu PP hidronoslēgu un gružu uztvērējspaini (saskaņā ar standarta rasējumu LKT-11) ar dziļumu līdz 2,0m, montāža un ar to saistītie darbi. |  | kpl | 3
176 | PP sifons (smakas noslēgs) OD250 |  | kpl | 1
177 | Palīgmateriāli cauruļvadu un aku montāžai |  | kpl | 1
178 | Smilts pabērums zem cauruļvada h=15cm |  | m3 | 45
179 | Smilts apbērums un uzbērums virs cauruļvada h=15cm |  | m3 | 98
180 | Smilšaina grunts ar filtrācijas koeficentu K>1,0m/dnn. |  | m3 | 473
181 | Lietus kanalizācijas sistēma K2.5 (būvdarbu apjomi)
182 | Trases nospraušana |  | m | 461
183 | Tranšejas rakšana |  | m3 | 1026
184 | Tranšejas malu nostiprināšanas divpusēji |  | m | 461
185 | Cauruļvadu montāža tranšejā |  | m | 461
186 | Smilts pabēruma, apbēruma ieklāšana ar blietēšanu |  | m3 | 232
187 | Tranšejas aizbēršana ar jaunu pievestu grunti (smilšaina grunts, filtrācijas koeficents K>1,0m/dnn.) |  | m3 | 601
188 | PP skatakas DN/ID600 montāža |  | kpl | 15
189 | PP skatakas DN/ID1000 montāža |  | kpl | 5
190 | PP gūliju DN/ID600 montāža |  | kpl | 13
191 | Tilta noteku pieslēgumi (savienotājzmavaPP/Metāls OD200/DN200mm, PP caurule OD200 m, 2 gab. PP līkums OD200, 45°, betona atbalsts) montāža |  | kpl | 9
192 | PP sifons (smakas noslēgs) OD315 ar montāžu |  | kpl | 1
193 | Pieslēgums pie projektējamā kanalizācijas tīkla akā |  | vietas | 1
194 | Šķērsojumi ar esošajām inženierkomunikācijām, skatrakums, aizsardzība, saglabāšana |  | vietas | 16
195 | Aizsargčaulu montāža uz esošiem kabeļiem |  | m | 2
196 | Kanalizācijas tīklu skalošana |  | m | 461
197 | CCTV inspekcijas veikšana izbūvētajiem cauruļvadiem |  | m | 347
198 | Kanalizācijas skataku d1000 demontāža |  | kpl | 4
199 | Gūlijas demontāža |  | kpl | 8
200 | Kanalizācijas tīklu d300 demontāža (t. sk. atslēgumi, galu aizdare) |  | m | 106
201 | Būvgružu apsaimniekošana |  | kpl | 1
202 | Kanalizācijas pakalpojumu nodrošināšana būvdarbu laikā |  | kpl | 1
203 | Liekās grunts izvešana |  | kpl | 1
204 | Izpilddokumentācijas izgatavošana un saskaņošana |  | kpl | 1
205 | Izbūvēto kanalizācijas cauruļvadu nodošana ekspluatācijā |  | kpl | 1
206 | Lietus kanalizācijas sistēma K2.5 (materiāli)
207 | PP lietus ūdens kanalizācijas cauruļvads OD200, ieguldes klase SN8 atbilstoši EN13476-3 vai ekvivalentam standartam |  | m | 242
208 | PP lietus ūdens kanalizācijas cauruļvads OD250, ieguldes klase SN8 atbilstoši EN13476-3 vai ekvivalentam standartam |  | m | 188
209 | PP lietus ūdens kanalizācijas cauruļvads OD315, ieguldes klase SN8 atbilstoši EN13476-3 vai ekvivalentam standartam |  | m | 31
210 | Saliekamās polipropilēna (PP) skatakas DN/ID600 LVS EN13476-3 (vai ekvivalents standarts) ar uz betona slodzi kliedējoša atbalsta gredzena montēta stacionāra vāka zālāja segumā 12,5t ar betona pārklājumu. Akas dziļums 1,0 līdz 1,5m. |  | kpl | 1
211 | Saliekamās polipropilēna (PP) skatakas DN/ID600 LVS EN13476-3 (vai ekvivalents standarts) ar uz polimēra slodzi kliedējoša atbalsta gredzena montētu vāku asfalta segumā 40t ar betona pārklājumu. Akas dziļums 1,0 līdz 2,0m. |  | kpl | 4
212 | Saliekamās polipropilēna (PP) skatakas DN/ID600 LVS EN13476-3 (vai ekvivalents standarts) ar uz betona slodzi kliedējoša atbalsta gredzena montēta stacionāra vāka zālāja segumā 12,5t ar betona pārklājumu. Akas dziļums 1,5 līdz 2,0m. |  | kpl | 3
213 | Saliekamās polipropilēna (PP) skatakas DN/ID600 LVS EN13476-3 (vai ekvivalents standarts) ar uz polimēra slodzi kliedējoša atbalsta gredzena montētu vāku asfalta segumā 40t ar betona pārklājumu. Akas dziļums 1,5 līdz 2,0m. |  | kpl | 6
214 | Saliekamās polipropilēna (PP) skatakas DN/ID600 LVS EN13476-3 (vai ekvivalents standarts) ar uz polimēra slodzi kliedējoša atbalsta gredzena montētu vāku asfalta segumā 40t ar betona pārklājumu. Akas dziļums 2,0 līdz 2,5m. |  | kpl | 1
215 | PP grodu tipa kanalizācijas skataka DN1000 ar integrētām stacionārām kāpnēm, uz polimēra slodzi kliedējoša atbalsta gredzena montētu vāku asfalta segumā 40t ar betona pārklājumu. Akas dziļums1,0 līdz 1,5m |  | kpl | 1
216 | PP grodu tipa kanalizācijas skataka DN1000 ar integrētām stacionārām kāpnēm, uz polimēra slodzi kliedējoša atbalsta gredzena montētu vāku asfalta segumā 40t ar betona pārklājumu. Akas dziļums1,5 līdz 2,0m |  | kpl | 1
217 | PP grodu tipa kanalizācijas skataka DN1000 ar integrētām stacionārām kāpnēm, ar uz betona slodzi kliedējoša atbalsta gredzena montēta stacionāra vāka zālāja segumā 12,5t ar betona pārklājumu. Akas dziļums 2,0 līdz 2,5m |  | kpl | 1
218 | PP grodu tipa kanalizācijas skataka DN1000 ar integrētām stacionārām kāpnēm, uz polimēra slodzi kliedējoša atbalsta gredzena montētu vāku asfalta segumā 40t ar betona pārklājumu. Akas dziļums3,5 līdz 4,0m |  | kpl | 1
219 | PP grodu tipa kanalizācijas skataka DN1000 ar integrētām stacionārām kāpnēm, ar uz polimēra slodzi kliedējoša atbalsta gredzena montētu vāku asfalta segumā 40t. Akas dziļums 4,5 līdz 5,0m ar nostādinātāja daļu 1,0m. |  | kpl | 1
220 | Tilta noteku pieslēgumi (savienotājzmavaPP/Metāls OD200/DN200mm, PP caurule OD200 m, 2 gab. PP līkums OD200, 45°, betona atbalsts) |  | kpl | 9
221 | Ceļa lietus ūdeņu gūlijas PP cauruļu sistēmām DN/ID600 - ieskaitot visus rakšanas būvgrāvī, visu cauruļu pievienojumus, aku aprīkojumu, ķeta kantaina reste 500x500 (400 kN), ar nostādināšanas daļu 0.6m, ar iebūvetu PP hidronoslēgu un gružu uztvērējspaini ar dziļumu līdz 2,0m, montāža un ar to saistītie darbi. |  | kpl | 10
222 | Ceļa lietus ūdeņu gūlijas PP cauruļu sistēmām DN/ID600- ieskaitot visus rakšanas būvgrāvī, visu cauruļu pievienojumus, aku aprīkojumu, ķeta kantaina reste 500x500 (400 kN), ar nostādināšanas daļu 0.6m, ar iebūvetu PP hidronoslēgu un gružu uztvērējspaini ar dziļumu līdz 2,5m, montāža un ar to saistītie darbi. |  | kpl | 3
223 | PP sifons (smakas noslēgs) OD315 |  | kpl | 1
224 | Palīgmateriāli cauruļvadu un aku montāžai |  | kpl | 1
225 | Smilts pabērums zem cauruļvada h=15cm |  | m3 | 71
226 | Šķelta tipa kabeļu aizsargčaula |  | m | 2
227 | Smilts apbērums un uzbērums virs cauruļvada h=15cm |  | m3 | 161
228 | Smilšaina grunts ar filtrācijas koeficentu K>1,0m/dnn. |  | m3 | 601
229 | Lietus kanalizācijas sistēma K2.6 (būvdarbu apjomi)
230 | Trases nospraušana |  | m | 67
231 | Tranšejas rakšana |  | m3 | 148
232 | Tranšejas malu nostiprināšanas divpusēji |  | m | 67
233 | Cauruļvadu montāža tranšejā |  | m | 67
234 | Smilts pabēruma, apbēruma ieklāšana ar blietēšanu |  | m3 | 31
235 | Tranšejas aizbēršana ar jaunu pievestu grunti (smilšaina grunts, filtrācijas koeficents K>1,0m/dnn.) |  | m3 | 68
236 | Dz/b akas Ø1500 montāža |  | kpl | 1
237 | PP gūliju DN/ID600 montāža |  | kpl | 10
238 | PP sifons (smakas noslēgs) OD200 ar montāžu |  | kpl | 8
239 | Aizsargčaulas dz.betona akas sienā OD200 montāža |  | kpl | 2
240 | Pārkrituma cauruļu OD200 monotāža akā |  | kpl | 2
241 | Hermētiska caurules blīvējums ap cauruli D1000 montāža |  | kpl | 2
242 | Pieslēgums pie esošā kanalizācijas tīkla uzstādot jaunu aku |  | vietas | 1
243 | Pieslēgums pie projektējamā kanalizācijas tīkla akā |  | vietas | 7
244 | Šķērsojumi ar esošajām inženierkomunikācijām, skatrakums, aizsardzība, saglabāšana |  | vietas | 4
245 | Kanalizācijas skataku d1000 demontāža |  | kpl | 2
246 | Gūlijas d200 demontāža |  | kpl | 4
247 | Kanalizācijas tīklu D1000 demontāža (t. sk. atslēgumi, galu aizdare, aizbēršana) |  | m | 28
248 | Kanalizācijas tīklu demontāža (t. sk. atslēgumi, galu aizdare, aizbēršana) |  | m | 11
249 | Būvgružu apsaimniekošana |  | kpl | 1
250 | Kanalizācijas pakalpojumu nodrošināšana būvdarbu laikā |  | kpl | 1
251 | Liekās grunts izvešana |  | kpl | 1
252 | Izpilddokumentācijas izgatavošana un saskaņošana |  | kpl | 1
253 | Izbūvēto kanalizācijas cauruļvadu nodošana ekspluatācijā |  | kpl | 1
254 | Lietus kanalizācijas sistēma K2.6 (materiāli)
255 | PP lietus ūdens kanalizācijas cauruļvads OD200, ieguldes klase SN8 atbilstoši EN13476-3 vai ekvivalentam standartam |  | m | 67
256 | Dz/betona grodu aka Ø1500 komplektā ar pamatni, pārsegumu, augstuma regulēšanas gredzeniem, hidroizolāciju pilnā apjomā, kāpšļiem, betona tekni, vāku asfalta segumā 40t ar betona pārklājumu. Akas dziļums no 4.5 līdz 5.0m |  | kpl | 1
257 | Ceļa lietus ūdeņu gūlijas PP cauruļu sistēmām DN/ID600 - ieskaitot visus rakšanas būvgrāvī, visu cauruļu pievienojumus, aku aprīkojumu, ķeta kantaina reste 500x500 (400 kN), ar nostādināšanas daļu 0.6m, ar iebūvetu PP hidronoslēgu un gružu uztvērējspaini ar dziļumu 1,5 līdz 2,0m, montāža un ar to saistītie darbi. |  | kpl | 9
258 | Ceļa lietus ūdeņu gūlijas PP cauruļu sistēmām DN/ID600- ieskaitot visus rakšanas būvgrāvī, visu cauruļu pievienojumus, aku aprīkojumu, ķeta kantaina reste 500x500 (400 kN), ar nostādināšanas daļu 0.6m, ar iebūvetu PP hidronoslēgu un gružu uztvērējspaini ar dziļumu 2,0 līdz 2,5m, montāža un ar to saistītie darbi. |  | kpl | 1
259 | PP sifons (smakas noslēgs) OD200 |  | kpl | 8
260 | Aizsargčaula OD200 dz.betona akas sienā |  | kpl | 2
261 | Uzmavu trejgabals PP ar 90° atzaru OD200 mm, uzmavu līkumi PP 45° OD200 (2.gab.) OD200mm, caurule OD200mm L=3m un nerūsošā tērauda detaļu komplekts krītcaurules stiprināšanai dzelzbetona grodu akas sienā |  | kpl | 2
262 | Hermētisks caurules blīvējums ap cauruli D1000 , pieslēguma vietās esošām caurulēm |  | kpl | 2
263 | Palīgmateriāli cauruļvadu un aku montāžai |  | kpl | 1
264 | Smilts pabērums zem cauruļvada h=15cm |  | m3 | 10
265 | Smilts apbērums un uzbērums virs cauruļvada h=15cm |  | m3 | 21
266 | Smilšaina grunts ar filtrācijas koeficentu K>1,0m/dnn. |  | m3 | 68
267 | Lietus kanalizācijas sistēma K2.7 (būvdarbu apjomi)
268 | Trases nospraušana |  | m | 321.5
269 | Tranšejas rakšana |  | m3 | 861
270 | Tranšejas malu nostiprināšanas divpusēji |  | m | 321.5
271 | Cauruļvadu montāža tranšejā |  | m | 321.5
272 | Smilts pabēruma, apbēruma ieklāšana ar blietēšanu |  | m3 | 199
273 | Tranšejas aizbēršana ar jaunu pievestu grunti (smilšaina grunts, filtrācijas koeficents K>1,0m/dnn.) |  | m3 | 379
274 | PP skatakas DN/ID600 montāža |  | kpl | 4
275 | PP skatakas DN/ID1000 montāža |  | kpl | 4
276 | Dz/b akas Ø1500 montāža |  | kpl | 3
277 | PP gūliju DN/ID600 montāža |  | kpl | 12
278 | PP sifons (smakas noslēgs) OD400 ar montāžu |  | kpl | 1
279 | Aizsargčaulas dz.betona akas sienā montāža |  | kpl | 17
280 | Esošo kabeļu aizsargčaulas montāža |  | kpl | 5
281 | Pieslēgums pie esošā kanalizācijas tīkla akā |  | vietas | 3
282 | Pieslēgums pie esošā kanalizācijas tīkla |  | vietas | 1
283 | Šķērsojumi ar esošajām inženierkomunikācijām, skatrakums, aizsardzība, saglabāšana |  | vietas | 11
284 | Aizsargčaulu montāža uz esošiem kabeļiem |  | m | 10
285 | Kanalizācijas tīklu skalošana |  | m | 321.5
286 | CCTV inspekcijas veikšana izbūvētajiem cauruļvadiem |  | m | 237
287 | Akas atjaunošana (vāka 40 t ar betona pārklājumu, atbalsta gredzenu un pārseguma nomaiņu, teknes un hidroizolācijas atjaunošanu) |  | kpl | 3
288 | Akas atjaunošana (vāka 25 t, atbalsta gredzenu nomaiņa, pārseguma pazemināšana vai pārbūve ja nepieciešams) |  | kpl | 1
289 | Gūlijas atjaunošana (restes 40 t, atbalsta gredzenu nomaiņa, pārseguma pazemināšana vai pārbūve ja nepieciešams) |  | kpl | 3
290 | Kanalizācijas skataku d1000, D1500 demontāža |  | kpl | 8
291 | Gūlijas demontāža |  | kpl | 11
292 | Kanalizācijas tīklu d400 demontāža (t. sk. atslēgumi, galu aizdare) |  | m | 186
293 | Kanalizācijas tīklu <d200 demontāža (t. sk. atslēgumi, galu aizdare, aizbēršana) |  | m | 71
294 | Būvgružu apsaimniekošana |  | kpl | 1
295 | Kanalizācijas pakalpojumu nodrošināšana būvdarbu laikā |  | kpl | 1
296 | Liekās grunts izvešana |  | kpl | 1
297 | Izpilddokumentācijas izgatavošana un saskaņošana |  | kpl | 1
298 | Izbūvēto kanalizācijas cauruļvadu nodošana ekspluatācijā |  | kpl | 1
299 | Lietus kanalizācijas sistēma K2.7 (materiāli)
300 | PP lietus ūdens kanalizācijas cauruļvads OD160, ieguldes klase SN8 atbilstoši EN13476-3 vai ekvivalentam standartam |  | m | 8.5
301 | PP lietus ūdens kanalizācijas cauruļvads OD200, ieguldes klase SN8 atbilstoši EN13476-3 vai ekvivalentam standartam |  | m | 116
302 | PP lietus ūdens kanalizācijas cauruļvads OD400, ieguldes klase SN8 atbilstoši EN13476-3 vai ekvivalentam standartam |  | m | 197
303 | Saliekamās polipropilēna (PP) skatakas DN/ID600 LVS EN13476-3 (vai ekvivalents standarts) ar uz betona slodzi kliedējoša atbalsta gredzena montēta stacionāra vāka zālāja segumā 12,5t ar betona pārklājumu. Akas dziļums 1,0 līdz 1,5m |  | kpl | 1
304 | Saliekamās polipropilēna (PP) skatakas DN/ID600 LVS EN13476-3 (vai ekvivalents standarts) ar uz polimēra slodzi kliedējoša atbalsta gredzena montētu vāku asfalta segumā 40t ar betona pārklājumu. Akas dziļums 1,0 līdz 1,5m |  | kpl | 2
305 | Saliekamās polipropilēna (PP) skatakas DN/ID600 LVS EN13476-3 (vai ekvivalents standarts) ar uz polimēra slodzi kliedējoša atbalsta gredzena montētu vāku asfalta segumā 40t ar betona pārklājumu. Akas dziļums no 1,5 līdz 2,0m |  | kpl | 1
306 | PP grodu tipa kanalizācijas skataka DN1000 ar integrētām stacionārām kāpnēm, uz polimēra slodzi kliedējoša atbalsta gredzena montētu vāku asfalta segumā 40t ar betona pārklājumu. Akas dziļums1,5 līdz 2,0m |  | kpl | 2
307 | PP grodu tipa kanalizācijas skataka DN1000 ar integrētām stacionārām kāpnēm, uz polimēra slodzi kliedējoša atbalsta gredzena montētu vāku asfalta segumā 40t ar betona pārklājumu. Akas dziļums2,0 līdz 2,5m |  | kpl | 2
308 | Dz/betona grodu aka DN/ID1500 komplektā ar pamatni, pārsegumu, augstuma regulēšanas gredzeniem, hidroizolāciju pilnā apjomā, kāpšļiem, betona tekni, vāku 40t asfaltbetonā ar betona pārklājumu , atbilstoši LVS EN 124 (vai ekvivalents standarts) prasībām. Dziļums no 1.5 līdz 2.0m |  | kpl | 1
309 | Dz/betona grodu aka DN/ID1500 komplektā ar pamatni, pārsegumu, augstuma regulēšanas gredzeniem, hidroizolāciju pilnā apjomā, kāpšļiem, betona tekni, vāku asfalta segumā 40t ar betona pārklājumu. Akas dziļums no 2.0 līdz 2.5m |  | kpl | 1
310 | Dz/betona grodu aka DN/ID1500 komplektā ar pamatni, pārsegumu, augstuma regulēšanas gredzeniem, hidroizolāciju pilnā apjomā, kāpšļiem, betona tekni,vāku asfalta segumā 40t ar betona pārklājumu. Akas dziļums no 3,0m līdz 3,5m ar nostādinātāja daļu 1,0m |  | kpl | 1
311 | Ceļa lietus ūdeņu gūlijas PP cauruļu sistēmām DN/ID600 - ieskaitot visus rakšanas būvgrāvī, visu cauruļu pievienojumus, aku aprīkojumu, ķeta kantaina reste 500x500 (400 kN), ar nostādināšanas daļu 0.6m, ar iebūvetu PP hidronoslēgu un gružu uztvērējspaini ar dziļumu līdz 2,0m, montāža un ar to saistītie darbi. |  | kpl | 12
312 | Aizsargčaula OD200 dz.betona akas sienā |  | kpl | 10
313 | Aizsargčaula OD400 dz.betona akas sienā |  | kpl | 7
314 | PP sifons (smakas noslēgs) OD400 ar montāžu |  | kpl | 1
315 | Šķelta tipa kabeļu aizsargčaula OD110, 750 KN |  | m | 4
316 | Šķelta tipa kabeļu aizsargčaula OD160, 750 KN |  | m | 6
317 | Palīgmateriāli cauruļvadu un aku montāžai |  | kpl | 1
318 | Smilts pabērums zem cauruļvada h=15cm |  | m3 | 54
319 | Smilts apbērums un uzbērums virs cauruļvada h=15cm |  | m3 | 145
320 | Smilšaina grunts ar filtrācijas koeficentu K>1,0m/dnn. |  | m3 | 379
|  |  |  | Kopā |  | 0
|  |  |  | PVN (21%) |  | 0
|  |  |  | Pavisam kopā |  | 0
Sastādīja Mārtiņš Matvejs
(paraksts un tā atšifrējums, datums)
Pārbaudīja Jānis Bidzāns
(paraksts un tā atšifrējums, datums)
Sertifikāta Nr. 3-00780

## 4.GAT
Darbu apjomu saraksts Nr.4
Gāzesapgāde (ārējā)
(Būvdarbu veids vai konstruktīvā elementa nosaukums)
Objekta nosaukums: Satiksmes pārvada ar pievedceļiem izbūve Smiltenes un Kandavas ielu rajonā Daugavpilī
Būves nosaukums: Gāzesapgāde (ārējā)
Objekta adrese: Daugavpils, Esplanādes un Dzelzceļnieka apkaimes
Pasūtījuma Nr.: DPD 2020/99
Apjomi sastādīti, pamatojoties uz GAT daļas rasējumiem.
Nr. p. k. | Būvdarbu nosaukums | Piezīmes | Specifikācijas Nr. vai Rasējuma Nr. | Mēr-vienība | Daudzums | Vienības cena (euro) | Kopējā cena (euro)
1 | Pievienošanās pie pazemes gāzes tvertnes |  | GAT-1 ÷ 4 | gb | 1
2 | Pazemes gāzes tvertne LVS EN14075 (vai ekvivalents standarts), V=2,7m3 | "VPS" vai ekvivalents | GAT-1 ÷ 4 | gb | 1
3 | Spiediena regulators 16bar/36mbar, sav, prv, Q=24kg/st | "GOK" vai ekvivalents | GAT-1 ÷ 4 | gb | 1
4 | Tvertnes ekspertīze | SIA "Inspecta" vai ekvivalents | GAT-1 ÷ 4 | gb | 1
5 | Tērauda kompensators, uzmavas, Dn 20mm | "Weba" vai ekvivalents | GAT-1 ÷ 4 | gb | 1
6 | Tērauda līkums 90° DN25, PE C30 izol., L=0,5 x 1,0m | "Weba" vai ekvivalents | GAT-1 ÷ 4 | gb | 1
7 | Tērauda caurule ar PE C30 izol, LVS EN10204 vai ekvivalents |  | GAT-1 ÷ 4 | m | 1
8 | Caurules krāsošana, PF115 | SIA "RILAK" vai ekvivalents | GAT-1 ÷ 4 | kg | 0.2
9 | Enkurbulta M16 x 150mm | "Stipro" vai ekivalents | GAT-1 ÷ 4 | gb | 4
10 | Tvertnes pamats, dzelzsbetona plātne, TP2A vai monolīts betonējums |  | GAT-1 ÷ 4 | gb | 2
11 | Gāzes vada hermetikas un izturības testēšana (Pazemes, zsp, LBN 243-15) |  | GAT-1 ÷ 4 | m | 300
12 | Tvertnes sazemējuma kontūrs, tēr. Loksne 4x25mm |  | GAT-1 ÷ 4 | m | 15
13 | Metināto šuvju izolācija, grunts, folija, PE | "Kebu" vai ekvivalents | GAT-1 ÷ 4 | kpl | 2
14 | Grīdinājuma lente "GĀZE" |  | GAT-1 ÷ 4 | m | 3
15 | Objekta nospraušana |  | GAT-1 ÷ 4 | gb | 2
16 | Smilts, fr.3-4mm |  | GAT-1 ÷ 4 | m3 | 12
17 | Tvertnes demontāža, V=5,0m3, pazemē |  | GAT-1 ÷ 4 | kpl | 2
18 | Nožogojuma demontāža, metāla siets, stabi |  | GAT-1 ÷ 4 | m | 27
19 | Būvgružu utilizācija (metāla un betona elementi) |  | GAT-1 ÷ 4 | m3 | 0.3
20 | Zemes darbu apjoms |  | GAT-1 ÷ 4 | m3 | 18
21 | Seguma atjaunošana ar augsnes un zāļu sēklu maisījumu esošajā stāvoklī |  | GAT-1 ÷ 4 | m2 | 60
[5 empty] | Kopā |  | 0
[5 empty] | PVN (21%) |  | 0
[5 empty] | Pavisam kopā |  | 0
Sastādīja Mārtiņš Matvejs
(paraksts un tā atšifrējums, datums)
Pārbaudīja Jānis Bidzāns
(paraksts un tā atšifrējums, datums)
Sertifikāta Nr. 3-00780

## 5.SAT
Darbu apjomu saraksts Nr.5
Siltumapgāde (ārējā)
(Būvdarbu veids vai konstruktīvā elementa nosaukums)
Objekta nosaukums: Satiksmes pārvada ar pievedceļiem izbūve Smiltenes un Kandavas ielu rajonā Daugavpilī
Būves nosaukums: Siltumapgāde (ārējā)
Objekta adrese: Daugavpils, Esplanādes un Dzelzceļnieka apkaimes
Pasūtījuma Nr.: DPD 2020/99
Apjomi sastādīti, pamatojoties uz SAT daļas rasējumiem.
Nr. p. k. | Būvdarbu nosaukums | Specifikācijas Nr. vai Rasējuma Nr. | Mēr-vienība | Daudzums | Vienības cena (euro) | Kopējā cena (euro)
1 | Materiālu specifikācija
2 | Rūpnieciski izolēta caurule, Ø60/140 | SAT-1 ÷ 7 | m | 194.5
3 | Rūpnieciski izolēta caurule ar protektoriem, Ø60/140 | SAT-1 ÷ 7 | m | 48
4 | Termonosēdošā uzmava ar termonosēdošo manžeti, Ø60/140 | SAT-1 ÷ 7 | gb | 44
5 | Rūpnieciski izolēts servisa krāns no nerušējošā tērauda gaisa izlaidei ar vitņu korķiem, Ø60/140 Dn25 h=0.50m, M-2 | SAT-1 ÷ 7 | gb | 2
6 | Rūpnieciski izolēts līkums 90° 1.00x1.00m, Ø60/140 | SAT-1 ÷ 7 | gb | 6
7 | Rūpnieciski izolēts līkums 102° 1.00x1.00m, Ø60/140 | SAT-1 ÷ 7 | gb | 2
8 | Rūpnieciski izolēts līkums 104° 1.00x1.00m, Ø60/140 | SAT-1 ÷ 7 | gb | 2
9 | Terauda aizsargčaula, Dn250; l=19.5m | SAT-1 ÷ 7 | gb | 2
10 | Nerūsējoša tērauda skava Ø140 | SAT-1 ÷ 7 | gb | 2
11 | Nerūsējoša tērauda skava Ø273 | SAT-1 ÷ 7 | gb | 2
12 | Ģeotekstils | SAT-1 ÷ 7 | m2 | 0.52
13 | Elastīgais ievads, Ø60/140 | SAT-1 ÷ 7 | gb | 8
14 | Gala uzmava, Ø60/140 | SAT-1 ÷ 7 | gb | 8
15 | Ruberoids | SAT-1 ÷ 7 | m2 | 1
16 | Betons | SAT-1 ÷ 7 | m3 | 0.5
17 | Brīdinājuma lenta | SAT-1 ÷ 7 | m | 179
18 | Čuguna lūka, D700, 40t, M-2 | SAT-1 ÷ 7 | gb | 1
19 | Dz/b groda vaks, KCP-10, M-2 | SAT-1 ÷ 7 | gb | 1
20 | Pamatu bloki, FBS 12.4.3-T, M-2 | SAT-1 ÷ 7 | gb | 2
21 | Rupjgraudaina smilts | SAT-1 ÷ 7 | m3 | 70.5
22 | Šķembas, fr.0-40mm | SAT-1 ÷ 7 | m3 | 0.15
23 | Darbu apjomi
24 | Rūpnieciski izolēto cauruļu noguldīšana un montāža tranšējā, Ø60/140 | SAT-1 ÷ 7 | m | 194.5
25 | Rūpnieciski izolēto cauruļu ar protektoriem noguldīšana un montāža tranšējā, Ø60/140 | SAT-1 ÷ 7 | m | 48
26 | Termonosēdošā uzmava ar termonosēdošo manžeti montāža, Ø60/140 | SAT-1 ÷ 7 | gb | 44
27 | Rūpnieciski izolēts servisa krāns no nerušējošā tērauda gaisa izlaidei ar vitņu korķiem montāža, Ø60/140 Dn25 h=0.50m, M-2 | SAT-1 ÷ 7 | gb | 2
28 | Rūpnieciski izolēta līkuma montāža, Ø60/140 | SAT-1 ÷ 7 | gb | 10
29 | Siltumtrases akas ierīkošana, M-2 | SAT-1 ÷ 7 | gb | 1
30 | Siltumtrases pieslēgums pie esosa tīkla | SAT-1 ÷ 7 | gb | 4
31 | Zemes darbi
32 | Grunts izstrāde ar ekskavatoru | SAT-1 ÷ 7 | m3 | 250
33 | Grunts izstrāde bez mehānismiem | SAT-1 ÷ 7 | m3 | 4
34 | Pamatnes ierīkošana zem cauruļvadiem no smilts s=0.10m | SAT-1 ÷ 7 | m3 | 21.5
35 | Tranšeju aizbēršana ar smilti ar sekojošu blietēšanu pa kārtām 0.20m un planēšanu ar roku darbu | SAT-1 ÷ 7 | m3 | 49
36 | Tranšeju aizbēršana ar grunti ar buldozeru ar sekojošu blietēšanu pa kārtām ar elektroblieti. | SAT-1 ÷ 7 | m3 | 183.5
37 | Demontāžas darbi
38 | Esoša siltumtrase T1/T2 demontaža, 2d57 | SAT-1 ÷ 7 | m | 178
39 | Esoša dz/b kanala demontaža, 600x450 | SAT-1 ÷ 7 | m | 178
40 | Labiekārtošanas darbi
41 | Būvgružu utilizācija | SAT-1 ÷ 7 | m3 | 71
|  |  |  | Kopā |  | 0
|  |  |  | PVN (21%) |  | 0
|  |  |  | Pavisam kopā |  | 0
Sastādīja Mārtiņš Matvejs
(paraksts un tā atšifrējums, datums)
Pārbaudīja Jānis Bidzāns
(paraksts un tā atšifrējums, datums)
Sertifikāta Nr. 3-00780

## 6.ELT1
Darbu apjomu saraksts Nr.6
Elektroapgāde (ārējā). Ielu apgaismojuma tīkli
(Būvdarbu veids vai konstruktīvā elementa nosaukums)
Objekta nosaukums: Satiksmes pārvada ar pievedceļiem izbūve Smiltenes un Kandavas ielu rajonā Daugavpilī
Būves nosaukums: Elektroapgāde (ārējā). Ielu apgaismojuma tīkli
Objekta adrese: Daugavpils, Esplanādes un Dzelzceļnieka apkaimes
Pasūtījuma Nr.: DPD 2020/99
Apjomi sastādīti, pamatojoties uz ELT1 daļas rasējumiem.
Nr. p. k. | Būvdarbu nosaukums | Specifikācijas Nr. vai Rasējuma Nr. | Mēr-vienība | Daudzums | Vienības cena (euro) | Kopējā cena (euro)
1 | Materiālu specifikācija
2 | Apgaismojuma sadalnes | ELT1-1 ÷ 7
3 | Cilpu kaste CK-1:
4 | Apgaismojuma sadalnes kompl. uzstādīšanai gruntī kpl. ar pamatni, slēdzeni, DIN, IP44 |  | kpl. | 1
5 | Drošinātājslēdzis, 25A | NH-00, 25A | gb. | 1
6 | Automātslēdzis, 16A | 1C, 16A | gb. | 3
7 | Drošinātāju blokslēdzis, līstem NH-00 |  | gb. | 3
8 | Zemēšanas kopne, R≤30Ω |  | kpl. | 1
9 | Darba materiālu komplekts |  | kpl. | 1
10 | Cilpu kaste CK-2:
11 | Apgaismojuma sadalnes kompl. uzstādīšanai gruntī kpl. ar pamatni, slēdzeni, DIN, IP44 |  | kpl. | 1
12 | Automātslēdzis, 16A | 1C, 16A | gb. | 2
13 | Drošinātājslēdzis, 25A | NH-00, 25A | gb. | 1
14 | Naži | NH-00 | gb. | 2
15 | Drošinātāju blokslēdzis, līstem NH-00 |  | gb. | 3
16 | Zemēšanas kopne, R≤30Ω |  | kpl. | 1
17 | Darba materiālu komplekts |  | kpl. | 1
18 | Cilpu kaste CK-3:
19 | Apgaismojuma sadalnes kompl. uzstādīšanai gruntī kpl. ar pamatni, slēdzeni, DIN, IP44 |  | kpl. | 1
20 | Naži | NH-00 | gb. | 1
21 | Automātslēdzis, 16A | 1C | gb. | 2
22 | Drošinātājslēdzis, 16A | NH-00 | gb. | 1
23 | Drošinātāju blokslēdzis, līstem NH-00 |  | gb. | 3
24 | Zemēšanas kopne, R≤30Ω |  | kpl. | 1
25 | Darba materiālu komplekts |  | kpl. | 1
26 | Apgaismojuma sadalne Nr.1:
27 | Apgaismojuma sadalnes kompl. uzstādīšanai gruntī kpl. ar pamatni, slēdzeni, IP44 |  | kpl. | 1
28 | Drošinātājslēdzis |  | kpl. | 1
29 | Drošinātājslēdzis, naži |  | kpl. | 1
30 | Zemēšanas kopne, R≤30Ω |  | kpl. | 1
31 | Darba materiālu komplekts |  | kpl. | 1
32 | Sadalņu zemēšanas materiāli:
33 | Zemējuma komplekts sadalnei |  | kpl. | 4
34 | Kabeļu izstrādājumi | ELT1-1 ÷ 7
35 | Kabelis ar Al dzīslām 1/0,6 kV | NAYY-J 5x35mm² | m | 2316
36 | Kabelis ar Al dzīslām 1/0,6 kV | NAYY-J 5x25mm² | m | 1016
37 | Kabelis ar Al dzīslām 1/0,6 kV | NAYY-J 5x16mm² | m | 69
38 | Kabelis ar Cu dzīslām 1/0,6 kV | NYY-J 5x2,5mm² | m | 165
39 | Kabelis ar Cu dzīslām 1/0,6 kV | NYY-J 3x2,5mm² | m | 360
40 | Kabelis ar Cu dzīslām 1/0,6 kV | NYY-J 3x1,5 mm² | m | 1026
41 | Kabeļu gala apdares:
42 | 0,4kV kabeļa gala apdare 5- dzīslu kabeļiem ar plastmasas izolāciju līdz 35mm² | POLT-01/5X 10- 35 | kpl. | 171
43 | Savienojuma uzmavas:
44 | Savienojuma uzmavas kabeļiem 16 mm² ar plastmasas izolāciju |  | kpl. | 2
45 | Savienojuma uzmavas kabeļiem 25 - 70 mm² ar plastmasas izolāciju | POLJ-01/5X 25-70 | kpl. | 4
46 | Nozarojuma uzmava |  | kpl. | 33
47 | Izolējošā caurulīte | EN-CGPT-18/ 6-0 | kpl. | 171
48 | Manšete | MWTM-25/ 8-100/S | kpl. | 171
49 | Brīdinājuma lenta "Uzmanību kabelis !" |  | m | 2254
50 | Kabeļu marķieri |  | gb. | 120
51 | Caurules (kab. aizsardzības aprīkojums) | ELT1-1 ÷ 7
52 | Kabeļa aizsargcaurule | PE ∅110, 1250 N | m | 202
53 | Kabeļa aizsargcaurule | PE ∅75, 450 N | m | 2052
54 | Kabeļa aizsargpenālis | PE 20x10, 450 N | m | 60
55 | Kabeļa aizsargcaurule | PE ∅20, 450 N | m | 120
56 | Kabeļa aizargpenāļa stiprinājuma elementi |  | kpl. | 1
57 | Montāžas skavas |  | gb. | 360
58 | Apgaismojuma aprīkojums | ELT1-1 ÷ 7
59 | LED gaismeklis >137 lm/W, 10016lm, 4000K, IK10, IP66 | „VIZULO” Little Brother, 70W, Zhaga socket apakšā, Tool-less, RAL9006 vai ekvivalents | kpl. | 50
60 | LED gaismeklis >137 lm/W, 4164lm, 4000K, IK10, IP66 | „VIZULO” Little Brother, 28W, Zhaga socket apakšā, Tool-less, RAL9006 vai ekvivalents | kpl. | 20
61 | LED gaismeklis >137 lm/W, 17201lm, 4000K, IK10, IP66 | „VIZULO” Little Brother, 107W, Zhaga socket apakšā, Tool-less, RAL9006 vai ekvivalents | kpl. | 6
62 | LED gaismeklis >137 lm/W, 16502lm, 4000K, IK10, IP66 | „VIZULO” Little Brother, 120W, Zhaga socket apakšā, Tool-less, RAL9006 vai ekvivalents | kpl. | 4
63 | LED gaismeklis >137 lm/W, 4164lm, 4000K, IK10, IP66 | „VIZULO” Little Brother, 28W vai ekvivalents | kpl. | 8
64 | LED gaismeklis >137 lm/W, 9428lm, 4000K, IK10, IP66 | „VIZULO” Little Brother, 60W, Zhaga socket apakšā, Tool-less, RAL9006 vai ekvivalents | kpl. | 10
65 | LED gaismeklis >137 lm/W, 8361lm, 4000K, IK10, IP66 | „VIZULO” Little Brother, 54W, Zhaga socket apakšā, Tool-less, RAL9006 vai ekvivalents | kpl. | 8
66 | LED gaismeklis >137lm/W, 5606lm, 4000K, IK08, IP66 | LM4 S/EW 35W 840 GR-94, 35W vai ekvivalents | kpl. | 11
67 | LED gaismeklis >137lm/W, 5606lm, 4000K, IK08, IP66 | LM4 S/EW 35W 840 GR-94, 35W vai ekvivalents | kpl. | 3
68 | LED gaismekļa vadības kontrolieris ar komplektējošiem materiāliem | jābūt saderīgam ar esošo pilsētas apgaismojuma vadības sistēmu "Citintelly" | kpl. | 15.6
69 | Apgaismojuma balsts, cinkots konisks (3mm) kpl. ar montāžas izstrādājumiem, uzstādīšanai zemē | H=9,1m (8,5m virs zemes) ∅60 | kpl. | 49
70 | Apgaismojuma balsts, cinkots konisks (3mm) kpl. ar montāžas izstrādājumiem, uzstādīšanai zemē | H=7,1m (6,5m virs zemes) ∅60 | kpl. | 22
71 | Apgaismojuma balsts, cinkots konisks (3mm) kpl. ar montāžas izstrādājumiem, uzstādīšanai zemē | H=6,5m (6,0m virs zemes) ∅60 | kpl. | 20
72 | Konsole cinkota (L veida) 1,5 / 1,5 / 0°/ R750 / ∅60 |  | gb. | 21
73 | Konsole cinkota (L veida) 1,5 / 1,5 / 5°/ R750 / ∅60 |  | gb. | 21
74 | Konsole cinkota (L veida) 1,0 / 1,0 / 0°/ R750 / ∅60 |  | gb. | 1
75 | Konsole cinkota (L veida) 1,5 / 1,0 / 0°/ R750 / ∅60 |  | gb. | 13
76 | Konsole cinkota (T veida) 1,5 / 1,0 / 15°/ R750 / ∅60 |  | gb. | 6
77 | Konsole cinkota (T veida) 1,5 / 2,5 / 15°/ R750 / ∅60 |  | gb. | 2
78 | Konsole cinkota (T veida) 1,5 / 1,5 / 5°/ R750 / ∅60 |  | gb. | 7
79 | Termocaurule ar līmi | SRH2 95-26mm | gb. | 71
80 | Pamats stabam H=8 - 10m |  | gb. | 36
81 | Pamats stabam H=6m |  | gb. | 20
82 | Gumijas blīve apg. balsta 4-10m stiprināšanai |  | gb. | 56
83 | Nozarošanas spaiļu komplekts |  | gb. | 110
84 | Komunikācijas kārba balstā ar diviem C 6A automātslēdziem, IP44 | Lacroix Minipak, 2x C 6A vai ekvivalents | gb. | 15
85 | Komunikācijas kārba balstā ar C 6A automātslēdzi, IP44 | Lacroix Minipak, 1x C 6A vai ekvivalents | gb. | 61
86 | Ķīļenkurs |  | gb. | 22
87 | Gaismas rene |  | m | 60
88 | Montāžas skavas |  | gb. | 600
89 | Pārējie materiāli | ELT1-1 ÷ 7
90 | Celtniecības smiltis |  | m³ | 1.2
91 | Grants, frakcija 0/3 |  | m³ | 7.63
92 | Grants, frakcija 4/8 |  | m³ | 2.63
93 | Keramzīts |  | l | 301
94 | Palīgmateriāli |  | kpl. | 1
95 | Būvdarbu apjomi
96 | Apgaismojuma sadalnes | ELT1-1 ÷ 7
97 | Bedres rakšana un aizbēršana sadalnes pamatam |  | gb. | 4
98 | Kabeļu komutācijas sadalnes montāža (piem. KS tipa) |  | gb. | 3
99 | Kabeļu komutācijas sadalnes montāža (piem., LUKS tipa) |  | gb. | 1
100 | Drošinātāju uzstādīšana sadalnē |  | gb. | 3
101 | Automātslēdža montāža sadalnē |  | gb. | 7
102 | Nažu montāža sadalnē |  | gb. | 4
103 | Drošinātāju līstes montāža sadalnē |  | gb. | 4
104 | Drošinātāju blokslēdzis, līstem NH-00 uzstādīšana |  | gb. | 9
105 | Drošinātāju, automātslēdžu, nažu uzstādīšana sadalnē Nr.1 |  | kpl. | 1
106 | ZS kabeļa montāža sadalnē |  | gb. | 20
107 | Apgaismojuma aprīkojums | ELT1-1 ÷ 7
108 | Bedres rakšana un aizbēršana apg. staba pamatam |  | gb. | 56
109 | Apg. balsta pamata montāža gatavā bedrē |  | gb. | 56
110 | Apg. balsta uzstādīšana uz pārvada (kpl. ar, konsolēm, gaismekļa ķermeņiem, spuldzēm) |  | kpl. | 35
111 | Apg. gaismekļu uzstādīšana uz kāpnēm (kpl. ar, konsolēm, gaismekļa ķermeņiem, spuldzēm) |  | kpl. | 3
112 | Apg. balsta uzstādīšana zemē (kpl. ar, konsolēm, gaismekļa ķermeņiem, spuldzēm) |  | kpl. | 56
113 | Apg. gaismekļu uzstādīšana zem konstrukcijām |  | gb. | 11
114 | ZS kabeļa montāža apgaismojuma balstā |  | m | 1026
115 | ZS kabeļa montāža zem pārvada, estakādes konstrukcijām |  | m | 165
116 | Gaismas renes montāža zem pārvada |  | m | 70
117 | Kabeļu komutācijas nozarkārbas montāža |  | gb. | 76
118 | LED gaismekļa vadības kontroliera montāža, regulēšana, programmēšana |  | gb. | 106
119 | Esošo apg. balsta pārvietošana |  | kpl. | 6
120 | Kabeļu trase | ELT1-1 ÷ 7
121 | Tranšeja - bedre ZS uzmavām |  | gb. | 6
122 | ZS plastmasas izolācijas kabeļa līdz 70 mm2 savienošanas uzmavas montāža |  | gb. | 6
123 | Tranšejas rakšana un aizbēršana viena līdz divu kabeļu (caurules) guldīšanai |  | m | 1883
124 | Tranšejas rakšana un aizbēršana trīs līdz piecu kabeļu (caurules) guldīšanai |  | m | 14
125 | Kabeļu aizsargcaurules d=līdz 110 mm ieguldīšana gatavā tranšejā |  | m | 2254
126 | ZS kabeļa līdz 35 mm² ievēršana caurulē |  | m | 2673
127 | ZS kabeļa līdz 35 mm² ievēršana caurulē (tilta konstrukcijā) |  | m | 910
128 | ZS plastmasas izolācijas kabeļa līdz 35 mm² gala apdare |  | gb. | 171
129 | ZS kabeļa dzīslu pievienošana |  | gb. | 516
130 | Organizatoriskie pasākumi | ELT1-1 ÷ 7
131 | EPL vai sarkanās līnijas nospraušana |  | km | 1.897
132 | EPL digitālā uzmērīšana |  | km | 1.897
133 | Darbu organizācijas projekts |  | objekts | 1
134 | Demontāža | ELT1-1 ÷ 7
135 | ZS apgaismojuma kabeļa demontāža |  | m | 829
136 | ZS apgaismojuma piekarkabeļu demontāža |  | m | 79
137 | Apgaismojuma balsta, GVL balstu demontāža kpl. ar gaismekļiem, pastabiem un atsaitēm |  | kpl. | 34
138 | Dzelzbetona atbalstu demontāža |  | objekts | 1
139 | Kabeļu komutācijas sadalnes demontāža |  | gb. | 2
|  |  |  | Kopā |  | 0
|  |  |  | PVN (21%) |  | 0
|  |  |  | Pavisam kopā |  | 0
Sastādīja Mārtiņš Matvejs
(paraksts un tā atšifrējums, datums)
Pārbaudīja Jānis Bidzāns
(paraksts un tā atšifrējums, datums)
Sertifikāta Nr. 3-00780

## 7.ELT2
Darbu apjomu saraksts Nr.7
Elektroapgāde (ārējā). VAS "Latvijas dzelzsceļš" apgaismojuma tīkli
(Būvdarbu veids vai konstruktīvā elementa nosaukums)
Objekta nosaukums: Satiksmes pārvada ar pievedceļiem izbūve Smiltenes un Kandavas ielu rajonā Daugavpilī
Būves nosaukums: Elektroapgāde (ārējā). VAS "Latvijas dzelzsceļš" apgaismojuma tīkli
Objekta adrese: Daugavpils, Esplanādes un Dzelzceļnieka apkaimes
Pasūtījuma Nr.: DPD 2020/99
Apjomi sastādīti, pamatojoties uz ELT2 daļas rasējumiem.
Nr. p. k. | Būvdarbu nosaukums | Specifikācijas Nr. vai Rasējuma Nr. | Mēr-vienība | Daudzums | Vienības cena (euro) | Kopējā cena (euro)
1 | Materiālu specifikācija
2 | El. kabelis AXPK-4x70 | ELT2-1 ÷ 6 | m | 56
3 | El. kabelis AXPK-4x50 | ELT2-1 ÷ 6 | m | 62
4 | El. kabelis AXPK-4x25 | ELT2-1 ÷ 6 | m | 173
5 | El. kabelis NYY-J-3x1,5 | ELT2-1 ÷ 6 | m | 84
6 | Gala apdare EPKT-0031 | ELT2-1 ÷ 6 | kpl | 3
7 | Gala apdare EPKT-0015 | ELT2-1 ÷ 6 | kpl | 11
8 | Nozarošanas spaiļu komplekts SV15 | ELT2-1 ÷ 6 | kpl | 5
9 | Automātslēdzis, C6A, 230V, 6KA | ELT2-1 ÷ 6 | gb | 12
10 | Cinkots metāla balsts, (H=6.5m), Apgaismes T-veida konsole, (H=0.85m, L=1.0m), LED gaismekļa uzstādīšanas augstums 6.5m | ELT2-1 ÷ 6 | kpl | 2
11 | Cinkots metāla balsts, (H=8.5m), Apgaismes T-veida konsole, (H=0.85m, L=1.0m), LED gaismekļa uzstādīšanas augstums 8.5m | ELT2-1 ÷ 6 | kpl | 3
12 | Gumijas blīve kronšteinam (termocaurule) | ELT2-1 ÷ 6 | gb | 5
13 | Apgaismes T-veida konsole, (H=0.85m, L=1.0m) - esošam betona balstam | ELT2-1 ÷ 6 | kpl | 1
14 | Konsoles stiprinājums pie betona staba | ELT2-1 ÷ 6 | kpl | 1
15 | Balsta betona pamats, P-2 | ELT2-1 ÷ 6 | gb | 3
16 | Balsta betona pamats, P-1.3 | ELT2-1 ÷ 6 | gb | 2
17 | Gumijas blīve | ELT2-1 ÷ 6 | gb | 5
18 | Gaismeklis LED, Tarus 100 / 72.5W, 10149lm, 4000K, IP66, IK09, ar stiprinājumiem | ELT2-1 ÷ 6 | kpl | 12
19 | Apgaismojuma balsta numerācija komplekts | ELT2-1 ÷ 6 | kpl | 5
20 | Savienojuma uzmava (ar savienotāja čaulām), POLJ-01/4x25-70 | ELT2-1 ÷ 6 | kpl | 1
21 | Savienojuma uzmava (ar savienotāja čaulām), POLJ-01/4x10-35 | ELT2-1 ÷ 6 | kpl | 1
22 | El. kārba automātslēdzim, IP65 | ELT2-1 ÷ 6 | kpl | 2
23 | Proj. atsaite | ELT2-1 ÷ 6 | kpl | 2
24 | Nozarspaile, SL 4.21 | ELT2-1 ÷ 6 | gb | 14
25 | Spailes apvalks | ELT2-1 ÷ 6 | gb | 10
26 | Cinkota tērauda aizsargcaurule, 3 kabeļiem, L=2.5m | ELT2-1 ÷ 6 | gb | 1
27 | Cinkota tērauda aizsargcaurule, 1 kabelim, L=2.5m | ELT2-1 ÷ 6 | gb | 1
28 | Nerūsējuša teraudlenta (stiprināšanai pie betona balsta) | ELT2-1 ÷ 6 | gb | 40
29 | Vadu kūļa savilces | ELT2-1 ÷ 6 | gb | 8
30 | Caurule, gofrēta 450N, d=110 | ELT2-1 ÷ 6 | m | 229
31 | Kabeļa brīdinājuma lente, 125mm | ELT2-1 ÷ 6 | m | 229
32 | Cinkots plakandzelzs 40x4.0mm | ELT2-1 ÷ 6 | m | 117
33 | Cinkots stienis (elektrods) D=20mm, L=1.5m, ar iespēju pagarināt | ELT2-1 ÷ 6 | gb | 63
34 | Uzgalis elektrodam | ELT2-1 ÷ 6 | gb | 21
35 | Cinkota detaļa elektroda d=20 mm pagarināšanai | ELT2-1 ÷ 6 | gb | 42
36 | Cinkots apaļdzelzs ∅10 | ELT2-1 ÷ 6 | m | 21
37 | Cinkota savienotājklemme lenta/stieple | ELT2-1 ÷ 6 | gb | 8
38 | Cinkota savienotājklemme lenta/lenta | ELT2-1 ÷ 6 | gb | 3
39 | Cinkota savienotājklemme stienis/lenta | ELT2-1 ÷ 6 | gb | 21
40 | Pretkorozijas lenta 50mm, 10m | ELT2-1 ÷ 6 | gb | 2
41 | Nozarspaile, SL 4.21 - zemējuma vadam | ELT2-1 ÷ 6 | gb | 2
42 | Zemēšanas spaile SE 15 | ELT2-1 ÷ 6 | kpl | 2
43 | Zemējuma vads, AS 25 | ELT2-1 ÷ 6 | m | 20
44 | Celtniecības smilts | ELT2-1 ÷ 6 | m3 | 15.8
45 | Šķembas (zem apg. staba pamatiem) | ELT2-1 ÷ 6 | m3 | 0.5
46 | Montāžas palīgmateriāli | ELT2-1 ÷ 6 | kpl | 1
47 | Darbu daudzumi
48 | Tranšeja - bedre kabeļa vai citu apakšzemes komunikāciju apsekošanai (šurfēšana) | ELT2-1 ÷ 6 | gb | 9
49 | Bedres rakšana un aizbēršana apgaismojuma balstam, uzmavai | ELT2-1 ÷ 6 | gb | 7
50 | Tranšejas rakšana un aizbēršana ar blietēšanu 1-2 kabelim (1-2 caurulei) | ELT2-1 ÷ 6 | m | 80
51 | Tranšejas rakšana un aizbēršana ar blietēšanu 3-4 kabelim (3-4 caurulei) | ELT2-1 ÷ 6 | m | 47
52 | Plastmasas caurules guldīšana gatavā tranšejā | ELT2-1 ÷ 6 | m | 229
53 | Kabeļa brīdinājuma lentas ieklāšana | ELT2-1 ÷ 6 | m | 229
54 | ZS kabeļa līdz 35 mm2 ievēršana proj. caurulē | ELT2-1 ÷ 6 | m | 134
55 | ZS kabeļa no 50 līdz 150 mm2 ievēršana proj. caurulē | ELT2-1 ÷ 6 | m | 95
56 | ZS kabeļa līdz 35 mm2 ievēršana stabā | ELT2-1 ÷ 6 | m | 39
57 | ZS kabeļano 50 līdz 150 mm2 ievēršana stabā, el. sadale | ELT2-1 ÷ 6 | m | 23
58 | ZS kabeļa (visu šķērsgriezumu) montāža pa betona balstu | ELT2-1 ÷ 6 | kabelis | 4
59 | ZS sausā kabeļa līdz 35 mm2 gala apdare | ELT2-1 ÷ 6 | gb | 11
60 | ZS sausā kabeļa no 50 līdz 150 mm2 gala apdare | ELT2-1 ÷ 6 | gb | 3
61 | Nozarošanas spaiļu montāža | ELT2-1 ÷ 6 | gb | 5
62 | Apgaismošanas balsta ar konsoles montāža | ELT2-1 ÷ 6 | kpl | 5
63 | Apgaismošanas balsta betona pamata montāža | ELT2-1 ÷ 6 | kpl | 5
64 | Gaismekļa montāža, regulēšana | ELT2-1 ÷ 6 | kpl | 12
65 | Kabelis pa celtniecības konstrukcijām (stabā) | ELT2-1 ÷ 6 | m | 84
66 | Komutācijas automātu montāža | ELT2-1 ÷ 6 | gb | 12
67 | Apgaismojuma balsta, el. sadales numerācija | ELT2-1 ÷ 6 | kpl | 5
68 | Šķembas ieklāšana (zem apg. staba pamatiem) | ELT2-1 ÷ 6 | m3 | 0.5
69 | Liekas grunts aizvešana | ELT2-1 ÷ 6 | m3 | 15.8
70 | El. kārbas montāža | ELT2-1 ÷ 6 | kpl | 2
71 | Savienojuma uzmavas montāža | ELT2-1 ÷ 6 | kpl | 2
72 | Konsoles stiprināšana pie betona staba | ELT2-1 ÷ 6 | kpl | 1
73 | Atsaites montāža | ELT2-1 ÷ 6 | kpl | 2
74 | Zemēšanas vada montāža pa balstu | ELT2-1 ÷ 6 | balsts | 2
75 | Horizontālā zemētāja montāža tranšejā, savienošana | ELT2-1 ÷ 6 | m | 117
76 | Vertikālā zemētāja dziļumā līdz 5 m montāža, pievienošana | ELT2-1 ÷ 6 | gb | 63
77 | Apaļstieples montāža, pievienošana | ELT2-1 ÷ 6 | m | 21
78 | Apgaismojuma intensitātes mērījumi | ELT2-1 ÷ 6 | objekts | 1
79 | Zemējuma kontūra pretestības mērīšana | ELT2-1 ÷ 6 | objekts | 1
80 | Teritorijas labiekārtošana | ELT2-1 ÷ 6 | m2 | 65.5
81 | Trases nospraušana | ELT2-1 ÷ 6 | m | 127
82 | Elektropārvades līnijas ģeodēziskā kontrolkartēšana | ELT2-1 ÷ 6 | m | 346
83 | Rakšanas atļaujas saņemšana | ELT2-1 ÷ 6 | objekts | 1
84 | Transporta un gājēju kustības organizēšana | ELT2-1 ÷ 6 | objekts | 1
85 | Tehniskās dokumentācijas izgatavošana | ELT2-1 ÷ 6 | objekts | 1
86 | Objekta sagatavošana nodošanai-pieņemšanai ekspluatācijā | ELT2-1 ÷ 6 | objekts | 1
87 | Demontāžas darbi
88 | Gaismekļa demontāža | ELT2-1 ÷ 6 | kpl | 4
89 | Apg. betona balsta demontāža | ELT2-1 ÷ 6 | kpl | 3
90 | Atgāžņa demontāža | ELT2-1 ÷ 6 | kpl | 1
91 | El. sadales demontāža | ELT2-1 ÷ 6 | kpl | 3
92 | ZS kabeļa demontāža (ieskaitot kabeļa atrakšanas darbi) | ELT2-1 ÷ 6 | m | 58
93 | GVL kabeļa demontāža | ELT2-1 ÷ 6 | m | 193
|  |  |  | Kopā |  | 0
|  |  |  | PVN (21%) |  | 0
|  |  |  | Pavisam kopā |  | 0
Sastādīja Mārtiņš Matvejs
(paraksts un tā atšifrējums, datums)
Pārbaudīja Jānis Bidzāns
(paraksts un tā atšifrējums, datums)
Sertifikāta Nr. 3-00780

## 8.ELT3
Darbu apjomu saraksts Nr.8
Elektroapgāde (ārējā). Lietotāja tīklu daļa
(Būvdarbu veids vai konstruktīvā elementa nosaukums)
Objekta nosaukums: Satiksmes pārvada ar pievedceļiem izbūve Smiltenes un Kandavas ielu rajonā Daugavpilī
Būves nosaukums: Elektroapgāde (ārējā). Lietotāja tīklu daļa
Objekta adrese: Daugavpils, Esplanādes un Dzelzceļnieka apkaimes
Pasūtījuma Nr.: DPD 2020/99
Apjomi sastādīti, pamatojoties uz ELT3 daļas rasējumiem.
Nr. p. k. | Būvdarbu nosaukums | Piezīmes | Specifikācijas Nr. vai Rasējuma Nr. | Mēr-vienība | Daudzums | Vienības cena (euro) | Kopējā cena (euro)
1 | Luksoforobjekts Nr.1. Kandavas, Viestura, Sporta ielu krustojums
2 | Iekārtas un materiāli
3 | Zemējuma komplekts sadalnei |  | ELT3-2-1 | kpl | 1
4 | Kabelis NYY 5x1,5 |  | ELT3-2-1 | m | 30
5 | Kabelis NYY 7x1,5 |  | ELT3-2-1 | m | 22
6 | Kabelis NYY 12x1,5 |  | ELT3-2-1 | m | 106
7 | Kabelis NYY 19x1,5 |  | ELT3-2-1 | m | 167
8 | Kabelis NYY 30x1,5 |  | ELT3-2-1 | m | 35
9 | Kabelis Cu, 3x6mm |  | ELT3-2-1 | m | 12
10 | Kabelis CAT5 4x2x0.57mm2 Outdoor |  | ELT3-2-1 | m | 242
11 | Plastikāta aizsargcaurule D=50mm, 450N | FLEX vai ekvivalents | ELT3-2-1 | m | 12
12 | Plastikāta aizsargcaurule D=50mm | FLEX UV vai ekvivalents | ELT3-2-1 | m | 20
13 | Plastikāta aizsargcaurule D=75mm, 450N | FLEX vai ekvivalents | ELT3-2-1 | m | 80
14 | Plastikāta aizsargcaurule D=110mm, 450N | FLEX vai ekvivalents | ELT3-2-1 | m | 4
15 | Plastikāta aizsargcaurule D=110mm, 750N | HARD vai ekvivalents | ELT3-2-1 | m | 278
16 | Kabeļa brīdinājuma lenta L125 |  | ELT3-2-1 | m | 394
17 | Smiltis |  | ELT3-2-1 | m3 | 16
18 | Plastmasas aka PEH 800x1200 ar pamatni |  | ELT3-2-1 | gb | 7
19 | Akas lūka (slodze līdz 12,5 t), peldošā |  | ELT3-2-1 | gb | 7
20 | Dzelzbetona riņķis |  | ELT3-2-1 | gb | 7
21 | Atloks |  | ELT3-2-1 | gb | 21
22 | Hermetiķis (vienai akai) |  | ELT3-2-1 | gb | 7
23 | Šķembas |  | ELT3-2-1 | m3 | 1.2
24 | Darbu apjomi
25 | Esošo komunikāciju atšurfēšana |  | ELT3-2-1 | gb | 37
26 | Vertikālā zemētāja dziļumā līdz 5 m montāža |  | ELT3-2-1 | gb | 1
27 | Plastikas cauruļu noguldīšana tranšejā |  | ELT3-2-1 | m | 384
28 | Plastikas cauruļu noguldīšana betona pamatā |  | ELT3-2-1 | m | 4
29 | Plastikas cauruļu nostiprināšana pa kopnēm |  | ELT3-2-1 | m | 6
30 | ZS kabeļa ievēršana caurulē |  | ELT3-2-1 | m | 614
31 | Kabeļu akas PEH uzstādīšana |  | ELT3-2-1 | gb | 7
32 | Kabeļu dzīslu galu apdare un pievienošana |  | ELT3-2-1 | obj. | 1
33 | Kabeļu tranšejas rakšana un aizbēršana |  | ELT3-2-1 | m | 213
34 | Akas būvbedres rakšana un gultnes sagatavošana |  | ELT3-2-1 | gb | 7
35 | EPL vai sarkanās līnijas nospraušana |  | ELT3-2-1 | m | 213
36 | Luksoforobjekts Nr.2. Kandavas un Stacijas ielu krustojums
37 | Iekārtas un materiāli
38 | Zemējuma komplekts sadalnei |  | ELT3-2-2 | kpl | 1
39 | Kabelis NYY 5x1,5 |  | ELT3-2-2 | m | 30
40 | Kabelis NYY 12x1,5 |  | ELT3-2-2 | m | 104
41 | Kabelis NYY 19x1,5 |  | ELT3-2-2 | m | 64
42 | Kabelis Cu, 5x10mm |  | ELT3-2-2 | m | 45
43 | Kabelis CAT5 4x2x0.57mm2 Outdoor |  | ELT3-2-2 | m | 98
44 | Plastikāta aizsargcaurule D=50mm, 450N | FLEX vai ekvivalents | ELT3-2-2 | m | 45
45 | Plastikāta aizsargcaurule D=75mm, 450N | FLEX vai ekvivalents | ELT3-2-2 | m | 60
46 | Plastikāta aizsargcaurule D=110mm, 450N | FLEX vai ekvivalents | ELT3-2-2 | m | 4
47 | Plastikāta aizsargcaurule D=110mm, 750N | HARD vai ekvivalents | ELT3-2-2 | m | 109
48 | Plastikāta aizsargcaurule D=110mm, 1250N | SUPERHARD vai ekvivalents | ELT3-2-2 | m | 7
49 | Kabeļa brīdinājuma lenta L125 |  | ELT3-2-2 | m | 225
50 | Smiltis |  | ELT3-2-2 | m3 | 9
51 | Plastmasas aka PEH 800x1200 ar pamatni |  | ELT3-2-2 | gb | 5
52 | Akas lūka (slodze līdz 12,5 t), peldošā |  | ELT3-2-2 | gb | 5
53 | Dzelzbetona riņķis |  | ELT3-2-2 | gb | 5
54 | Atloks |  | ELT3-2-2 | gb | 15
55 | Hermetiķis (vienai akai) |  | ELT3-2-2 | gb | 5
56 | Šķembas |  | ELT3-2-2 | m3 | 0.8
57 | Darbu apjomi
58 | Esošo komunikāciju atšurfēšana |  | ELT3-2-2 | gb | 23
59 | Vertikālā zemētāja dziļumā līdz 5 m montāža |  | ELT3-2-2 | gb | 1
60 | Plastikas cauruļu noguldīšana tranšejā |  | ELT3-2-2 | m | 225
61 | ZS kabeļa ievēršana caurulē |  | ELT3-2-2 | m | 341
62 | Kabeļu akas PEH uzstādīšana |  | ELT3-2-2 | gb | 5
63 | Kabeļu dzīslu galu apdare un pievienošana |  | ELT3-2-2 | obj. | 1
64 | Kabeļu tranšejas rakšana un aizbēršana |  | ELT3-2-2 | m | 138
65 | Tranšejas rakšana un aizbēršana līdz četrām caurulēm šķersojot sliežu ceļu |  | ELT3-2-2 | m | 7
66 | Akas būvbedres rakšana un gultnes sagatavošana |  | ELT3-2-2 | gb | 5
67 | EPL vai sarkanās līnijas nospraušana |  | ELT3-2-2 | m | 145
68 | Luksoforobjekts Nr.3. Stacijas ielas un pārvada rampas krustojums
69 | Iekārtas un materiāli
70 | Zemējuma komplekts sadalnei |  | ELT3-2-3 | kpl | 1
71 | Kabelis NYY 5x1,5 |  | ELT3-2-3 | m | 30
72 | Kabelis NYY 7x1,5 |  | ELT3-2-3 | m | 30
73 | Kabelis NYY 12x1,5 |  | ELT3-2-3 | m | 64
74 | Kabelis NYY 19x1,5 |  | ELT3-2-3 | m | 39
75 | Kabelis NYY 30x1,5 |  | ELT3-2-3 | m | 7
76 | Kabelis Cu, 3x6mm |  | ELT3-2-3 | m | 5
77 | Kabelis CAT5 4x2x0.57mm2 Outdoor |  | ELT3-2-3 | m | 108
78 | Plastikāta aizsargcaurule D=50mm, 450N | FLEX vai ekvivalents | ELT3-2-3 | m | 5
79 | Plastikāta aizsargcaurule D=75mm, 450N | FLEX vai ekvivalents | ELT3-2-3 | m | 80
80 | Plastikāta aizsargcaurule D=110mm, 450N | FLEX vai ekvivalents | ELT3-2-3 | m | 4
81 | Plastikāta aizsargcaurule D=110mm, 750N | HARD vai ekvivalents | ELT3-2-3 | m | 46
82 | Plastikāta aizsargcaurule D=110mm, 1250N | SUPERHARD vai ekvivalents | ELT3-2-3 | m | 48
83 | Kabeļa brīdinājuma lenta L125 |  | ELT3-2-3 | m | 183
84 | Smiltis |  | ELT3-2-3 | m3 | 8
85 | Plastmasas aka PEH 800x1200 ar pamatni |  | ELT3-2-3 | gb | 3
86 | Akas lūka (slodze līdz 12,5 t), peldošā |  | ELT3-2-3 | gb | 3
87 | Dzelzbetona riņķis |  | ELT3-2-3 | gb | 3
88 | Atloks |  | ELT3-2-3 | gb | 9
89 | Hermetiķis (vienai akai) |  | ELT3-2-3 | gb | 3
90 | Šķembas |  | ELT3-2-3 | m3 | 0.5
91 | Darbu apjomi
92 | Esošo komunikāciju atšurfēšana |  | ELT3-2-3 | gb | 21
93 | Vertikālā zemētāja dziļumā līdz 5 m montāža |  | ELT3-2-3 | gb | 1
94 | Plastikas cauruļu noguldīšana tranšejā |  | ELT3-2-3 | m | 183
95 | ZS kabeļa ievēršana caurulē |  | ELT3-2-3 | m | 283
96 | Kabeļu akas PEH uzstādīšana |  | ELT3-2-3 | gb | 3
97 | Kabeļu dzīslu galu apdare un pievienošana |  | ELT3-2-3 | obj. | 1
98 | Kabeļu tranšejas rakšana un aizbēršana |  | ELT3-2-3 | m | 100
99 | Akas būvbedres rakšana un gultnes sagatavošana |  | ELT3-2-3 | gb | 3
100 | EPL vai sarkanās līnijas nospraušana |  | ELT3-2-3 | m | 100
101 | CSDD uzlādes stacijas (EUS) pārcelšana
102 | Iekārtas un materiāli
103 | Zemējuma komplekts (skatīt lapu ELT3-3) |  | ELT3-3 | kpl | 1
104 | Apgaismojuma balsta betona pamats |  | ELT3-3 | gb | 1
105 | EUS betona pamatne (iekļaujot aizsargbalstus) |  | ELT3-3 | gb | 1
106 | Kabelis H07BN4-F 450/750 4x120 mm² |  | ELT3-3 | m | 7
107 | Kabelis NYY-J-5x35mm² |  | ELT3-3 | m | 5
108 | Kabelis NYY-J-3x1,5mm² |  | ELT3-3 | m | 10
109 | Plastikāta aizsargcaurule D=50mm, 450N | FLEX vai ekvivalents | ELT3-3 | m | 15
110 | Plastikāta aizsargcaurule D=110mm, 450N | FLEX vai ekvivalents | ELT3-3 | m | 10
111 | Kabeļa brīdinājuma lenta L125 |  | ELT3-3 | m | 5
112 | Smiltis |  | ELT3-3 | m3 | 0.5
113 | Šķembas |  | ELT3-3 | m3 | 0.7
114 | Darbu apjomi
115 | Visu CSDD iekārtu demontāža un uzglabāšana (CSDD piesaistīts būvkomersants) |  | ELT3-3 | kpl | 1
116 | EUS pamatnes un apgaismojuma staba betona pamatnes demontāža |  | ELT3-3 | kpl | 1
117 | Vertikālā zemētāja dziļumā līdz 25 m montāža. Savienot EUS, US-2, apgaismojuma stabu un aizsargbalstus |  | ELT3-3 | gb | 1
118 | EUS pamatnes montāža |  | ELT3-3 | gb | 1
119 | Apgaismojuma staba pamatnes montāža |  | ELT3-3 | gb | 1
120 | Plastikas cauruļu noguldīšana tranšejā |  | ELT3-3 | m | 25
121 | ZS kabeļa ievēršana caurulē |  | ELT3-3 | m | 22
122 | Kabeļu dzīslu galu apdare un pievienošana |  | ELT3-3 | obj. | 1
123 | CSDD iekārtu uzstādīšana, pieslēgšana un ieregulēšana (CSDD piesaistīts būvkomersants) |  | ELT3-3 | kpl | 1
124 | Kabeļu tranšejas rakšana un aizbēršana |  | ELT3-3 | m | 5
125 | EPL vai sarkanās līnijas nospraušana |  | ELT3-3 | m | 5
126 | Pacēlāju elektroapgāde
127 | Iekārtas un materiāli
128 | Kabelis Cu, 5x6mm |  | ELT3-4 | m | 105
129 | Kabelis Cu, 5x10mm |  | ELT3-4 | m | 280
130 | Plastikāta aizsargcaurule D=50mm, 450N | FLEX vai ekvivalents | ELT3-4 | m | 155
131 | Plastikāta aizsargcaurule D=110mm, 1250N | SUPERHARD vai ekvivalents | ELT3-4 | m | 16
132 | Kabeļa brīdinājuma lenta L125 |  | ELT3-4 | m | 171
133 | Komutācijas kārba automātslēdžiem |  | ELT3-4 | gb | 1
134 | Automātslēdzis 3f C16A |  | ELT3-4 | gb | 2
135 | Automātslēdzis 1f C16A |  | ELT3-4 | gb | 1
136 | Smiltis |  | ELT3-4 | m3 | 7
137 | Darbu apjomi
138 | Komutācijas kārbas uzstādīšana |  | ELT3-4 | gb | 1
139 | Automātslēdžu montāža komutācijas kārbā |  | ELT3-4 | gb | 3
140 | Esošo komunikāciju atšurfēšana |  | ELT3-4 | gb | 12
141 | Plastikas cauruļu noguldīšana tranšejā |  | ELT3-4 | m | 171
142 | ZS kabeļa ievēršana caurulē |  | ELT3-4 | m | 385
143 | Kabeļu dzīslu galu apdare un pievienošana |  | ELT3-4 | obj. | 1
144 | Kabeļu tranšejas rakšana un aizbēršana |  | ELT3-4 | m | 125
145 | EPL vai sarkanās līnijas nospraušana |  | ELT3-4 | m | 125
[5 empty] | Kopā |  | 0
[5 empty] | PVN (21%) |  | 0
[5 empty] | Pavisam kopā |  | 0
Sastādīja Tomass Fedotovs
(paraksts un tā atšifrējums, datums)
Pārbaudīja Tomass Fedotovs
(paraksts un tā atšifrējums, datums)
Sertifikāta Nr. 3-01207

## 9.EST
Darbu apjomu saraksts Nr.9
Elektronisko sakaru sistēmas (ārējās)
(Būvdarbu veids vai konstruktīvā elementa nosaukums)
Objekta nosaukums: Satiksmes pārvada ar pievedceļiem izbūve Smiltenes un Kandavas ielu rajonā Daugavpilī
Būves nosaukums: Elektronisko sakaru sistēmas (ārējās)
Objekta adrese: Daugavpils, Esplanādes un Dzelzceļnieka apkaimes
Pasūtījuma Nr.: DPD 2020/99
Apjomi sastādīti, pamatojoties uz EST daļas rasējumiem.
Nr. p. k. | Būvdarbu nosaukums | Piezīmes | Specifikācijas Nr. vai Rasējuma Nr. | Mēr-vienība | Daudzums | Vienības cena (euro) | Kopējā cena (euro)
1 | SIA "Tet" EST būvniecības darbi
2 | Tranšejas rakšana un aizbēršana, platums 0.5m |  | EST-01 ÷ 08 | m | 51.3
3 | Tranšejas rakšana un aizbēršana, platums 0.5m, ar rokām |  | EST-01 ÷ 08 | m | 12.8
4 | Kabeļu kanalizācijas cauruļu ieguldīšana tranšejā |  | EST-01 ÷ 08 | m | 64.1
5 | Esošā kabeļa gruntī aizsargāšana ar šķeltām caurulēm |  | EST-01 ÷ 08 | m | 65.7
6 | Brīdinājuma lentas ieguldīšana |  | EST-01 ÷ 08 | m | 64.1
7 | Buksiera ievilkšana kabeļu kanalizācijā |  | EST-01 ÷ 08 | m | 64.1
8 | Kabeļu akas PEH 800x650mm uzstādīšana uz esošā kabeļa |  | EST-01 ÷ 08 | gab. | 2
9 | Esošās kabeļu kanalizācijas akas vaka nomaiņa un līmeņošana |  | EST-01 ÷ 08 | gab. | 6
10 | Dokumentācija, atzinumi |  | EST-01 ÷ 08 | gab. | 1
11 | Būvniecības atkritumu utilizācija |  | EST-01 ÷ 08 | m3 | 2
12 | Transporta organizēšanas plāna izstrādāšana un realizēšana |  | EST-01 ÷ 08 | gab | 1
13 | Dokumentācija, atzinumi, rakšanas atļaujas saņemšana un noslēgšana |  | EST-01 ÷ 08 | gab. | 1
14 | Trases nospraušana |  | EST-01 ÷ 08 | m | 64.1
15 | Telekomunikāciju tīklu izpilddokumentācijas izgatavošana |  | EST-01 ÷ 08 | m | 64.1
16 | Polietilēna caurule d.100mm, 750N |  | EST-01 ÷ 08 | gab. | 12
17 | Šķelta caurule 110mm, 750N |  | EST-01 ÷ 08 | gab | 23
18 | Caurules noslēdzošais gals d.100mm |  | EST-01 ÷ 08 | gab. | 6
19 | Kabeļu aka PEH 800x650mm, bez dibena |  | EST-01 ÷ 08 | gab. | 2
20 | Akas lūka (slodze līdz 12,5 t) ar TET logo |  | EST-01 ÷ 08 | gab. | 4
21 | Akas lūka (slodze līdz 12,5 t), peldoša ar TET logo |  | EST-01 ÷ 08 | gab. | 4
22 | Kabeļu akas dzelzbetona riņķis |  | EST-01 ÷ 08 | gab. | 16
23 | Atloks dz/b gredzena stiprināšanai |  | EST-01 ÷ 08 | gab. | 6
24 | Brīdinājuma lente |  | EST-01 ÷ 08 | m | 64.1
25 | Virve 6mm/500m |  | EST-01 ÷ 08 | m | 0.13
26 | Silikons (neitrālais) |  | EST-01 ÷ 08 | gab. | 8
27 | Cementa java |  | EST-01 ÷ 08 | m3 | 1
28 | Montāžas materiāli |  | EST-01 ÷ 08 | gab. | 1
29 | Transporta izdevumi |  | EST-01 ÷ 08 | gab. | 1
30 | VAS "Latvijas radio un televīzijas centrs" EST būvniecības darbi
31 | Tranšejas rakšana un aizbēršana, platums 0.5m |  | EST-01 ÷ 08 | m | 77.7
32 | Tranšejas rakšana un aizbēršana, platums 0.5m, ar rokām |  | EST-01 ÷ 08 | m | 19.4
33 | Kabeļu kanalizācijas cauruļu ieguldīšana tranšejā |  | EST-01 ÷ 08 | m | 291.3
34 | Brīdinājuma lentas ieguldīšana |  | EST-01 ÷ 08 | m | 97.1
35 | Kabeļu akas PEH 800x650mm uzstādīšana uz esošām caurulēm |  | EST-01 ÷ 08 | gab. | 2
36 | Kabeļu iepūšana kabeļu kanalizācijā |  | EST-01 ÷ 08 | m | 3870
37 | 2 optisko kabeļu iestrāde esošā uzmavā |  | EST-01 ÷ 08 | gab. | 4
38 | Optiskā kabeļa šķiedru metināšana, montāžas kvalitātes kontrole pēc montāžas pabeigšanas (jaunieguldīts kabelis) |  | EST-01 ÷ 08 | metinājums | 384
39 | Pieņemšanas testēšana un mērījumi |  | EST-01 ÷ 08 | šķiedra | 192
40 | Esoša kabeļa izpūšana no esošās kabeļu kanalizācijas |  | EST-01 ÷ 08 | m | 760
41 | Esošās kabeļu kanalizācijas demontāža |  | EST-01 ÷ 08 | m | 138.9
42 | Esošās kabeļu kanalizācijas akas demontāža |  | EST-01 ÷ 08 | gab. | 1
43 | Būvniecības atkritumu utilizācija |  | EST-01 ÷ 08 | m3 | 8
44 | Rakšanas atļauju saņemšana un apmaksa |  | EST-01 ÷ 08 | gab. | 1
45 | Transporta organizēšanas plāna izstrādāšana un realizēšana |  | EST-01 ÷ 08 | gab. | 1
46 | Rakšanas un pārslēgšanas atļaujas saņemšana un apmaksa |  | EST-01 ÷ 08 | obj | 1
47 | Dokumentācija, atzinumi |  | EST-01 ÷ 08 | gab. | 1
48 | Trases nospraušana |  | EST-01 ÷ 08 | m | 97.1
49 | Telekomunikāciju tīklu izpilddokumentācijas izgatavošana |  | EST-01 ÷ 08 | m | 97.1
50 | 96F G.652 optiskais kabelis |  | EST-01 ÷ 08 | m | 3110
51 | Polietilēna caurule d.40mm, 750N |  | EST-01 ÷ 08 | m | 305
52 | Caurules noslēdzošais gals d.40mm |  | EST-01 ÷ 08 | gab. | 6
53 | Brīdinājuma lente |  | EST-01 ÷ 08 | m | 97.1
54 | Kabeļu aka PEH 800x650mm, bez dibena |  | EST-01 ÷ 08 | gab. | 2
55 | Kabeļu akas vaks, līdz 40.0 t |  | EST-01 ÷ 08 | gab. | 3
56 | Dzelzbetona riņķis |  | EST-01 ÷ 08 | gab. | 6
57 | Atloks |  | EST-01 ÷ 08 | gab. | 6
58 | Silikons (neitrālais) |  | EST-01 ÷ 08 | gab. | 2
59 | Montāžas materiāli |  | EST-01 ÷ 08 | gab. | 1
60 | Transporta izdevumi |  | EST-01 ÷ 08 | gab. | 1
61 | SIA "Baltcom" EST būvniecības darbi
62 | Tranšejas rakšana un aizbēršana, platums 0.5m |  | EST-01 ÷ 08 | m | 31.7
63 | Tranšejas rakšana un aizbēršana, platums 0.5m, ar rokām |  | EST-01 ÷ 08 | m | 7.9
64 | Kabeļu kanalizācijas cauruļu ieguldīšana tranšejā |  | EST-01 ÷ 08 | m | 53.4
65 | Esošās kabeļu kanalizācijas cauruļu pārvietošana |  | EST-01 ÷ 08 | m | 12.6
66 | Brīdinājuma lentas ieguldīšana |  | EST-01 ÷ 08 | m | 39.6
67 | Kabeļu akas PEH 800x650mm uzstādīšana uz esošām caurulēm |  | EST-01 ÷ 08 | gab. | 3
68 | Kabeļu ieguldīšana kabeļu kanalizācijā |  | EST-01 ÷ 08 | m | 9073
69 | Optiskā kabeļa iestrāde skapī |  | EST-01 ÷ 08 | gab. | 6
70 | Optiskā kabeļa šķiedru metināšana, montāžas kvalitātes kontrole pēc montāžas pabeigšanas (jaunieguldīts kabelis) |  | EST-01 ÷ 08 | metinājums | 336
71 | Pieņemšanas testēšana un mērījumi |  | EST-01 ÷ 08 | šķiedra | 168
72 | Esošās kabeļu kanalizācijas demontāža |  | EST-01 ÷ 08 | m | 23.9
73 | Esošās kabeļu kanalizācijas akas demontāža |  | EST-01 ÷ 08 | gab. | 1
74 | Būvniecības atkritumu utilizācija |  | EST-01 ÷ 08 | m3 | 8
75 | Rakšanas atļauju saņemšana un apmaksa |  | EST-01 ÷ 08 | gab. | 1
76 | Transporta organizēšanas plāna izstrādāšana un realizēšana |  | EST-01 ÷ 08 | gab. | 1
77 | Rakšanas un pārslēgšanas atļaujas saņemšana un apmaksa |  | EST-01 ÷ 08 | obj | 1
78 | Dokumentācija, atzinumi |  | EST-01 ÷ 08 | gab. | 1
79 | Trases nospraušana |  | EST-01 ÷ 08 | m | 39.6
80 | Telekomunikāciju tīklu izpilddokumentācijas izgatavošana |  | EST-01 ÷ 08 | m | 39.6
81 | 24F optiskais kabelis |  | EST-01 ÷ 08 | m | 2560
82 | 48F optiskais kabelis |  | EST-01 ÷ 08 | m | 3620
83 | 96F optiskais kabelis |  | EST-01 ÷ 08 | m | 2893
84 | Polietilēna caurule d.110mm, 750N |  | EST-01 ÷ 08 | m | 60
85 | Caurules noslēdzošais gals d.110mm |  | EST-01 ÷ 08 | gab. | 4
86 | Brīdinājuma lente |  | EST-01 ÷ 08 | m | 39.6
87 | Kabeļu aka PEH 800x650mm, bez dibena |  | EST-01 ÷ 08 | gab. | 3
88 | Kabeļu akas vaks, līdz 12.5 t |  | EST-01 ÷ 08 | gab. | 4
89 | Dzelzbetona riņķis |  | EST-01 ÷ 08 | gab. | 8
90 | Atloks |  | EST-01 ÷ 08 | gab. | 9
91 | Silikons (neitrālais) |  | EST-01 ÷ 08 | gab. | 4
92 | Cementa java |  | EST-01 ÷ 08 | m3 | 0.5
93 | Montāžas materiāli |  | EST-01 ÷ 08 | gab. | 1
94 | Transporta izdevumi |  | EST-01 ÷ 08 | gab. | 1
95 | Videonovērošanas sistēmas būvniecības darbi
96 | Tranšejas rakšana un aizbēršana, platums 0.5m |  | EST-01 ÷ 16 | m | 828.6
97 | Tranšejas rakšana un aizbēršana, platums 0.5m, ar rokām |  | EST-01 ÷ 16 | m | 207.1
98 | Kabeļu kanalizācijas cauruļu stiprināšana pa tilta pamatiem |  | EST-01 ÷ 16 | kanāls/m | 80
99 | Kabeļu kanalizācijas cauruļu ieguldīšana tranšejā |  | EST-01 ÷ 16 | m | 2149.3
100 | Brīdinājuma lentas ieguldīšana |  | EST-01 ÷ 16 | m | 1035.7
101 | Buksiera ievilkšana kabeļu kanalizācijā |  | EST-01 ÷ 16 | m | 2149.3
102 | Kabeļu akas PEH 800x650mm uzstādīšana |  | EST-01 ÷ 16 | gab. | 14
103 | Kabeļu akas KKC-2 uzstādīšana |  | EST-01 ÷ 16 | gab. | 2
104 | Metālokonstrukciju uzstadīšana (aka) |  | EST-01 ÷ 16 | gab. | 2
105 | Sadales skapja ar ieraktu pamatni uzstadīšana |  | EST-01 ÷ 16 | gab. | 4
106 | Sadales skapja uz staba uzstadīšana |  | EST-01 ÷ 16 | gab. | 11
107 | Skapja apsilde un ventilācija (ar materiāliem) |  | EST-01 ÷ 16 | kompl. | 4
108 | Kabeļu komutācija skapī |  | EST-01 ÷ 16 | skapis | 15
109 | ODF montāža |  | EST-01 ÷ 16 | gab. | 5
110 | Optiskās šķiedras metināšana |  | EST-01 ÷ 16 | gab. | 80
111 | Optisko šķiedru merījumi (pasportizācija un reflektogramma 1310, 1550 nm) |  | EST-01 ÷ 16 | gab. | 80
112 | Videonovērošanas staba uzstadīšana, h=8.0m |  | EST-01 ÷ 16 | gab. | 7
113 | Videokameru uzstadīšana un pieslēgšana |  | EST-01 ÷ 16 | gab. | 21
114 | Videokameru uz staba zemējuma montāža (ar materialiem) |  | EST-01 ÷ 16 | gab. | 21
115 | Komutatoru, NVR uzstadīšana |  | EST-01 ÷ 16 | gab. | 7
116 | Tīkla iekārtu konfigurācija |  | EST-01 ÷ 16 | obj. | 1
117 | Kabeļu ieguldīšana kabeļu kanalizācijā |  | EST-01 ÷ 16 | m | 3020
118 | Kabeļu montāža iekštelpās (pa sienu, stavvadā) |  | EST-01 ÷ 16 | m | 50
119 | Kabeļu montāža pa stabu |  | EST-01 ÷ 16 | m | 160
120 | Kabeļu aizsarga montāža pa stabu |  | EST-01 ÷ 16 | m | 33
121 | Esošās kabeļu kanalizācijas akas demontāža |  | EST-01 ÷ 16 | gab. | 1
122 | Būvniecības atkritumu utilizācija |  | EST-01 ÷ 16 | m3 | 8
123 | Rakšanas atļauju saņemšana un apmaksa |  | EST-01 ÷ 16 | gab. | 1
124 | Transporta organizēšanas plāna izstrādāšana un realizēšana |  | EST-01 ÷ 16 | gab. | 1
125 | Rakšanas un pārslēgšanas atļaujas saņemšana un apmaksa |  | EST-01 ÷ 16 | obj | 1
126 | Dokumentācija, atzinumi |  | EST-01 ÷ 16 | gab. | 1
127 | Trases nospraušana |  | EST-01 ÷ 16 | m | 1035.7
128 | Telekomunikāciju tīklu izpilddokumentācijas izgatavošana |  | EST-01 ÷ 16 | m | 1035.7
129 | Videonovērošanas kameras
130 | Videonovērošanas kamera ar numuru atpazīšanu | AXIS Q1700-LE License Plate Camera vai ekvivalents | EST-01 ÷ 16 | gab. | 7
131 | Videonovērošanas kamera (tīkla kamera 1) | AXIS P5655-E PTZ Network Camera vai ekvivalents vai ekvivalents | EST-01 ÷ 16 | gab. | 5
132 | Videonovērošanas kamera (tīkla kamera 2) | AXIS P3719-PLE Network Camera vai ekvivalents vai ekvivalents | EST-01 ÷ 16 | gab. | 2
133 | Videonovērošanas kamera (kamera 3) | AXIS P1465-LE Bullet Camera vai ekvivalents vai ekvivalents | EST-01 ÷ 16 | gab. | 7
134 | Infrasarkanais prožektors | AXIS T90D20 PoE IR-LED vai ekvivalents vai ekvivalents | EST-01 ÷ 16 | gab. | 7
135 | Stiprinājums uz stabiem 1 | AXIS T91B47 Pole Mount 100-410 mm vai ekvivalents | EST-01 ÷ 16 | gab. | 14
136 | Stiprinājums uz stabiem 2 | AXIS T91G61 Wall Mount vai ekvivalents | EST-01 ÷ 16 | gab. | 5
137 | Stiprinājums uz stabiem 3 | AXIS T91B67 Pole Mount 65-165 mm vai ekvivalents | EST-01 ÷ 16 | gab. | 2
138 | Stiprinājums uz stabiem 4 | AXIS T90 Wall-and-Pole-Mount vai ekvivalents | EST-01 ÷ 16 | gab. | 7
139 | Sprieguma stabilizators | AXIS T8061 Ethernet Surge Protector vai ekvivalents | EST-01 ÷ 16 | gab. | 21
140 | Komutators
141 | Industrial PoE Switch (skapjos VSK-1.1, VSK-1.2, VSK-4.1, VSK-4.3) | AXIS T8504-R vai ekvivalents | EST-01 ÷ 16 | gab. | 4
142 | Vadāmais centrmezgls (skapī Nr. VSK-1, VSK-2, VSK-3, VSK-4) | MicroTik Cloud Router Switch CRS309-1G-8S+IN - Switch - Managed - 8 x SFP+ + 1 x 10/100/1000 (PoE) - rack-mountable vai ekvivalents | EST-01 ÷ 16 | gab. | 4
143 | Pārveidotājs | AXIS T8606 Media Converter Switch vai ekvivalents | EST-01 ÷ 16 | gab. | 11
144 | SFP modulis | MikroTik S-31DLC20D vai ekvivalents | EST-01 ÷ 16 | gab. | 20
145 | Uztvērējs | AXIS T8611 SFP Module LC.LX | EST-01 ÷ 16 | gab. | 18
146 | Skapis
147 | Ārējais sadales skapis uzstādīšanas uz staba | AXIS TQ1808-VE Surveillance Cabinet vai ekvivalents | EST-01 ÷ 16 | gab. | 4
148 | Ārējais sadales skapis uzstādīšanas uz staba | AXIS T98A18-VE Surveillance Cabinet vai ekvivalents | EST-01 ÷ 16 | gab. | 11
149 | Kabeļa blīvslēgs | Cable Gland M20x1.5, RJ45, 5 pieces vai ekvivalents | EST-01 ÷ 16 | gab. | 15
150 | Kabeļa blīvslēgs | Cable gland A M20, 5pcs vai ekvivalents | EST-01 ÷ 16 | gab. | 15
151 | Sadales skapja stiprinājums uz stabiem | AXIS T91B57 Pole Mount 100-410 mm vai ekvivalents | EST-01 ÷ 16 | gab. | 15
152 | Electrical Safety kit | AXIS Electrical Safety kit B 230 V AC vai ekvivalents | EST-01 ÷ 16 | gab. | 15
153 | Barošanas bloks Power supply (skapjos VSK-1.1, VSK-1.2,VSK-4.1 VSK-4.3) | DIN PS56 240 W vai ekvivalents | EST-01 ÷ 16 | gab. | 4
154 | Barošanas bloks Power Supply (skapjos VSK-1.3, VSK-1.4, VSK-2.1, VSK-2.2, VSK-2.3, VSK-2.4, VSK-2.5, VSK-3.1, VSK-3.2, VSK-3.3 VSK-4.2) | DIN CP-D 24/4.2 100 W vai ekvivalents | EST-01 ÷ 16 | gab. | 11
155 | Komunikaciju skapis 600x1200x500, IP 55, ar betona pamatiem | Rittal (SC) vai ekvivalents | EST-01 ÷ 16 | kompl. | 4
156 | Barošanas bloks (Uzstādīt skapjos VSK-1.3, VSK-1.4, VSK-2.1, VSK-2.2, VSK-2.3, VSK-2.4, VSK-2.5, VSK-3.1, VSK-3.2, VSK-3.3 VSK-4.2) | AXIS T8144 60 W Industrial Midspan vai ekvivalents | EST-01 ÷ 16 | gab. | 11
157 | Strāvas adapteris | AXIS Mains Adaptor PS-24 +Pole Mount Plate vai ekvivalents | EST-01 ÷ 16 | kompl. | 4
158 | DIn sliede 0.35 mm, 0.15 m |  | EST-01 ÷ 16 | gab. | 15
159 | Din sliede 0.6 m |  | EST-01 ÷ 16 | gab. | 4
160 | Rail Clip A | AXIS T91A03 DIN vai ekvivalents | EST-01 ÷ 16 | gab. | 22
161 | Silditājs | FLH 250 SL vai ekvivalents | EST-01 ÷ 16 | gab. | 4
162 | Termostats (termoregulātors) sildītājam |  | EST-01 ÷ 16 | gab. | 4
163 | Vadu savācējs 1U |  | EST-01 ÷ 16 | gab. | 9
164 | Barošanas panelis 19" (6 ligzdas ar slēdzi) |  | EST-01 ÷ 16 | gab. | 4
165 | Ventilātoru panelis 2 vietīga ar termoregulātoru |  | EST-01 ÷ 16 | gab. | 4
166 | Montāžas materiāli (skrūves, saites utt.) |  | EST-01 ÷ 16 | kompl. | 4
167 | Zemējuma komplekts POT10 |  | EST-01 ÷ 16 | kompl. | 4
168 | Savienotājs | MX-232-IO-Box vai ekvivalents | EST-01 ÷ 16 | gab. | 4
169 | Durvju magnetiskais kontakts MS-37 |  | EST-01 ÷ 16 | gab. | 4
170 | FO komutācijas panelis 48 SC duplex 1U |  | EST-01 ÷ 16 | gab. | 3
171 | FO komutācijas panelis 24 SC duplex 1U |  | EST-01 ÷ 16 | gab. | 2
172 | Metinājuma kaste 12 šķiedras |  | EST-01 ÷ 16 | gab. | 16
173 | Universāls optiskās šķiedras ātrās montāžas savienotājs |  | EST-01 ÷ 16 | gab. | 36
174 | Patch kabelis Cat6 U/UTP 1.0 m |  | EST-01 ÷ 16 | gab. | 13
175 | Patch kabelis Cat6 U/UTP 0.5 m |  | EST-01 ÷ 16 | gab. | 42
176 | Konektors RJ 45 cat 6 |  | EST-01 ÷ 16 | gab. | 42
177 | Adapteri SC/SC duplex |  | EST-01 ÷ 16 | gab. | 40
178 | Optiskais pievienošanas vads SC 0,9/-/1/3.5 SM 1.m (pigtail) |  | EST-01 ÷ 16 | gab. | 116
179 | Optiskais patch kabelis OS2 LC/SC Duplex SM 9/125 1m |  | EST-01 ÷ 16 | gab. | 58
180 | Šķ. savien. aizsardzības trubiņa SMOUV-1120-01 (60mm) |  | EST-01 ÷ 16 | gab. | 80
181 | Iekārtas gala serverī
182 | Televizors 55". Specifikāciju precizēt pie Pasūtītāja |  | EST-01 ÷ 16 | kompl. | 2
183 | Kronšteins televizora stiprināšanai pie sienas |  | EST-01 ÷ 16 | kompl. | 2
184 | Ierakstītājs | AXIS S3016 Recorder 32TB | EST-01 ÷ 16 | gab. | 4
185 | Iekārtu licences
186 | Videonovērošanas programmatūras licence | Luxriot vai ekvivalents | EST-01 ÷ 16 | gab. | 27
187 | Numuru atpazīšanas programmatūras licence | Luxriot License Plate Recognition vai ekvivalents | EST-01 ÷ 16 | gab. | 7
188 | Nepartrauktas barošanas iekārtas
189 | UPS PowerValue 11RT G2 1kVA B | 4NWP100200R0001 vai ekvivalents | EST-01 ÷ 16 | gab. | 4
190 | External battery module | 4NWP100203R0001 vai ekvivalents | EST-01 ÷ 16 | gab. | 12
191 | Rack mounting kit 11RT G2 1-3 kVA | 4NWP100211R0001 vai ekvivalents | EST-01 ÷ 16 | gab. | 4
192 | Kabeļi
193 | Optiskais kabelis 24 dz. SM (ārējais) |  | EST-01 ÷ 16 | m | 230
194 | Optiskais kabelis 12 dz. SM (ārējais) |  | EST-01 ÷ 16 | m | 1290
195 | Optiskais kabelis 4 dz. SM (ārējais) |  | EST-01 ÷ 16 | m | 1540
196 | F/UTP kabelis 4x2x0.5 Cat 6 (ārējais) |  | EST-01 ÷ 16 | m | 30
197 | Lokanā caurule d. 32 mm |  | EST-01 ÷ 16 | m | 210
198 | Zemējuma vads 16/7 |  | EST-01 ÷ 16 | m | 500
199 | Kabeļu kanalizācija
200 | Polietilēna caurule d.110mm, 750N, 6000mm |  | EST-01 ÷ 16 | gab. | 380
201 | Kabeļu kanāls 40x20mm 2m UV noturīgs melns LHD FD aizsargplēvē |  | EST-01 ÷ 16 | gab. | 40
202 | Kabeļu kanāla stiprinājuma skava 40mm |  | EST-01 ÷ 16 | gab. | 240
203 | Caurules noslēdzošais gals d.110mm |  | EST-01 ÷ 16 | gab. | 132
204 | Caurules noslēdzošais gals d.100mm |  | EST-01 ÷ 16 | gab. | 14
205 | Caurules noslēdzošais gals d.50mm |  | EST-01 ÷ 16 | gab. | 1
206 | Brīdinājuma lente |  | EST-01 ÷ 16 | m | 1035.7
207 | Virve 6mm/500m |  | EST-01 ÷ 16 | gab. | 4.25
208 | Kabeļu aka PEH 800x650mm |  | EST-01 ÷ 16 | gab. | 14
209 | KKC-2 kabeļu kanalizācijas aka |  | EST-01 ÷ 16 | gab. | 2
210 | Kabeļu akas vaks, līdz 12.5t |  | EST-01 ÷ 16 | gab. | 16
211 | Dzelzbetona riņķis |  | EST-01 ÷ 16 | gab. | 32
212 | Atloks |  | EST-01 ÷ 16 | gab. | 48
213 | Kabeļu kronšteins 1.2m(kabeļu akās) |  | EST-01 ÷ 16 | gab. | 8
214 | Kronšteina skrūve |  | EST-01 ÷ 16 | gab. | 16
215 | Kabeļu konsole 4 kabeļiem(kabeļu akās) |  | EST-01 ÷ 16 | gab. | 16
216 | Konsoles skrūve |  | EST-01 ÷ 16 | gab. | 16
217 | Silikons (neitrālais) |  | EST-01 ÷ 16 | gab. | 16
218 | Cementa java |  | EST-01 ÷ 16 | m3 | 1
219 | Montāžas materiāli |  | EST-01 ÷ 16 | gab. | 1
220 | Transporta izdevumi |  | EST-01 ÷ 16 | gab. | 1
[5 empty] | Kopā |  | 0
[5 empty] | PVN (21%) |  | 0
[5 empty] | Pavisam kopā |  | 0
Sastādīja Mārtiņš Matvejs
(paraksts un tā atšifrējums, datums)
Pārbaudīja Jānis Bidzāns
(paraksts un tā atšifrējums, datums)
Sertifikāta Nr. 3-00780

## 10.SCB
Darbu apjomu saraksts Nr.10
Dzelzceļa signalizācijas sistēmas un vilcienu kustības vadības sistēmas tīkli
(Būvdarbu veids vai konstruktīvā elementa nosaukums)
Objekta nosaukums: Satiksmes pārvada ar pievedceļiem izbūve Smiltenes un Kandavas ielu rajonā Daugavpilī
Būves nosaukums: Dzelzceļa signalizācijas sistēmas un vilcienu kustības vadības sistēmas tīkli
Objekta adrese: Daugavpils, Esplanādes un Dzelzceļnieka apkaimes
Pasūtījuma Nr.: DPD 2020/99
Apjomi sastādīti, pamatojoties uz SCB daļas rasējumiem.
Nr. p. k. | Būvdarbu nosaukums | Specifikācijas Nr. vai Rasējuma Nr. | Mēr-vienība | Daudzums | Vienības cena (euro) | Kopējā cena (euro)
1 | Materiālu specifikācija
2 | Signālu kabelis SBZPU 3x2x0.9 | SCB-01 ÷ 04 | m | 120
3 | Signālu kabelis SBZPU 7x2x0.9 | SCB-01 ÷ 04 | m | 30
4 | Signālu kabelis SBZPU 10x2x0.9 | SCB-01 ÷ 04 | m | 40
5 | Kabeļu kanalizācijas caurule d110, 1250N | SCB-01 ÷ 04 | m | 18
6 | Rezerves kanalizācijas caurule d110, 1250N | SCB-01 ÷ 04 | m | 18
7 | Gofrēta caurule d110 | SCB-01 ÷ 04 | m | 60
8 | Rezerves gofrēta caurule d110 | SCB-01 ÷ 04 | m | 60
9 | Uzmava Nitto vai ekvivalents | SCB-01 ÷ 04 | gb | 4
10 | Brīdinājuma lenta 500mm x 500m | SCB-01 ÷ 04 | rullis | 0.1
11 | Savienojuma konektori | SCB-01 ÷ 04 | gb | 100
12 | Lodveida marķieris | SCB-01 ÷ 04 | gb | 2
13 | Celtniecības darbi
14 | Tranšeju rakšana un aizbēršana starp sliežu ceļiem (60m) | SCB-01 ÷ 04 | m3 | 23
15 | Tranšeju rakšana un aizbēršana zem sliežu ceļiem (18m), atvērta veida, tikai tehnoloģiskajos "logos" | SCB-01 ÷ 04 | m3 | 11
16 | Montāžas darbi
17 | Gofrētas caurules ielikšana d110 | SCB-01 ÷ 04 | m | 120
18 | Kabeļu kanalizācijas caurules d110, 1250N ielikšana | SCB-01 ÷ 04 | m | 36
19 | Kabeļu ielikšana caurulēs | SCB-01 ÷ 04 | m | 190
20 | Kabeļu apdare | SCB-01 ÷ 04 | gb | 20
21 | Kabeļu uzmavu montāža | SCB-01 ÷ 04 | gb | 4
22 | Kabeļu pārslēgšana | SCB-01 ÷ 04 | kpl | 1
23 | EC ierīču pārbaude | SCB-01 ÷ 04 | kpl | 1
24 | Izpilddokumentācijas noformēšana un parakstīšana | SCB-01 ÷ 04 | kpl | 1
25 | Maršrutu rādītāja R6-7 pārcelšana, t.sk. demontāžas darbi, montāžas darbi, ierīces pārbaude, izpilddokumentācijas noformēšana, būvdarbus veicot tehnoloģiskajā "logā" | SCB-01 ÷ 04 | kpl | 1
|  |  |  | Kopā |  | 0
|  |  |  | PVN (21%) |  | 0
|  |  |  | Pavisam kopā |  | 0
Sastādīja Mārtiņš Matvejs
(paraksts un tā atšifrējums, datums)
Pārbaudīja Jānis Bidzāns
(paraksts un tā atšifrējums, datums)
Sertifikāta Nr. 3-00780

## 11.BK PĀRVADS
Darbu apjomu saraksts Nr.11
Būvkonstrukcijas. Satiksmes pārvads
(Būvdarbu veids vai konstruktīvā elementa nosaukums)
Objekta nosaukums: Satiksmes pārvada ar pievedceļiem izbūve Smiltenes un Kandavas ielu rajonā Daugavpilī
Būves nosaukums: Būvkonstrukcijas. Satiksmes pārvads
Objekta adrese: Daugavpils, Esplanādes un Dzelzceļnieka apkaimes
Pasūtījuma Nr.: DPD 2020/99
Apjomi sastādīti, pamatojoties uz BK daļas rasējumiem.
Nr. p. k. | Būvdarbu nosaukums | Specifikācijas Nr. vai Rasējuma Nr. | Mēr-vienība | Daudzums | Vienības cena (euro) | Kopējā cena (euro)
1. | Estakāde Nr.1 (laidums L1, balsti Nr.1÷6)
1.1. | Sagatavošanas darbi
1.1.1. | Mobilizācija | S1.6.1. | kpl | 1
1.1.2. | Satiksmes nodrošināšana būvdarbu laikā | S1.1 | kpl | 1
1.1.3. | Estakādes Nr.1 balstu Nr.1÷6 un laiduma L1 nospraušanas darbi | S1.5 | kpl | 1
1.1.4. | Projektēšanas darbi | S1.6.2. | kpl | 1
1.2. | Zemes darbi |  | N/A
1.2.1. | Būvbedru rakšana pārvada balstu Nr.2÷6 pamatiem | S2.1 | m3 | 3783.85
1.2.2. | Sausas būvbedres nodrošināšana balstiem Nr.2÷6 | S2.8.3. | kpl | 1
1.2.3. | Pārvada balstu Nr.1÷6 būvbedru aizbēršana | S2.5.1. | m3 | 4116.4
1.2.4. | Dolomīta šķembas fr.0/32 pārējas plātnes P-1 atbalstam | S2.5.2. | m3 | 8.4
1.3. | Konstrukcijas gruntī (pāļi u.c.) |  | N/A
1.3.1. | Balstu Nr.1÷6 urbpāļu d=1,30m ierīkošana | S3.1.2. | m | 1061
1.3.2. | Viena urbpāļa slogošana uz balsta Nr.4, ieskaitot urbpāļu d=1,30m garumā līdz att.balsta pāļa pēdas atzīmei pēc projekta izbūvi | S3.1.1.3. | kpl | 1
1.4. | Betona darbi | S4 | N/A
1.4.1. | Turas, pagaidu nostiprinājumi un nosedzošās konstrukcijas laidumam L1 | S4.1 | kpl | 1
1.4.2. | Veidņi laiduma L1 konstrukcijām | S4.3 | m2 | 4345.93
1.4.3. | Veidņi starpbalstu Nr.2÷6 režģoga plātnēm | S4.3 | m2 | 453.2
1.4.4. | Veidņi balstu Nr.1÷6 ķermeņiem | S4.3 | m2 | 1310.15
1.4.5. | Paliekošie veidņi pārejas plātnei P-1 ar atbalstu | S4.3 | m2 | 9.38
1.4.6. | Veidņi pārejas plātnei P-1 ar atbalstu | S4.3 | m2 | 24.16
1.4.7. | Stiegrojums | S4.4 | N/A
1.4.8. | Rievots tērauda nespriegotais stiegrojums | S4.4.1. | N/A
1.4.9. | Laiduma L1 konstrukcija | S4.4.1. | t | 398.1405
1.4.10. | Balstu Nr.1÷6 urbpāļi | S3.1.2.3.2.,S4.4.1. | t | 140.64
1.4.11. | Starpbalstu Nr.2÷6 režģoga plātnes | S4.4.1. | t | 146.7694
1.4.12. | Balstu Nr.1÷6 ķermeņi | S4.4.1. | t | 92.3194
1.4.13. | Pārējas plātne P-1 ar atbalstu | S4.4.1. | t | 15.0831
1.4.14. | Spriegotais stiegrojums | S4.4.2. | N/A
1.4.15. | Spriegojošie kūļi 19K15 laidumam L1 | S4.4.2. | t | 71.435
1.4.16. | Spriegotais stiegrojums: kūļu kanāli d=105mm, ieskaitot injicēšanas javu | S4.4.2., S4.4.2.1. | m | 2770.5582
1.4.17. | Spriegotais stiegrojums: kūļu enkuri | S4.4.2. | gab. | 40
1.4.18. | Spriegotais stiegrojums: kūļu enkuru savienojošā ierīce | S4.4.2. | gab. | 40
1.4.19. | Betons | S4.5 | N/A
1.4.20. | Laiduma L1 konstrukcija (C40/50) | S4.5 | m3 | 1824.05
1.4.21. | Laiduma L1 ietve un karnīzes (C40/50) | S4.5 | m3 | 202.32
1.4.22. | Balstu Nr.1÷6 urbpāļi (C30/37) | S4.5, S3.1.2.3.1. | m3 | 1408.27
1.4.23. | Starpbalstu Nr.2÷6 režģoga plātnes (C35/45) | S4.5 | m3 | 811.8
1.4.24. | Balstu Nr.1÷6 ķermeņi (C35/45) | S4.5 | m3 | 764.77
1.4.25. | Izlīdzīnošā kārta balstiem Nr.1÷6 (C20/25) | S4.5.2. | m3 | 76.65
1.4.26. | Pārējas plātne P-1 ar atbalstu (C30/37), iesk. pārējas plātnes plastmasas caurules un hermētiķi | S4.5., S2.8.2. | m3 | 61.33
1.4.27. | Izlīdzinošā kārta pārejas plātnei P-1 (C20/25) | S4.5.2. | m3 | 10.08
1.4.28. | Betona virsmas apstrāde |  | N/A
1.4.29. | Bitumena mastika (ar grunti saskarošas betona virsmas izolācija) balstiem Nr.1÷6 | S4.11 | m2 | 1078.8
1.4.30. | Bitumena mastika (ar grunti saskarošas betona virsmas izolācija) pārējas plātnei P-1 ar atbalstu | S4.11 | m2 | 24.16
1.4.31. | Laiduma L1 betona virsmu pārklāšana ar impregnējošo materiālu | S4.7 | m2 | 449.73
1.4.32. | Balstu Nr.1÷6 betona virsmu pārklāšana ar impregnējošo materiālu | S4.7 | m2 | 1174.92
1.5. | Tērauda darbi | S5 | N/A
1.5.1. | Iebetonējamo detaļu ID1 izgatavošana un uzstādīšana prettrokšņu sienām | S5.2, S5.2.1. | gab. | 51
1.5.2. | Iebetonējamo detaļu izgatavošana un uzstādīšana margām ID2, iesk. bezrukuma cementa javu, laidumam L1 | S5.2, S5.2.1. | gab. | 50
1.5.3. | Iebetonējamo detaļu izgatavošana un uzstādīšana laiduma L1 apgaismojuma stabiem - ID3 | S5.2, S5.2.1. | gab. | 8
1.5.5. | Markas M-1 izgatavošana un uzstādīšana apgaismojuma kabeļiem ietvē un karnīzē | S5.2 | gab. | 8
1.5.6. | Markas M-2 izgatavošana un uzstādīšana kabeļu montāžas nodrošināšanai | S5.2 | gab. | 2
1.5.7. | Apgaismojuma stabu montāža, iesk.bezrukuma cementa javu | S5.2 | gab. | 8
1.5.8. | Pretrokšņu sienas montāža | S5.2 | m | 100.55
1.5.9. | Nerūsējošais tērauds prettrokšnu sienas pārsegšanai apgaismojuma stabu vietās laidumos, iesk. piestiprinājumus | S5.2 | t | 0.726
1.6. | Aprīkojums, dilumkarta, koka un akmens darbi |  | N/A
1.6.1. | Balstīklas 3000kN (kustīga visos virzienos) | S7.2.4. | gab. | 1
1.6.2. | Balstīklas 4000kN (kustīga vienā virzienā) | S7.2.4. |  | 2
1.6.3. | Balstīklas 4000kN (kustīga visos virzienos) | S7.2.4. |  | 3
1.6.4. | Balstīklas 5000kN (kustīga visos virzienos) | S7.2.4. |  | 2
1.6.5. | Balstīklas 6000kN (kustīga vienā virzienā) | S7.2.4. |  | 1
1.6.6. | Balstīklas 6000kN (kustīga visos virzienos) | S7.2.4. |  | 2
1.6.7. | Balstīklas 7000kN (kustīga visos virzienos) | S7.2.4. |  | 4
1.6.8. | Balstīklas 7000kN (nekustīga) | S7.2.4. |  | 1
1.6.9. | Balstīklas 8000kN (kustīga visos virzienos) | S7.2.4. |  | 2
1.6.10. | Balstīklas 9000kN (kustīga vienā virzienā) | S7.2.4. |  | 2
1.6.11. | Balstīklas 9000kN (kustīga visos virzienos) | S7.2.4. |  | 4
1.6.12. | Deformācijas šuve DS160, ieskaitot garumu karnīzu sānos un asfaltā stinguma ribu sistēmas ierīkošanu | S7.3.2. | m | 19.95
1.6.13. | Deformācijas šuve DS240, ieskaitot garumu karnīzu sānos un asfaltā stinguma ribu sistēmas ierīkošanu | S7.3.2. | m | 20.42
1.6.14. | Blīvēšanas mastika šuvju aizpildīšanai | S7.3.5.2. | m3 | 0.25
1.6.11. | Dilumkārta un hidroizolācija | S7.1 | N/A
1.6.12. | Laiduma L1 konstrukcijas un pārējas plātnes P-1 pamatnes sagatavošana, iesk. epoksīdu sveķu bāzes gruntējumu | S7.1.2 | m2 | 2883
1.6.13. | Līmētā hidroizolācija laiduma L1 brauktuves konstrukcijai(iesk. 2 kārtas zem ietvei) un pārējas plātnei P-1 | S7.1.1. | m2 | 3447.92
1.6.14. | Izolācijas aizsargslānis laiduma L1 konstrukcijai un pārējas plātnei P-1 | S7.1.3. | m2 | 2056.53
1.6.15. | Asfaltbetona dilumkārta | S7.1.4 | N/A
1.6.16. | Asfalta saistes kārta, 40mm | S7.1.4 | m2 | 1946.6
1.6.17. | Virsmas sagatavošana dilumkārtas ieklāšanai | S7.1.4 | m2 | 1955.1
1.6.18. | Asfalta dilumkārta, 40mm | S7.1.4 | m2 | 1955.1
1.6.19. | Poliuretāna segums ietvei uz laiduma, 5mm | S7.1.5. | m2 | 731.8
1.6.20. | Polimērmodificēts hermētiķis brauktuvei un pārējas plātnei P-1 | S7.3.5.3. | m3 | 0.373
1.6.21. | Drošības barjeras un margas | S7.4 | N/A
1.6.22. | Betona drošības barjeras ar noturības līmeni H2/W1,iesk. piestiprinājuma elementu enkurojumu uz laiduma L1 un gala balsta Nr.1 | S7.4.1.1., S5.2.2. | m | 285.3
1.6.23. | Ūdens noteku un citas cauruļsistēmas | S7.5 | N/A
1.6.24. | Novadcaurules ūdens novadei no hidroizolācijas | S7.5 | gab. | 34
1.6.25. | Zemsegas drenāžas kanāli | S7.5.1.2. | m | 223.6
1.6.26. | Virsmas ūdens novadcaurules | S7.5.1. | gab. | 15
1.6.27. | Virsmas ūdens notekcaurules d220mm, iesk. piestiprinājumu pie estakādes Nr.1 balstiem un aizsargrežģa montāžu pret vandālismu | S7.5.1.2. | m | 72.3
1.6.28. | Lietusūdens kolektori d220mm, ieskaitot piestprinājumu pie estakādes Nr.1 laiduma un piltuves ierīkošanu | S7.5.1.2. | m | 186.6
1.6.29. | Aizsargcaurules komunikācijām d=75mm 450N | S7.6.1. | m | 1240.6
1.7. | Citi darbi |  | N/A
1.7.1. | Putupolistirols | S7.3.5.4. | m2 | 51.76
1.8. | Tiltu ekspluatācija un uzturēšana |  | N/A
1.8.1. | Laiduma L1 pārbaude ar slodzi | S8.1. | kpl | 1
2 | Estakāde Nr.2 ( laidums L2, balsti Nr.7÷11)
2.1. | Sagatavošanas darbi |  | N/A
2.1.1. | Mobilizācija | S1.6.1. | kpl | 1
2.1.2. | Satiksmes nodrošināšana būvdarbu laikā | S1.1 | kpl | 1
2.1.3. | Estakādes Nr.2 balstu Nr.7÷11 un laiduma L2 nospraušanas darbi | S1.5 | kpl | 1
2.1.4. | Projektēšanas darbi | S1.6.2. | kpl | 1
2.1.5. | VAS “Latvijas dzelzceļš” pārstāvja uzraudzības nodrošināšana būvdarbu gaitā |  | kpl | 1
2.1.6. | Kompensācijas par dzelzceļa logu izmantošanu |  | kpl | 1
2.2. | Zemes darbi |  | N/A
2.2.1. | Būvbedru rakšana pārvada balstu Nr.7÷11 pamatiem | S2.1 | m3 | 3469.61
2.2.2. | Sausas būvbedres nodrošināšana balstiem Nr.7÷11 | S2.8.3. | kpl | 1
2.2.3. | Pārvada balstu Nr.7÷11 būvbedru aizbēršana | S2.5.1. | m3 | 2786.14
2.3. | Konstrukcijas gruntī (pāļi u.c.) |  | N/A
2.3.1. | Balstu Nr.7÷11 urbpāļu d=1,30m ierīkošana | S3.1.2. | m | 938
2.3.2. | Viena urbpāļa slogošana uz balsta Nr.8, ieskaitot urbpāļa d=1,30m garumā līdz att.balsta pāļa pēdas atzīmei pēc projekta izbūvi | S3.1.1.3. | kpl | 1
2.4. | Betona darbi |  | N/A
2.4.1. | Turas, pagaidu nostiprinājumi un nosedzošās konstrukcijas laidumam L2 | S4.1 | kpl | 1
2.4.2. | Veidņi laiduma L2 konstrukcijām | S4.3 | m2 | 5048.61
2.4.3. | Veidņi starpbalstu Nr.7÷11 režģoga plātnēm | S4.3 | m2 | 456.84
2.4.4. | Veidņi starpbalstu Nr.7÷11 ķermeņiem | S4.3 | m2 | 935.35
2.4.5. | Stiegrojums |  | N/A
2.4.6. | Rievots tērauda nespriegotais stiegrojums |  | N/A
2.4.7. | Laiduma L2 konstrukcija | S4.4.1. | t | 488.67
2.4.8. | Starpbalstu Nr.7÷11 urbpāļi | S3.1.2.3.2.,S4.4.1. | t | 125.28
2.4.9. | Starpbalstu Nr.7÷11 režģoga plātnes | S4.4.1. | t | 144.1405
2.4.10. | Starpbalstu Nr.7÷11 ķermeņi | S4.4.1. | t | 73.0395
2.4.11. | Spriegotais stiegrojums |  | N/A
2.4.12. | Spriegojošie kūļi 19K15 laidumam L2 | S4.4.2. | t | 82.055
2.4.13. | Spriegotais stiegrojums: kūļu kanāli d=105mm, ieskaitot injicēšanas javu | S4.4.2., S4.4.2.1. | m | 3182.2
2.4.14. | Spriegotais stiegrojums: kūļu enkuri | S4.4.2. | gab. | 40
2.4.15. | Spriegotais stiegrojums: kūļu enkuru savienojošā ierīce | S4.4.2. | gab. | 40
2.4.16. | Betons |  | N/A
2.4.17. | Laiduma L2 konstrukcija (C40/50) | S4.5 | m3 | 2286.7
2.4.18. | Laiduma L2 ietve un karnīzes (C40/50) | S4.5 | m3 | 245.5
2.4.19. | Starpbalstu Nr.7÷11 urbpāļi (C30/37) | S4.5, S3.1.2.3.1. | m3 | 1245.01
2.4.20. | Starpbalstu Nr.7÷11 režģoga plātnes (C35/45) | S4.5 | m3 | 819.92
2.4.21. | Starpbalstu Nr.11÷13 ķermeņi (C35/45) | S4.5 | m3 | 487.15
2.4.22. | Izlīdzinoša kārta starpbalstiem Nr.7÷11 (C20/25) | S4.5.2. | m3 | 68.51
2.4.23. | Betona virsmas apstrāde |  | N/A
2.4.24. | Bitumena mastika (ar grunti saskarošas betona virsmas izolācija) starpbalstiem Nr.7÷11 | S4.11 | m2 | 916.82
2.4.25. | Laiduma L2 betona virsmu pārklāšana ar impregnējošo materiālu | S4.7 | m2 | 526.95
2.4.26. | Starpbalstu Nr.7÷11 betona virsmu pārklāšana ar impregnējošo materiālu | S4.7 | m2 | 893.19
2.5. | Tērauda darbi |  | N/A
2.5.1. | Iebetonējamo detaļu ID1 izgatavošana un uzstādīšana prettrokšņu sienām | S5.2, S5.2.1. | gab. | 23
2.5.2. | Iebetonējamo detaļu izgatavošana un uzstādīšana margām ID2, iesk. bezrukuma cementa javu, laidumam L2 | S5.2, S5.2.1. | gab. | 58
2.5.3 | Iebetonējamo detaļu ID3 izgatavošana un uzstādīšana laiduma L2 apgaismojuma stabiem | S5.2, S5.2.1. | gab. | 10
2.5.4. | Iebetonējamo detaļu ID5 izgatavošana un uzstādīšana laiduma L2 ūdens kolektora caurlaidīšanai | S5.2, S5.2.1. | gab. | 1
2.5.5. | Markas M-1 izgatavošana un uzstādīšana apgaismojuma kabeļiem ietvē un karnīzē | S5.2 | gab. | 10
2.5.6. | Marku M-2 izgatavosana un uzstādīšana kabeļu montāžas nodrošinašanai | S5.2 | gab. | 2
2.5.7. | Apgaismojuma stabu montāža, iesk.bezrukuma cementa javu | S5.2 | gab. | 10
2.5.8. | Pretrokšņu sienas montāža | S5.2 | m | 44.1
2.5.9. | Nerūsējošais tērauds prettrokšnu sienas pārsegšanai apgaismojuma stabu vietās laidumos, iesk. piestiprinājumus | S5.2 | t | 0.472
2.5.10. | Tērauda aizsargčaula d=323.9mm OD200 caurulei komplektā ar distanceriem (4 gab.) un gala izolatoriem (2 gab.) | S5.2. | m | 5
2.6. | Aprīkojums, dilumkarta, koka un akmens darbi |  | N/A
2.6.1 | Balstīklas 4000kN (kustīga vienā virzienā) | S7.2.4. | gab. | 2
2.6.2. | Balstīklas 4000kN (kustīga visos virzienos) | S7.2.4. | gab. | 4
2.6.3. | Balstīklas 5000kN (kustīga visos virzienos) | S7.2.4. | gab. | 2
2.6.4. | Balstīklas 7000kN (kustīga vienā virzienā) | S7.2.4. | gab. | 1
2.6.5. | Balstīklas 7000kN (kustīga visos virzienos) | S7.2.4. | gab. | 1
2.6.6. | Balstīklas 8000kN (kustīga vienā virzienā) | S7.2.4. | gab. | 2
2.6.7. | Balstīklas 8000kN (kustīga visos virzienos) | S7.2.4. | gab. | 3
2.6.8. | Balstīklas 8000kN (nekustīga) | S7.2.4. | gab. | 1
2.6.9. | Balstīklas 9000kN (kustīga vienā virzienā) | S7.2.4. | gab. | 1
2.6.10. | Balstīklas 9000kN (kustīga visos virzienos) | S7.2.4. | gab. | 1
2.6.11. | Balstīklas 10000kN (kustīga visos virzienos) | S7.2.4. | gab. | 3
2.6.12. | Balstīklas 12000kN (kustīga vienā virzienā) | S7.2.4. | gab. | 2
2.6.13. | Balstīklas 12000kN (kustīga visos virzienos) | S7.2.4. | gab. | 1
2.6.14. | Deformācijas šuve DS240, ieskaitot garumu karnīzu sānos un asfaltā stinguma ribu sistēmas ierīkošanu | S7.3.2. | m | 21.03
2.6.15. | Blīvēšanas mastika šuvju aizpildīšanai | S7.3.5.2. | m3 | 0.28
2.6.16. | Dilumkārta un hidroizolācija | S7.1. | N/A
2.6.17. | Laiduma L2 konstrukcijas pamatnes sagatavošana, iesk. epoksīdu sveķu bāzes gruntējumu | S7.1.2. | m2 | 3030.5
2.6.18. | Līmētā hidroizolācija laiduma L2 brauktuves konstrukcijai(iesk. 2 kārtas zem ietves) | S7.1.1. | m2 | 3827.78
2.6.19. | Izolācijas aizsargslānis laiduma L2 konstrukcijai | S7.1.3. | m2 | 2234.1
2.6.20. | Asfaltbetona dilumkārta | S7.1.4 | N/A
2.6.21. | Asfalta saistes kārta, 40mm | S7.1.4. | m2 | 2222.7
2.6.22. | Virsmas sagatavošana dilumkārtas ieklāšanai | S7.1.4. | m2 | 2234.1
2.6.23. | Asfalta dilumkārta, 40mm | S7.1.4. | m2 | 2234.1
2.6.24. | Poliuretāna segums ietvei uz laiduma, 5mm | S7.1.5. | m2 | 852.1
2.6.25. | Polimērmodificēts hermētiķis brauktuvei | S7.3.5.3. | m3 | 0.47
2.6.26. | Drošības barjeras un margas | S7.4 | N/A
2.6.27. | Betona drošības barjeras ar noturības līmeni H2/W1,iesk. piestiprinājuma elementu enkurojumu uz laiduma L2 | S7.4.1.1., S5.2.2. | m | 318.7
2.6.28. | Ūdens noteku un citas cauruļsistēmas | S7.5 | N/A
2.6.29. | Novadcaurules ūdens novadei no hidroizolācijas | S7.5 | gab. | 55
2.6.30. | Zemsegas drenāžas kanāli | S7.5.1.2. | m | 318.8
2.6.31. | Virsmas ūdens novadcaurules | S7.5.1. | gab. | 22
2.6.32. | Virsmas ūdens notekcaurules d220mm, iesk. piestiprinājumu pie estakādes Nr.2 balstiem un aizsargrežģa montāžu pret vandālismu | S7.5.1.2. | m | 63
2.6.33. | Lietusūdens kolektori d220mm, ieskaitot piestprinājumu pie estakādes Nr.2 laiduma un piltuves ierīkošanu | S7.5.1.2. | m | 295.4001
2.6.34. | Aizsargcaurules komunikācijām d=75mm 450N | S7.6.1. | m | 1433.921
2.6.35. | Aizsargcaurules komunikācijām d=40mm 450N (uz balstiem Nr.7 un Nr.11) | S7.6.1. | m | 44.19
2.7. | Citi darbi |  | N/A
2.7.1. | Putupolistirols | S7.3.5.4. | m2 | 57.8
2.8. | Tiltu ekspluatācija un uzturēšana |  | N/A
2.8.1. | Laiduma L2 pārbaude ar slodzi | S8.1. | kpl | 1
3 | Estakāde Nr.3 ( laidums L3, balsti Nr.12÷14)
3.1 | Sagatavošanas darbi |  | N/A
3.1.1 | Mobilizācija | S1.6.1. | kpl | 1
3.1.2 | Satiksmes nodrošināšana būvdarbu laikā | S1.1. | kpl | 1
3.1.3 | Estakādes Nr.3 balstu Nr.12÷14 un laiduma L3 nospraušanas darbi | S1.5. | kpl | 1
3.1.4 | Projektēšanas darbi | S1.6.2. | kpl | 1
3.2. | Zemes darbi |  | N/A
3.2.1. | Būvbedru rakšana pārvada balstu Nr.12÷14 pamatiem | S2.1. | m3 | 2137.34
3.2.2. | Sausas būvbedres nodrošināšana balstiem Nr.12÷14 | S2.8.3. | kpl | 1
3.2.3. | Pārvada balstu Nr.12÷14 būvbedru aizbēršana | S2.5.1. | m3 | 1650.47
3.3. | Konstrukcijas gruntī (pāļi u.c.) |  | N/A
3.3.1. | Balstu Nr.12÷14 urbpāļu d=1,30m ierīkošana | S3.1.2. | m | 288
3.3.2. | Viena urbpāļa slogošana uz balsta Nr.12, ieskaitot urbpāļa d=1,30m garumā līdz att.balsta pāļa pēdas atzīmei pēc projekta izbūvi | S3.1.1.3. | kpl | 1
3.4 | Betona darbi | S4 | N/A
3.4.1. | Turas, pagaidu nostiprinājumi un nosedzošās konstrukcijas laidumam L3 | S4.1 | kpl. | 1
3.4.2. | Veidņi laiduma L3 konstrukcijām | S4.3. | m2 | 2027.48
3.4.3. | Veidņi starpbalstu Nr.12÷14 režģoga plātnēm | S4.3. | m2 | 253.12
3.4.4. | Veidņi starpbalstu Nr.12÷14 ķermeņiem | S4.3. | m2 | 477.42
3.4.5. | Stiegrojums | S4.4 | N/A
3.4.6. | Rievots tērauda nespriegotais stiegrojums | S4.4.1. | N/A
3.4.7. | Laiduma L3 konstrukcija | S4.4.1. | t | 232.86
3.4.8. | Balstu Nr.12÷14 urbpāļi | S3.1.2.3.2.,S4.4.1. | t | 47.76
3.4.9. | Starpbalstu Nr.12÷14 režģoga plātnes | S4.4.1. | t | 66.7724
3.4.10. | Starpbalstu Nr.12÷14 ķermeņi | S4.4.1. | t | 57.432
3.4.11. | Spriegotais stiegrojums | S4.4.2. | N/A
3.4.12. | Spriegojošie kūļi 19K15 laidumam L3 | S4.4.2. | t | 21.374
3.4.13. | Spriegojošie kūļi 22K15 laidumam L3 | S4.4.2. | t | 7.196
3.4.14. | Spriegotais stiegrojums: kūļu kanāli d=100mm, ieskaitot injicēšanas javu | S4.4.2., S4.4.2.1. | m | 959.63
3.4.15. | Spriegotais stiegrojums: kūļu kanāli d=105mm, ieskaitot injicēšanas javu | S4.4.2., S4.4.2.1. | m | 279.07
3.4.16. | Spriegotais stiegrojums: kūļu enkuri | S4.4.2. | gab. | 48
3.4.17. | Spriegotais stiegrojums: kūļu enkuru savienojošā ierīce | S4.4.2. | gab. | 8
3.4.18. | Betons | S4.5. | N/A
3.4.19. | Laiduma L3 konstrukcija (C40/50) | S4.5. | m3 | 926.3
3.4.20. | Laiduma L3 ietve un karnīzes (C40/50) | S4.5. | m3 | 104.65
3.4.21. | Starpbalstu Nr.12÷14 urbpāļi (C30/37) | S4.5., S3.1.2.3.1. | m3 | 382.26
3.4.22. | Starpbalstu Nr.12÷14 režģoga plātnes (C35/45) | S4.5. | m3 | 445.16
3.4.23. | Starpbalstu Nr.12÷14 ķermeņi (C35/45) | S4.5. | m3 | 269.48
3.4.24. | Izlīdzinoša kārta starpbalstiem Nr.12÷14 (C20/25) | S4.5.2. | m3 | 37.39
3.4.25. | Betona virsmas apstrāde |  | N/A
3.4.26. | Bitumena mastika (ar grunti saskarošas betona virsmas izolācija) starpbalstiem Nr.12÷14 | S4.11. | m2 | 510.12
3.4.27. | Laiduma L3 betona virsmu pārklāšana ar impregnējošo materiālu | S4.7. | m2 | 170
3.4.28. | Balstu Nr.12÷14 betona virsmu pārklāšana ar impregnējošo materiālu | S4.7. | m2 | 523.52
3.5. | Tērauda darbi | S5 | N/A
3.5.1. | Iebetonējamo detaļu ID1 izgatavošana un uzstādīšana prettrokšņu sienām | S5.2.,S5.2.1. | gab. | 14
3.5.2. | Iebetonējamo detaļu izgatavošana un uzstādīšana margām ID2, iesk. bezrukuma cementa javu, laidumam L3 | S5.2.,S5.2.1. | gab. | 21
3.5.3. | Iebetonējamo detaļu ID3 izgatavošana un uzstādīšana laiduma L3 apgaismojuma stabiem | S5.2.,S5.2.1. | gab. | 4
3.5.4. | Markas M-1 izgatavošana un uzstādīšana apgaismojuma kabeļiem ietvē un karnīzē | S5.2. | gab. | 4
3.5.5. | Apgaismojuma stabu montāža, iesk.bezrukuma cementa javu | S5.2. | gab. | 4
3.5.6. | Pretrokšņu sienas montāža | S5.2. | m | 26.24
3.5.7. | Nerūsējošais tērauds prettrokšnu sienas pārsegšanai apgaismojuma stabu vietās laidumos, iesk. piestiprinājumus | S5.2. | t | 0.559
3.6. | Aprīkojums, dilumkarta, koka un akmens darbi
3.6.1. | Balstīklas 3000kN (kustīga visos virzienos) | S7.2.4. | gab. | 1
3.6.2. | Balstīklas 4000kN (kustīga vienā virzienā) | S7.2.4. | gab. | 2
3.6.3. | Balstīklas 4000kN (kustīga visos virzienos) | S7.2.4. | gab. | 4
3.6.4. | Balstīklas 5000kN (kustīga visos virzienos) | S7.2.4. | gab. | 2
3.6.5. | Balstīklas 6000kN (kustīga visos virzienos) | S7.2.4. | gab. | 2
3.6.6. | Balstīklas 6000kN (nekustīga) | S7.2.4. | gab. | 1
3.6.7. | Balstīklas 8000kN (kustīga visos virzienos) | S7.2.4. | gab. | 1
3.6.8. | Balstīklas 9000kN (kustīga visos virzienos) | S7.2.4. | gab. | 1
3.6.9. | Deformācijas šuve DS160, ieskaitot garumu karnīzu sānos un asfaltā stinguma ribu sistēmas ierīkošanu | S7.3.2. | m | 32.705
3.6.10. | Blīvēšanas mastika šuvju aizpildīšanai | S7.3.5.2. | m3 | 0.08
3.6.11. | Dilumkārta un hidroizolācija | S7.1. | N/A
3.6.12. | Laiduma L3 brauktuves plātnes pamatnes sagatavošana, iesk. epoksīdu sveķu bāzes gruntējumu | S7.1.2. | m2 | 1315.5
3.6.13. | Līmētā hidroizolācija laiduma L3 brauktuves konstrukcijai(iesk. 2.kārtas zem ietves) | S7.1.1. | m2 | 1597.14
3.6.14. | Izolācijas aizsargslānis laiduma L3 brauktuves konstrukcijai | S7.1.3. | m2 | 1018.3
3.6.15. | Asfaltbetona dilumkārta | S7.1.4. | N/A
3.6.16. | Asfalta saistes kārta, 40mm | S7.1.4. | m2 | 1018.3
3.6.17. | Virsmas sagatavošana dilumkārtas ieklāšanai | S7.1.4. | m2 | 1033.8
3.6.18. | Asfalta dilumkārta, 40mm | S7.1.4. | m2 | 1033.8
3.6.19. | Poliuretāna segums ietvei uz laiduma, 5mm | S7.1.5. | m2 | 302.67
3.6.20. | Polimērmodificēts hermētiķis brauktuvei | S7.3.5.3. | m3 | 0.18
3.6.21. | Drošības barjeras un margas | S7.4. | N/A
3.6.22. | Betona drošības barjeras ar noturības līmeni H2/W1,iesk. piestiprinājuma elementu enkurojumu uz laiduma L3 | S7.4.1.1., S5.2.2. | m | 107.7
3.6.23. | Ūdens noteku un citas cauruļsistēmas | S7.5. | N/A
3.6.24. | Novadcaurules ūdens novadei no hidroizolācijas | S7.5. | gab. | 16
3.6.25. | Zemsegas drenāžas kanāli | S7.5.1.2. | m | 105.1
3.6.26. | Virsmas ūdens novadcaurules | S7.5.1. | gab. | 7
3.6.27. | Virsmas ūdens notekcaurules d220mm, iesk. piestiprinājumu pie estakādes Nr.3 balstiem un aizsargrežģa montāžu pret vandālismu | S7.5.1.2. | m | 23
3.6.28. | Lietusūdens kolektori d220mm, ieskaitot piestprinājumu pie estakādes Nr.3 laiduma un piltuves ierīkošanu | S7.5.1.2. | m | 100
3.6.29. | Aizsargcaurules komunikācijām d=75mm 450N | S7.6.1. | m | 445.31
3.7. | Citi darbi |  | N/A
3.7.1. | Putupolistirols | S7.3.5.4. | m2 | 18.2
3.8. | Tiltu ekspluatācija un uzturēšana |  | N/A
3.8.1. | Laiduma L3 pārbaude ar slodzi | S8.1. | kpl | 1
4 | Estakāde Nr.4 (laidums L4, balsti Nr.15÷18)
4.1. | Sagatavošanas darbi |  | N/A
4.1.1. | Mobilizācija | S1.6.1. | kpl | 1
4.1.2. | Satiksmes nodrošināšana būvdarbu laikā | S1.1 | kpl | 1
4.1.3. | Estakādes Nr.4 balstu Nr.15÷18 un laiduma L4 nospraušanas darbi | S1.5. | kpl | 1
4.1.4. | Projektēšanas darbi | S1.6.2. | kpl | 1
4.2. | Zemes darbi |  | N/A
4.2.1. | Būvbedru rakšana pārvada balstu Nr.15÷18 pamatiem | S2.1. | m3 | 2144.68
4.2.2. | Sausas būvbedres nodrošināšana balstiem Nr.15÷18 | S2.8.3. | kpl | 1
4.2.3. | Pārvada balstu Nr.15÷18 būvbedru aizbēršana | S2.5.1. | m3 | 2225.81
4.2.4. | Dolomīta šķembas fr.0/32 pārējas plātnes P-2 atbalstam | S2.5.2. | m3 | 10.8
4.3. | Konstrukcijas gruntī (pāļi u.c.) |  | N/A
4.3.1. | Balstu Nr.15÷18 urbpāļu d=1,30m ierīkošana | S3.1.2. | m | 488
4.3.2. | Viena urbpāļa slogošana uz balstiem Nr.15 un Nr.16, ieskaitot urbpāļa d=1,30m garumā līdz att.balsta pāļa pēdas atzīmei pēc projekta izbūvi | S3.1.1.3. | kpl | 2
4.4. | Betona darbi |  | N/A
4.4.1. | Turas, pagaidu nostiprinājumi un nosedzošās konstrukcijas laidumam L4 | S4.1. | kpl | 1
4.4.2. | Veidņi laiduma L4 konstrukcijām | S4.3. | m2 | 2466.65
4.4.3. | Veidņi starpbalstu Nr.15÷17 režģoga plātnēm | S4.3. | m2 | 242.64
4.4.4. | Veidņi balstu Nr.15÷18 ķermeņiem | S4.3. | m2 | 661.78
4.4.5. | Paliekošie veidņi pārejas plātnei P-2 ar atbalstu | S4.3. | m2 | 10.8
4.4.6. | Veidņi pārejas plātnei P-2 ar atbalstu | S4.3. | m2 | 25.91
4.4.7. | Stiegrojums | S4.1. | N/A
4.4.8. | Rievots tērauda nespriegotais stiegrojums | S4.4.1. | N/A
4.4.9. | Laiduma L4 konstrukcija | S4.4.1. | t | 290.11
4.4.10. | Balstu Nr.15÷18 urbpāļi | S3.1.2.3.2.,S4.4.1. | t | 59.96
4.4.11. | Starpbalstu Nr.15÷17 režģoga plātnes | S4.4.1. | t | 64.0792
4.4.12. | Balstu Nr.15÷18 ķermeņi | S4.4.1. | t | 58.9863
4.4.13. | Pārējas platne P-2 ar atbalstu | S4.4.1. | t | 18.3956
4.4.14. | Spriegotais stiegrojums | S4.4.2. | N/A
4.4.15. | Spriegojošie kūļi 19K15 laidumam L4 | S4.4.2. | t | 37.95
4.4.16. | Spriegotais stiegrojums: kūļu kanāli d=105mm, ieskaitot injicēšanas javu | S4.4.2., S4.4.2.1. | m | 1703.94
4.4.17. | Spriegotais stiegrojums: kūļu enkuri | S4.4.2. | gab. | 50
4.4.18. | Spriegotais stiegrojums: kūļu enkuru savienojošā ierīce | S4.4.2. | gab. | 25
4.4.19. | Betons | S4.5. | N/A
4.4.20. | Laiduma L4 konstrukcija (C40/50) | S4.5. | m3 | 1190.7
4.4.21. | Laiduma L4 ietve un karnīzes (C40/50) | S4.5. | m3 | 105.1
4.4.22. | Balstu Nr.15÷18 urbpāļi (C30/37) | S4.5., S3.1.2.3.1. | m3 | 647.72
4.4.23. | Starpbalstu Nr.15÷17 režģoga plātnes (C35/45) | S4.5. | m3 | 421.78
4.4.24. | Balstu Nr.15÷18 ķermeņi (C35/45) | S4.5. | m3 | 378.44
4.4.25. | Izlīdzīnošā kārta balstiem Nr.15÷18 (C20/25) | S4.5.2. | m3 | 46.09
4.4.26. | Pārējas plātne P-2 ar atbalstu (C30/37), iesk. pārējas plātnes plastmasas caurules un hermētiķi | S4.5., S2.8.2. | m3 | 74.64
4.4.27. | Izlīdzinošā kārta pārejas plātnei P-2 (C20/25) | S4.5.2. | m3 | 12.4
4.4.28. | Betona virsmas apstrāde |  | N/A
4.4.29. | Bitumena mastika (ar grunti saskarošas betona virsmas izolācija) starpbalstiem Nr.15÷18 | S4.11. | m2 | 669.66
4.4.30. | Bitumena mastika (ar grunti saskarošas betona virsmas izolācija) pārējas plātnei P-2 ar atbalstu | S4.11. | m2 | 22.5
4.4.31. | Laiduma L4 betona virsmu pārklāšana ar impregnējošo materiālu | S4.7. | m2 | 228.8
4.4.32. | Balstu Nr.15÷18 betona virsmu pārklāšana ar impregnējošo materiālu | S4.7. | m2 | 553.03
4.5. | Tērauda darbi | S5 | N/A
4.5.1. | Iebetonējamo detaļu ID1 izgatavošana un uzstādīšana prettrokšņu sienām | S5.2.,S5.2.1. | gab. | 68
4.5.2. | Iebetonējamo detaļu izgatavošana un uzstādīšana margām ID2, iesk. bezrukuma cementa javu, laidumam L4 | S5.2.,S5.2.1. | gab. | 25
4.5.3. | Iebetonējamo detaļu ID3 izgatavošana un uzstādīšana laiduma L4 apgaismojuma stabiem | S5.2.,S5.2.1. | gab. | 6
4.5.4. | Markas M-1 izgatavošana un uzstādīšana apgaismojuma kabeļiem ietvē un karnīzē | S5.2. | gab. | 4
4.5.5. | Marku M-2 izgatavosana un uzstādīšana kabeļu montāžas nodrošinašanai | S5.2. | gab. | 1
4.5.6. | Apgaismojuma stabu montāža, iesk.bezrukuma cementa javu | S5.2. | gab. | 4
4.5.7. | Pretrokšņu sienas montāža | S5.2. | m | 134.102
4.5.8. | Nerūsējošais tērauds prettrokšnu sienas pārsegšanai apgaismojuma stabu vietās laidumos, iesk. piestiprinājumus | S5.2. | t | 2.672
4.6. | Aprīkojums, dilumkarta, koka un akmens darbi |  | N/A
4.6.1. | Balstīklas 3000kN (kustīga vienā virzienā) | S7.2.4. | gab. | 2
4.6.2. | Balstīklas 3000kN (kustīga visos virzienos) | S7.2.4. | gab. | 3
4.6.3. | Balstīklas 4000kN (kustīga vienā virzienā) | S7.2.4. | gab. | 1
4.6.4. | Balstīklas 4000kN (kustīga visos virzienos) | S7.2.4. | gab. | 7
4.6.5. | Balstīklas 4000kN (nekustīga) | S7.2.4. | gab. | 1
4.6.6. | Balstīklas 5000kN (kustīga visos virzienos) | S7.2.4. | gab. | 2
4.6.7. | Balstīklas 7000kN (kustīga visos virzienos) | S7.2.4. | gab. | 3
4.6.8. | Balstīklas 8000kN (kustīga visos virzienos) | S7.2.4. | gab. | 1
4.6.9. | Deformācijas šuve D160, ieskaitot garumu karnīzu sānos un asfaltā stinguma ribu sistēmas ierīkošanu | S7.3.2. | m | 30.47
4.6.10. | Blīvēšanas mastika šuvju aizpildīšanai | S7.3.5.2. | m3 | 0.24
4.6.11. | Dilumkārta un hidroizolācija |  | N/A
4.6.12. | Laiduma L4 konstrukcijas un pārējas plātnes P-2 pamatnes sagatavošana, iesk. epoksīdu sveķu bāzes gruntējumu | S7.1.2. | m2 | 1726.4
4.6.13. | Līmētā hidroizolācija laiduma L4 brauktuves konstrukcijai(iesk. 2.kārtas zem ietves) un pārējas plātnei P-2 | S7.1.1. | m2 | 2055.4
4.6.14. | Izolācijas aizsargslānis laiduma L4 konstrukcijai un pārējas plātnei P-2 | S7.1.3. | m2 | 1331.5
4.6.15. | Asfaltbetona dilumkārta | S7.1.4. | N/A
4.6.16. | Asfalta saistes kārta, 40mm | S7.1.4. | m2 | 1191.8
4.6.17. | Virsmas sagatavošana dilumkārtas ieklāšanai | S7.1.4. | m2 | 1243.9
4.6.18. | Asfalta dilumkārta, 40mm | S7.1.4. | m2 | 1243.9
4.6.19. | Poliuretāna segums ietvei uz laiduma, 5mm | S7.1.5. | m2 | 362.69
4.6.20. | Polimērmodificēts hermētiķis brauktuvei un pārējas plātnei P-2 | S7.3.5.3. | m3 | 0.243
4.6.21. | Drošības barjeras un margas | S7.4. | N/A
4.6.22. | Betona drošības barjeras ar noturības līmeni H2/W1,iesk. piestiprinājuma elementu enkurojumu uz laiduma L4 un gala balsta Nr.18 | S7.4.1.1., S5.2.2. | m | 149.2
4.6.23. | Ūdens noteku un citas cauruļsistēmas | S7.5. | N/A
4.6.24. | Novadcaurules ūdens novadei no hidroizolācijas | S7.5. | gab. | 18
4.6.25. | Zemsegas drenāžas kanāli | S7.5.1.2. | m | 138.4
4.6.26. | Virsmas ūdens novadcaurules | S7.5.1. | gab. | 11
4.6.27. | Virsmas ūdens notekcaurules d220mm, iesk. piestiprinājumu pie estakādes Nr.4 balstiem un aizsargrežģa montāžu pret vandālismu | S7.5.1.2. | m | 29
4.6.28. | Lietusūdens kolektori d220mm, ieskaitot piestprinājumu pie estakādes Nr.4 laiduma un piltuves ierīkošanu | S7.5.1.2. | m | 120
4.6.29. | Aizsargcaurules komunikācijām d=75mm 450N | S7.6.1. | m | 597
4.7. | Citi darbi |  | N/A
4.7.1. | Putupolistirols | S7.3.5.4. | m2 | 28.5
5 | Estakāde Nr.5 ( laidumu L5 balsti Nr.19, Nr.20,Nr.23)
5.1. | Sagatavošanas darbi |  | N/A
5.1.1. | Mobilizācija | S1.6.1. | kpl | 1
5.1.2. | Satiksmes nodrošināšana būvdarbu laikā | S1.1. | kpl | 1
5.1.3. | Estakādes Nr.5 balstu Nr.19, Nr.20, Nr.23 un laiduma L5 nospraušanas darbi | S1.5. | kpl | 1
5.1.4. | Projektēšanas darbi | S1.6.2. | kpl | 1
5.2. | Zemes darbi |  | N/A
5.2.1. | Būvbedru rakšana pārvada balstu Nr.19, Nr.20 un Nr.23 pamatiem | S2.1. | m3 | 881.62
5.2.2. | Sausas būvbedres nodrošināšana balstiem Nr.19, Nr.20 un Nr.23 | S2.8.3. | kpl | 1
5.2.3. | Pārvada balstu Nr.19, Nr.20 un Nr.23 būvbedru aizbēršana | S2.5.1. | m3 | 838.08
5.3. | Konstrukcijas gruntī (pāļi u.c.) |  | N/A
5.3.1. | Balstu Nr.19, Nr.20 un Nr.23 urbpāļu d=1,30m ierīkošana | S3.1.2. | m | 122
5.4. | Betona darbi | S4 | N/A
5.4.1. | Turas, pagaidu nostiprinājumi un nosedzošās konstrukcijas laidumam L5 | S4.1. | kpl | 1
5.4.2. | Veidņi laiduma L5 konstrukcijām | S4.3. | m2 | 598.3
5.4.3. | Veidņi starpbalstu Nr.19÷20 režģoga plātnēm | S4.3. | m2 | 81.36
5.4.4. | Veidņi balstu Nr.19, Nr.20 un Nr.23 ķermeņiem | S4.3. | m2 | 307.94
5.4.5. | Stiegrojums | S4.4. | N/A
5.4.6. | Rievots tērauda nespriegotais stiegrojums | S4.4.1. | N/A
5.4.7. | Laiduma L5 konstrukcija | S4.4.1. | t | 50.5
5.4.8. | Balstu Nr.19, Nr.20 un Nr.23 urbpāļi | S3.1.2.3.2.,S4.4.1. | t | 19.92
5.4.9. | Starpbalstu Nr.19÷20 režģoga plātnes | S4.4.1. | t | 15.1604
5.4.10. | Balstu Nr.19, Nr.20 un Nr.23 ķermeņi | S4.4.1. | t | 17.2194
5.4.11. | Spriegotais stiegrojums | S4.4.2. | N/A
5.4.12. | Spriegojošie kūļi 19K15 laidumam L5 | S4.4.2. | t | 6.39
5.4.13. | Spriegotais stiegrojums: kūļu kanāli d=105mm, ieskaitot injicēšanas javu | S4.4.2., S4.4.2.1. | m | 286.8
5.4.14. | Spriegotais stiegrojums: kūļu enkuri | S4.4.2. | gab. | 10
5.4.15. | Spriegotais stiegrojums: kūļu enkuru savienojošā ierīce | S4.4.2. | gab. | 5
5.4.16. | Betons | S4.5. | N/A
5.4.17. | Laiduma L5 konstrukcija (C40/50) | S4.5. | m3 | 238.09
5.4.18. | Laiduma L5 karnīzes (C40/50) | S4.5. | m3 | 38
5.4.19. | Balstu Nr.19, Nr.20 un Nr.23 urbpāļi (C30/37) | S4.5., S3.1.2.3.1. | m3 | 161.96
5.4.20. | Starpbalstu Nr.19÷20 režģoga plātnes (C35/45) | S4.5. | m3 | 103.41
5.4.21. | Balstu Nr.19, Nr.20 un Nr.23 ķermeņi (C35/45) | S4.5. | m3 | 168.18
5.4.22. | Izlīdzīnošā kārta balstiem Nr.19, Nr.20 un Nr.23 (C20/25) | S4.5.2. | m3 | 14.79
5.4.23. | Betona virsmas apstrāde |  | N/A
5.4.24. | Bitumena mastika (ar grunti saskarošas betona virsmas izolācija) balstiem Nr.19, Nr.20 un Nr.23 | S4.11. | m2 | 270.54
5.4.25. | Laiduma L5 betona virsmu pārklāšana ar impregnējošo materiālu | S4.7. | m2 | 224.82
5.4.26. | Balstu Nr.19, Nr.20 un Nr.23 betona virsmu pārklāšana ar impregnējošo materiālu | S4.7. | m2 | 209.79
5.5. | Tērauda darbi | S5 | N/A
5.5.1. | Iebetonējamo detaļu ID3 izgatavošana un uzstādīšana laiduma L5 apgaismojuma stabiem | S5.2.,S5.2.1. | gab. | 2
5.5.2. | Markas M-1 izgatavošana un uzstādīšana apgaismojuma kabeļiem karnīzē | S5.2. | gab. | 2
5.5.3. | Apgaismojuma stabu montāža, iesk.bezrukuma cementa javu | S5.2. | gab. | 2
5.6. | Aprīkojums, dilumkarta, koka un akmens darbi |  | N/A
5.6.1. | Balstīklas 2000kN (kustīga vienā virzienā) | S7.2.4. | gab. | 2
5.6.2. | Balstīklas 2000kN (kustīga visos virzienos) | S7.2.4. | gab. | 1
5.6.3. | Balstīklas 3000kN (kustīga visos virzienos) | S7.2.4. | gab. | 1
5.6.4. | Balstīklas 4000kN (kustīga vienā virzienā) | S7.2.4. | gab. | 1
5.6.5. | Balstīklas 4000kN (kustīga visos virzienos) | S7.2.4. | gab. | 2
5.6.6. | Balstīklas 4000kN (nekustīga) | S7.2.4. | gab. | 1
5.6.7. | Deformācijas šuve DS100, ieskaitot garumu karnīzu sānos un asfaltā stinguma ribu sistēmas ierīkošanu | S7.3.2. | m | 13.5
5.6.8. | Blīvēšanas mastika šuvju aizpildīšanai | S7.3.5.2. | m3 | 0.17
5.6.9. | Dilumkārta un hidroizolācija | S7.1. | N/A
5.6.10. | Laiduma L5 konstrukcijas pamatnes sagatavošana, iesk. epoksīdu sveķu bāzes gruntējumu | S7.1.2. | m2 | 318.2
5.6.11. | Līmētā hidroizolācija laiduma L5 brauktuves konstrukcijai | S7.1.1. | m2 | 332.7
5.6.12. | Izolācijas aizsargslānis laiduma L5 konstrukcijai | S7.1.3. | m2 | 300.55
5.6.13. | Asfaltbetona dilumkārta | S7.1.4. | N/A
5.6.14. | Asfalta saistes kārta, 40mm | S7.1.4. | m2 | 300.55
5.6.15. | Virsmas sagatavošana dilumkārtas ieklāšanai | S7.1.4. | m2 | 300.6
5.6.16. | Asfalta dilumkārta, 40mm | S7.1.4. | m2 | 300.6
5.6.17. | Polimērmodificēts hermētiķis brauktuvei | S7.3.5.3. | m3 | 0.05
5.6.18. | Drošības barjeras un margas | S7.4. | N/A
5.6.19. | Betona drošības barjeras ar noturības līmeni H2/W1,iesk. piestiprinājuma elementu enkurojumu uz laiduma L5 un gala balsta Nr.23 | S7.4.1.1., S5.2.2. | m | 124.63
5.6.20. | Ūdens noteku un citas cauruļsistēmas | S7.5. | N/A
5.6.21. | Novadcaurules ūdens novadei no hidroizolācijas | S7.5. | gab. | 10
5.6.22. | Zemsegas drenāžas kanāli | S7.5.1.2. | m | 65.5
5.6.23. | Virsmas ūdens novadcaurules | S7.5.1. | gab. | 4
5.6.24. | Virsmas ūdens notekcaurules d220mm, iesk. piestiprinājumu pie estakādes Nr.5 balstiem un aizsargrežģa montāžu pret vandālismu | S7.5.1.2. | m | 15.5
5.6.25. | Lietusūdens kolektori d220mm, ieskaitot piestprinājumu pie estakādes Nr.5 laiduma un piltuves ierīkošanu | S7.5.1.2. | m | 47.66
5.6.26. | Aizsargcaurules komunikācijām d=75mm 450N | S7.6.1. | m | 109.04
5.7. | Citi darbi |  | N/A
5.7.1. | Putupolistirols | S7.3.5.4. | m2 | 8.25
6 | Estakāde Nr.6 (laidums L6, balsti Nr.21 un Nr.22)
6.1. | Sagatavošanas darbi |  | N/A
6.1.1. | Mobilizācija | S1.6.1. | kpl | 1
6.1.2. | Satiksmes nodrošināšana būvdarbu laikā | S1.1. | kpl | 1
6.1.3. | Estakādes Nr.6 starpbalstu Nr.21÷22 un laiduma L6 nospraušanas darbi | S1.5. | kpl | 1
6.1.4. | Projektēšanas darbi | S1.6.2. | kpl | 1
6.2. | Zemes darbi |  | N/A
6.2.1. | Būvbedru rakšana pārvada starpbalstu Nr.21÷22 pamatiem | S2.1. | m3 | 758.62
6.2.2. | Sausas būvbedres nodrošināšana balstiem Nr.21÷22 | S2.8.3. | kpl | 1
6.2.3. | Pārvada starpbalstu Nr.21÷22 būvbedru aizbēršana | S2.5.1. | m3 | 633.08
6.2.4. | Dolomīta šķembas fr.0/32 pārējas plātnes P-3 un P-4 atbalstam | S2.5.2. | m3 | 8
6.3. | Konstrukcijas gruntī (pāļi u.c.) |  | N/A
6.3.1. | Balstu Nr.21÷22 urbpāļu d=1,30m ierīkošana | S3.1.2. | m | 72
6.3.2. | Viena urbpāļa slogošana uz balsta Nr.21, ieskaitot urbpāļu d=1,30m garumā līdz att.balsta pāļa pēdas atzīmei pēc projekta izbūvi | S3.1.1.3. | kpl | 1
6.4. |  | S4 | N/A
6.4.1. | Turas, pagaidu nostiprinājumi un nosedzošās konstrukcijas laidumam L6 | S4.1. | kpl | 1
6.4.2. | Veidņi laiduma L6 konstrukcijām | S4.3. | m2 | 595.3
6.4.3. | Veidņi starpbalstu Nr.21÷22 režģoga plātnēm | S4.3. | m2 | 81.36
6.4.4. | Veidņi balstu Nr.21÷22 ķermeņiem | S4.3. | m2 | 86.13
6.4.5. | Paliekošie veidņi pārejas plātnēm P-3 un P-4 | S4.3. | m2 | 6.65
6.4.6. | Veidņi pārejas plātnēm P-3 un P-4 | S4.3. | m2 | 20.72
6.4.7. | Stiegrojums | S4.4. | N/A
6.4.8. | Rievots tērauda nespriegotais stiegrojums | S4.4.1. | N/A
6.4.9. | Laiduma L6 konstrukcija | S4.4.1. | t | 48.11
6.4.10. | Balstu Nr.21÷22 urbpāļi | S3.1.2.3.2.,S4.4.1. | t | 11.44
6.4.11. | Starpbalstu Nr.21÷22 režģoga plātnes | S4.4.1. | t | 15.1604
6.4.12. | Starpbalstu Nr.21÷22 ķermeņi | S4.4.1. | t | 7.5887
6.4.13. | Pārejas plātnes P-3 un P-4 ar atbalstu | S4.4.1. | t | 13.2695
6.4.14. | Spriegotais stiegrojums | S4.4.2. | N/A
6.4.15. | Spriegojošie kūļi 19K15 laidumam L6 | S4.4.2. | t | 6.4
6.4.16. | Spriegotais stiegrojums: kūļu kanāli d=105mm, ieskaitot injicēšanas javu | S4.4.2., S4.4.2.1. | m | 270
6.4.17. | Spriegotais stiegrojums: kūļu enkuri | S4.4.2. | gab. | 10
6.4.18. | Spriegotais stiegrojums: kūļu enkuru savienojošā ierīce | S4.4.2. | gab. | 5
6.4.19. | Betons | S4.5. | N/A
6.4.20. | Laiduma L6 konstrukcija (C40/50) | S4.5. | m3 | 224.79
6.4.21. | Laiduma L6 karnīzes (C40/50) | S4.5. | m3 | 38
6.4.22. | Starpbalstu Nr.21÷22 urbpāļi (C30/37) | S4.5., S3.1.2.3.1. | m3 | 95.56
6.4.23. | Starpbalstu Nr.21÷22 režģoga plātnes (C35/45) | S4.5. | m3 | 103.41
6.4.24. | Starpbalstu Nr.21÷22 ķermeņi (C35/45) | S4.5. | m3 | 37.02
6.4.25. | Izlīdzīnošā kārta balstiem Nr.21÷22 (C20/25) | S4.5.2. | m3 | 8.3
6.4.26. | Pārējas plātnes P-3 un P-4 ar atbalstu (C30/37), iesk. pārējas plātņu plastmasas caurules un hermētiķi | S4.5., S2.8.2. | m3 | 53.8
6.4.27. | Izlīdzinošā kārta pārejas plātnei (C20/25) | S4.5.2. | m3 | 8.9
6.4.28. | Betona virsmas apstrāde |  | N/A
6.4.29. | Bitumena mastika (ar grunti saskarošas betona virsmas izolācija) starpbalstiem Nr.21÷22 | S4.11. | m2 | 133.34
6.4.30. | Bitumena mastika (ar grunti saskarošas betona virsmas izolācija) pārējas plātnēm P-3 un P-4 ar atbalstu | S4.11. | m2 | 18.1
6.4.31. | Laiduma L6 betona virsmu pārklāšana ar impregnējošo materiālu | S4.7. | m2 | 224.93
6.4.32. | Balstu Nr.21÷22 betona virsmu pārklāšana ar impregnējošo materiālu | S4.7. | m2 | 83.71
6.5. | Tērauda darbi | S5 | N/A
6.5.1. | Iebetonējamo detaļu ID1 izgatavošana un uzstādīšana prettrokšņu sienām | S5.2.,S5.2.1. | gab. | 27
6.5.2. | Iebetonējamo detaļu ID3 izgatavošana un uzstādīšana laiduma L6 apgaismojuma stabiem | S5.2.,S5.2.1. | gab. | 3
6.5.3. | Markas M-1 izgatavošana un uzstādīšana apgaismojuma kabeļiem ietvē un karnīzē | S5.2. | gab. | 3
6.5.4. | Apgaismojuma stabu montāža, iesk.bezrukuma cementa javu | S5.2. | gab. | 3
6.5.5. | Pretrokšņu sienas montāža | S5.2. | m | 51.831
6.5.6. | Nerūsējošais tērauds prettrokšnu sienas pārsegšanai apgaismojuma stabu vietās laidumos, iesk. piestiprinājumus | S5.2. | t | 1.051
6.6. | Aprīkojums, dilumkarta, koka un akmens darbi |  | N/A
6.6.1. | Balstīklas 2000kN (kustīga vienā virzienā) | S7.2.4. | gab. | 2
6.6.2. | Balstīklas 2000kN (kustīga visos virzienos) | S7.2.4. | gab. | 1
6.6.3. | Balstīklas 3000kN (kustīga visos virzienos) | S7.2.4. | gab. | 1
6.6.4. | Balstīklas 4000kN (kustīga vienā virzienā) | S7.2.4. | gab. | 1
6.6.5. | Balstīklas 4000kN (kustīga visos virzienos) | S7.2.4. | gab. | 2
6.6.6. | Balstīklas 4000kN (nekustīga) | S7.2.4. | gab. | 1
6.6.7. | Blīvēšanas mastika šuvju aizpildīšanai | S7.3.5.2. | m3 | 0.04
6.6.8. | Dilumkārta un hidroizolācija | S7.1. | N/A
6.6.9. | Laiduma L6 konstrukcijas un pārējas plātņu P-3 un P-4 pamatnes sagatavošana, iesk. epoksīdu sveķu bāzes gruntējumu | S7.1.2. | m2 | 403.2
6.6.10. | Līmētā hidroizolācija laiduma L6 brauktuves konstrukcijai un pārējas plātnēm P-3 un P-4 | S7.1.1. | m2 | 416.83
6.6.11. | Izolācijas aizsargslānis laiduma L6 konstrukcijai un parējas plātnēm P-3 un P-4 | S7.1.3. | m2 | 371.7
6.6.12. | Asfaltbetona dilumkārta | S7.1.4. | N/A
6.6.13. | Asfalta saistes kārta, 40mm | S7.1.4. | m2 | 270.7
6.6.14. | Virsmas sagatavošana dilumkārtas ieklāšanai | S7.1.4. | m2 | 282.9
6.6.15. | Asfalta dilumkārta, 40mm | S7.1.4. | m2 | 282.9
6.6.16. | Polimērmodificēts hermētiķis brauktuvei un parējas plātnēm P-3 un P-4 | S7.3.5.3. | m3 | 0.142
6.6.17. | Drošības barjeras un margas | S7.4. | N/A
6.6.18. | Betona drošības barjeras ar noturības līmeni H2/W1,iesk. piestiprinājuma elementu enkurojumu uz laiduma L6 | S7.4.1.1., S5.2.2. | m | 109
6.6.19. | Ūdens noteku un citas cauruļsistēmas | S7.5. | N/A
6.6.20. | Novadcaurules ūdens novadei no hidroizolācijas | S7.5. | gab. | 10
6.6.21. | Zemsegas drenāžas kanāli | S7.5.1.2. | m | 62.3
6.6.22. | Virsmas ūdens novadcaurules | S7.5.1. | gab. | 4
6.6.23. | Virsmas ūdens notekcaurules d220mm, iesk. piestiprinājumu pie estakādes Nr.6 balstiem un aizsargrežģa montāžu pret vandālismu | S7.5.1.2. | m | 19.5
6.6.24. | Lietusūdens kolektori d220mm, ieskaitot piestprinājumu pie estakādes Nr.6 laiduma un piltuves ierīkošanu | S7.5.1.2. | m | 47.34
6.6.25. | Aizsargcaurules komunikācijām d=75mm 450N | S7.6.1. | m | 74
6.7. | Citi darbi |  | N/A
6.7.1. | Putupolistirols | S7.3.5.4. | m2 | 7.4
7. | Atbalstsiena Nr.1 estakādes Nr.5 un Nr.6 pieejā
7.1. | Sagatavošanas darbi |  | N/A
7.1.1. | Mobilizācija | S1.6.1. | kpl | 1
7.1.2. | Satiksmes nodrošināšana būvdarbu laikā | S1.1. | kpl | 1
7.1.3. | Projektēšanas darbi | S1.6.2. | kpl | 1
7.1.4. | Atbalstsienas Nr.1 nospraušanas darbi | S1.5. | kpl | 1
7.2. | Zemes darbi |  | N/A
7.2.1. | Būvbedres rakšana | S2.1. | m3 | 4038
7.2.2. | Būvbedres aizbēršana (līdz esošās zemes līmenim) | S2.5.1. | m3 | 2340
7.2.3. | Salizturīgs drenējošs smiltis grunts nomaiņai | S2.5.1. | m3 | 985
7.2.4. | Dolomīta šķembas fr.0-45 šķembu pamatam | S2.5.2. | m3 | 114
7.2.5. | Vertikālā drenāža ģeotekstilā b=10 mm, 950g/m2 | S2.7.3. | m2 | 136.9
7.2.6. | Geotekstils atbalstsienas pamatam, ≥500g/m2 | S2.7.1. | m2 | 790
7.2.7. | Ģeotehniskā uzraudzība | S2.8.4. | kpl | 1
7.2.8. | Sausas būvbedres nodrošināšana (Vektor-otkačka) | S2.8.3. | kpl | 1
7.3. | Betona darbi |  | N/A
7.3.1. | Veidņi atbalstsienai | S4.3. | m2 | 516
7.3.2. | Stiegrojums |  | N/A
7.3.3. | Rievots tērauda nespriegotais stiegrojums |  | N/A
7.3.4. | Stiegrojums atbalstsienas konstrukcijai | S4.4.1. | t | 50.8747
7.3.5. | Betons |  | N/A
7.3.6. | Betons atbalstsienai (C35/45) | S4.5. | m3 | 237
7.3.7. | Izlīdzinoša kārta (20/25) | S4.5.2. | m3 | 33.8
7.3.8. | Betona virsmas apstrāde |  | N/A
7.3.9. | Betona virsmu pārklāšana ar impregnējošo materiālu | S4.7. | m2 | 209
7.3.10. | Bitumena mastika (ar grunti saskarošas betona virsmas izolācija) | S4.11. | m2 | 635.3
7.4. | Aprīkojums, dilumkārta, koka un akmens darbi |  | N/A
7.4.1. | Šuves starp betona elementiem, ieskaitot ūdens barjeras lentes | S7.3.5.1. | m | 14.7
7.4.2. | Blīvēšanas mastika šuvju aizpildīšanai | S7.3.5.2. | m3 | 0.0199
7.4.3. | Šuvju atdures lenta | S7.3.5.2. | m | 16.16
7.5. | Citi darbi |  | N/A
7.5.1. | Putupolistirols | S7.3.5.4. | m2 | 7.15
7.5.2. | Drenāžas kanāls, iesk. granīta šķembas fr.20-40 un drenāžas cauruli d=80mm, tajā skaitā granīta šķembas iestrādi zem caurulēm | S2.8.1. | m3 | 5.5
7.5.3. | PVC caurules šuvēm starp betona elementiem | S7.3.5.5. | m | 16
7.6. | Asfaltbetona dilumkārta | S7.1.4. | N/A
7.6.1. | Polimērmodificēts hermētiķis brauktuvei | S7.3.5.3. | m3 | 0.11
8. | Atbalstsiena Nr.2 estakādes Nr.4 pieejā
8.1. | Sagatavošanas darbi |  | N/A
8.1.1. | Mobilizācija | S1.6.1. | kpl | 1
8.1.2. | Satiksmes nodrošināšana būvdarbu laikā | S1.1. | kpl | 1
8.1.3. | Projektēšanas darbi | S1.6.2. | kpl | 1
8.1.4. | Atbalstsienas Nr.2 nospraušanas darbi | S1.5. | kpl | 1
8.2. | Zemes darbi |  | N/A
8.2.1. | Būvbedres rakšana | S2.1. | m3 | 1414.95
8.2.2. | Būvbedres aizbēršana (līdz esošās zemes līmenim) | S2.5.1. | m3 | 694
8.2.3. | Dolomīta šķembas fr.0-45 šķembu pamatam | S2.5.2. | m3 | 225.5
8.2.4. | Vertikālā drenāža ģeotekstilā b=10 mm, 950g/m2 | S2.7.3. | m2 | 141.5
8.2.5. | Ģeotehniskā uzraudzība | S2.8.4. | kpl | 1
8.2.6. | Sausas būvbedres nodrošināšana | S2.8.3. | kpl | 1
8.3. | Betona darbi |  | N/A
8.3.1. | Veidņi atbalstsienai | S4.3. | m2 | 541
8.3.2. | Stiegrojums |  | N/A
8.3.3. | Rievots tērauda nespriegotais stiegrojums |  | N/A
8.3.4. | Stiegrojums atbalstsienas konstrukcijai | S4.4.1. | t | 47.0592
8.3.5. | Betons |  | N/A
8.3.6. | Betons atbalstsienai (C35/45) | S4.5. | m3 | 249
8.3.7. | Izlīdzinoša kārta (20/25) | S4.5.2. | m3 | 36.85
8.3.8. | Betona virsmas apstrāde |  | N/A
8.3.9. | Betona virsmu pārklāšana ar impregnējošo materiālu | S4.7. | m2 | 217.5
8.3.10. | Bitumena mastika (ar grunti saskarošas betona virsmas izolācija) | S4.11. | m2 | 653.5
8.4. | Aprīkojums, dilumkārta, koka un akmens darbi |  | N/A
8.4.1. | Šuves starp betona elementiem, ieskaitot ūdens barjeras lentes | S7.3.5.1. | m | 14.25
8.4.2. | Blīvēšanas mastika šuvju aizpildīšanai | S7.3.5.2. | m3 | 0.02018
8.4.3. | Šuvju atdures lenta | S7.3.5.2. | m | 15.53
8.5. | Citi darbi |  | N/A
8.5.1. | Putupolistirols | S7.3.5.4. | m2 | 10.5
8.5.2. | Drenāžas kanāls, iesk. granīta šķembas fr.20-40 un drenāžas cauruli d=80mm, tajā skaitā granīta šķembas iestrādi zem caurulēm | S2.8.1. | m3 | 4
8.5.3. | PVC caurules šuvēm starp betona elementiem | S7.3.5.5. | m | 15
8.6. | Asfaltbetona dilumkārta | S7.1.4. | N/A
8.6.1. | Polimērmodificēts hermētiķis brauktuvei | S7.3.5.3. | m3 | 0.14
9. | Atbalstsiena Nr.3
9.1. | Sagatavošanas darbi |  | N/A
9.1.1. | Mobilizācija | S1.6.1. | kpl | 1
9.1.2. | Satiksmes nodrošināšana būvdarbu laikā | S1.1. | kpl | 1
9.1.3. | Projektēšanas darbi | S1.6.2. | kpl | 1
9.1.4. | Atbalstsienas Nr.3 nospraušanas darbi | S1.5. | kpl | 1
9.2 | Zemes darbi |  | N/A
9.2.1 | Būvbedres rakšana | S2.1. | m3 | 2033.5
9.2.2. | Būvbedres aizbēršana (līdz esošās zemes līmenim) | S2.5.1. | m3 | 1216
9.2.3. | Dolomīta šķembas fr.0-45 šķembu pamatam | S2.5.2. | m3 | 216
9.2.4. | Vertikālā drenāža ģeotekstilā b=10 mm, 950g/m2 | S2.7.3. | m2 | 275
9.2.5. | Ģeotehniskā uzraudzība | S2.8.4. | kpl | 1
9.2.6. | Sausas būvbedres nodrošināšana | S2.8.3. | kpl | 1
9.3. | Betona darbi |  | N/A
9.3.1. | Veidņi atbalstsienai | S4.3. | m2 | 640
9.3.2. | Stiegrojums |  | N/A
9.3.3. | Rievots tērauda nespriegotais stiegrojums |  | N/A
9.3.4. | Stiegrojums atbalstsienas konstrukcijai | S4.4.1. | t | 54.2
9.3.5. | Betons |  | N/A
9.3.6. | Betons atbalstsienai (C35/45) | S4.5. | m3 | 248
9.3.7. | Izlīdzinoša kārta (С20/25) | S4.5.2. | m3 | 35
9.3.8. | Betona virsmas apstrāde |  | N/A
9.3.9. | Betona virsmu pārklāšana ar impregnējošo materiālu | S4.7. | m2 | 245
9.3.10. | Bitumena mastika (ar grunti saskarošas betona virsmas izolācija) | S4.11. | m2 | 723
9.4. | Aprīkojums, dilumkārta, koka un akmens darbi |  | N/A
9.4.1. | Šuves starp betona elementiem, ieskaitot ūdens barjeras lentes | S7.3.5.1. | m | 14
9.4.2. | Blīvēšanas mastika šuvju aizpildīšanai | S7.3.5.2. | m3 | 0.0166
9.4.3. | Šuvju atdures lenta | S7.3.5.2. | m | 14.2
9.5. | Citi darbi |  | N/A
9.5.1. | Drenāžas kanāls, iesk. granīta šķembas fr.20-40 un drenāžas cauruli d=80mm, tajā skaitā granīta šķembas iestrādi zem caurulēm | S2.8.1. | m3 | 9.9
9.5.2. | Putupolistirols | S7.3.5.4. | m2 | 11.7
9.5.3. | PVC caurules šuvēm starp betona elementiem | S7.3.5.5. | m | 14.72
9.6. | Asfaltbetona dilumkārta | S7.1.4. | N/A
9.6.1. | Polimērmodificēts hermētiķis brauktuvei | S7.3.5.3. | m3 | 0.14
10. | Dzelzsbetona drošības barjeras pamati
10.1. | Betona darbi |  | N/A
10.1.1. | Veidņi drošības barjeras pamatiem | S4.3. | m2 | 38.208
10.1.2. | Stiegrojums |  | N/A
10.1.3. | Rievots tērauda nespriegotais stiegrojums |  | N/A
10.1.4. | Stiegrojums drošības barjeras pamatu konstrukcijām | S4.4.1.,S7.4.1.1. | t | 0.9387
10.1.5. | Betons |  | N/A
10.1.6. | Betons pamatiem (C35/45) | S4.5.,S7.4.1.1. | m3 | 12.5
10.1.7. | Izlīdzinoša kārta pamatiem(20/25) | S4.5.2.,S7.4.1.1. | m3 | 3.4
10.1.8. | Betona virsmas apstrāde |  | N/A
10.1.9. | Betona virsmu pārklāšana ar impregnējošo materiālu | S4.7. | m2 | 34.44
10.1.10. | Bitumena mastika (ar grunti saskarošas betona virsmas izolācija) | S4.11. | m2 | 38.4
10.2. | Aprīkojums, dilumkārta, koka un akmens darbi |  | N/A
10.2.1. | Šuves starp betona elementiem, ieskaitot putupolistirolu, blīvēšanas mastiku, atdure | S7.3.5.2., S7.3.5.4. | m | 4.6
11. | Drošības barjeras uz atbalstsienām un dzelzbetona pamatiem
11.1.1. | Betona drošības barjeras ar noturības līmeni H2/W1,iesk. piestiprinājuma elementu enkurojumu uz atbalstsienām Nr.1, Nr.2 un dzelzsbetona pamatiem | S7.4.1.1., S5.2.2. | m | 268.255
12. | Betona drošības barjeras ar margām (estakādēs L1-L4)
12.1.1. | Betona drošības barjeras ar noturības līmeni H2/W1 montāža | S7.4.3.,S7.4.1.1., S7.4.2. | m | 485.97
13. | Margas uz drošības barjerām (iesk. Iebetonējamas detaļas ID-4)
13.1.1. | Tērauda margu (uz drošības barjerām) montāža | S7.4.2. | m | 485.97
13.1.2. | Tērauda margas (uz drošības barjerām iesk. Iebetonējamas detaļas ID-4) | S7.4.2., S5.2., S5.2.1. | t | 7.0448
14. | Tērauda margas uz estakādēm L1-L4 (iesk. Iebetonējamas detaļas ID-2)
14.1.1. | Tērauda margu monāža | S7.4.2. | m | 422.89
14.1.2. | Tērauda margas ( iesk. Iebetonējamās detaļas ID-2) | S7.4.2., S5.2., S5.2.1. | t | 19.8694
15. | Pretrokšņu sienas (iesk. Iebetonējamas detaļas ID-1)
15.1.1. | Prettrokšnu sienu tērauda stabi, iesk. Izgatavošanu, montāžu, cinkošanu, bezrukuma cementa javu un iebetonējamās detaļas ID-1 | S5.2., S5.2.1. | t | 56.5415
15.1.2. | Prettrokšņu sienu savienojums pie esošā pārvada Smiltenes ielā | S5.2., S5.2.1., S2.7.2. | kpl | 1
16. | Kāpnes Nr.1 konstrukcija
16.1. | Sagatavošanas darbi |  | N/A
16.1.1. | Kāpnes Nr.1 nospraušanas darbi | S1.5. | kpl | 1
16.1.2. | Projektēšanas darbi | S1.6.2. | kpl | 1
16.2. | Zemes darbi |  | N/A
16.2.1. | Blietētas šķēmbas konstrukciju pamatiem | S2.5.2. | m3 | 2
16.2.2. | Būvbedru rakšana kāpnem Nr.1 | S2.1 | m3 | 152
16.2.3. | Kāpņu Nr.1 būvbedru aizbēršana | S2.5.1. | m3 | 144
16.3 | Betona darbi |  | N/A
16.3.1. | Veidņi kāpņu stabu pamatiem | S4.3. | m2 | 20.11
16.3.2. | Veidņi lifta pamatam | S4.3. | m2 | 2.172
16.3.3. | Stiegrojums |  | N/A
16.3.4. | Rievots tērauda nespriegotais stiegrojums |  | N/A
16.3.5. | Stiegrojums kāpņu pamatiem,iesk. enkurus | S4.4.1. | t | 0.1888
16.3.6. | Stiegrojums lifta pamatam | S4.4.1. | t | 0.056
16.3.7. | Betons |  | N/A
16.3.8. | Betons kāpņu stabu pamatiem (C30/37) | S4.5. | m3 | 4.9
16.3.9. | Betons lifta pamatam (C30/37) | S4.5. | m3 | 1.2
16.3.10. | Izlīdzinoša kārta (20/25) | S4.5.2. | m3 | 0.71
16.3.11. | Betona virsmas apstrāde |  | N/A
16.3.12. | Betona virsmu pārklāšana ar impregnējošo materiālu | S4.7. | m2 | 1.54
16.3.13. | Bitumena mastika (ar grunti saskarošas betona virsmas izolācija) | S4.11. | m2 | 23.68
16.4. | Tērauda darbi |  | N/A
16.4.1. | Tērauds kāpnēm Nr.1 | S5.2., S5.2.2. | t | 9.1
16.4.2. | Tērauds margām (iesk. Iebetonējamas detāļas ID-6) | S5.2.,S5.2.1. | t | 1.66
16.5. | Citi darbi |  | N/A
16.5.1. | Kāpņu Nr.1 pakapieni | S4.6. | gab. | 63
16.5.2. | Lifta konstrukcija ar augstumu 12,270 m, iesk. montāžu un piestiprināšanu | S10.1 | gab. | 1
17. | Kāpnes Nr.2 konstrukcija
17.1. | Sagatavošanas darbi |  | N/A
17.1.1. | Kāpnes Nr.2 nospraušanas darbi | S1.5. | kpl | 1
17.1.2. | Projektēšanas darbi | S1.6.2. | kpl | 1
17.2. | Zemes darbi |  | N/A
17.2.1. | Blietētas šķēmbas konstrukciju pamatiem | S2.5.2. | m3 | 2
17.2.2. | Būvbedru rakšana kāpnem Nr.2 | S2.1 | m3 | 154.3
17.2.3. | Kāpņu Nr.2 būvbedru aizbēršana | S2.5.1. | m3 | 146
17.3. | Betona darbi |  | N/A
17.3.1. | Veidņi kāpņu stabu pamatiem | S4.3. | m2 | 20.11
17.3.2. | Veidņi lifta pamatam | S4.3. | m2 | 2.172
17.3.3. | Stiegrojums |  | N/A
17.3.4. | Rievots tērauda nespriegotais stiegrojums |  | N/A
17.3.5. | Stiegrojums kāpņu pamatiem,iesk. enkurus | s4.4.1. | t | 0.1893
17.3.6. | Stiegrojums lifta pamatam | S4.4.1. | t | 0.056
17.3.7. | Betons |  | N/A
17.3.8. | Betons kāpņu stabu pamatiem (C30/37) | S4.5. | m3 | 4.9
17.3.9. | Betons lifta pamatam (C30/37) | S4.5. | m3 | 1.2
17.3.10. | Izlīdzinoša kārta (20/25) | S4.5.2. | m3 | 0.71
17.3.11. | Betona virsmas apstrāde |  | N/A
17.3.12. | Betona virsmu pārklāšana ar impregnējošo materiālu | S4.7. | m2 | 1.54
17.3.13 | Bitumena mastika (ar grunti saskarošas betona virsmas izolācija) | S4.11. | m2 | 23.68
17.4. | Tērauda darbi |  | N/A
17.4.1. | Tērauds kāpnēm Nr.2 | S5.2., S5.2.2. | t | 7.09
17.4.2. | Tērauds margām (iesk. Iebetonējamas detāļas ID-6) | S5.2.,S5.2.1. | t | 1.24
17.5. | Citi darbi |  | N/A
17.5.1. | Kāpņu Nr.2 pakapieni | S4.6. | gab. | 48
17.5.2. | Lifta konstrukcija ar augstumu 9,930 m, iesk. montāžu un piestiprināšanu | S10.1 | gab. | 1
18. | Kāpnes Nr.3 konstrukcija
18.1. | Sagatavošanas darbi |  | N/A
18.1.1. | Kāpnes Nr.3 nospraušanas darbi | S1.5. | kpl | 1
18.1.2. | Projektēšanas darbi | S1.6.2. | kpl | 1
18.2. | Zemes darbi |  | N/A
18.2.1. | Blietētas šķēmbas konstrukciju pamatiem | S2.5.2. | m3 | 0.6
18.2.2. | Būvbedru rakšana kāpnem Nr.3 | S2.1 | m3 | 200
18.2.3. | Kāpņu Nr.3 būvbedru aizbēršana | S2.5.1. | m3 | 188
18.3. | Betona darbi |  | N/A
18.3.1. | Veidņi kāpņu stabu pamatiem | S4.3. | m2 | 5.4
18.3.2. | Stiegrojums |  | N/A
18.3.3. | Rievots tērauda nespriegotais stiegrojums |  | N/A
18.3.4. | Stiegrojums kāpņu pamatiem,iesk. enkurus | S4.4.1. | t | 0.0276
18.3.5. | Betons |  | N/A
18.3.6. | Betons kāpņu stabu pamatiem (C30/37) | S4.5. | m3 | 0.62
18.3.7. | Izlīdzinoša kārta (20/25) | S4.5.2. | m3 | 0.165
18.3.8. | Betona virsmas apstrāde |  | N/A
18.3.9. | Bitumena mastika (ar grunti saskarošas betona virsmas izolācija) | S4.11. | m2 | 6.65
18.4. | Tērauda darbi |  | N/A
18.4.1. | Tērauds kāpnēm Nr.3 | S5.2., S5.2.2. | t | 0.46351
18.4.2. | Tērauds margām | S5.2. | t | 0.12869
18.4.3. | Kāpņu pakapieni no perforētām loksnēm | S5.2. | t | 0.0678
18.4.4. | Režģogs klājs | S5.2. | t | 0.065
18.5. | Citi darbi |  | N/A
18.5.1. | Kāpņu Nr.3 pakapieni | S4.6. | gab. | 6
18.5.2. | Esošo kāpņu demontāža Kandavas ielā 20 | S1.3. | kpl | 1
19. | Esoša gājēju tilta pār dzelzceļu demontāža
19.1. | Esoša gājēju tilta pār dzelzceļu demontāža, t.sk. kāpņu demontāža | S1.3., S1.6.2. | kpl | 1
20. | Izpilduzmērījuma plāna izstrāde
20.1 | Izpilduzmērījuma plāna izstrāde | S1.5. | kpl | 1
|  |  |  | Kopā |  | 0
|  |  |  | PVN (21%) |  | 0
|  |  |  | Pavisam kopā |  | 0
Sastādīja Mārtiņš Matvejs
(paraksts un tā atšifrējums, datums)
Pārbaudīja Jānis Bidzāns
(paraksts un tā atšifrējums, datums)
Sertifikāta Nr. 3-00780

## 12.BK KAMERAS
Darbu apjomu saraksts Nr.12
Būvkonstrukcijas. Dzelzsbetona kameras
(Būvdarbu veids vai konstruktīvā elementa nosaukums)
Objekta nosaukums: Satiksmes pārvada ar pievedceļiem izbūve Smiltenes un Kandavas ielu rajonā Daugavpilī
Būves nosaukums: Būvkonstrukcijas. Dzelzsbetona kameras
Objekta adrese: Daugavpils, Esplanādes un Dzelzceļnieka apkaimes
Pasūtījuma Nr.: DPD 2020/99
Apjomi sastādīti, pamatojoties uz BK2 daļas rasējumiem.
Nr. p. k. | Būvdarbu nosaukums | Specifikācijas Nr. vai Rasējuma Nr. | Mēr-vienība | Daudzums | Vienības cena (euro) | Kopējā cena (euro)
1 | Kamera U1-3
2 | Zemes darbi
3 | Šķembu piegāde un ieklāšana (zem kameras konstrukcijas) | BK2-1, BK2-4 | m3 | 3.7
4 | Betona darbi
5 | Veidņu uzstādīšana kamerai | BK2-1, BK2-4 | m2 | 46.36
6 | Veidņu uzstādīšana izlīdzinošajam slānim | BK2-1, BK2-4 | m2 | 1.51
7 | Betons
8 | Betons kameras konstrukcijai C35/45 | BK2-1, BK2-4 | m3 | 13.6
9 | Betona piegāde un izstrāde teknei C20/25 | BK2-1, BK2-4 | m3 | 0.93
10 | Betona piegāde un izstrāde izlīdzinošajam slānim | BK2-1, BK2-4 | m3 | 1.4
11 | Stiegrojuma izgatavošana un uzstādīšana
12 | Stiegrojuma izgatavošana un uzstādīšana kameras konstrukcijai | BK2-1, BK2-4 | t | 5.083
13 | Betona virsmas apstrāde
14 | Kameras virsmas apstrāde ar smilšu strūklu | BK2-1, BK2-4 | m2 | 64.6
15 | Bitumena mastika 2 kārtas (ar grunti saskarošas betona virsmas izolācija)kamerai | BK2-1, BK2-4 | m2 | 64.6
16 | Kamera U1-4
17 | Zemes darbi
18 | Šķembu piegāde un ieklāšana (zem kameras konstrukcijas) | BK2-1, BK2-3 | m3 | 3.2
19 | Betona darbi
20 | Veidņu uzstādīšana kamerai | BK2-1, BK2-3 | m2 | 38.316
21 | Veidņu uzstādīšana izlīdzinošajam slānim | BK2-1, BK2-3 | m2 | 1.36
22 | Betons
23 | Betons kameras konstrukcijai C35/45 | BK2-1, BK2-3 | m3 | 13.7
24 | Betona piegāde un izstrāde teknei C20/25 | BK2-1, BK2-3 | m3 | 0.94
25 | Betona piegāde un izstrāde izlīdzinošajam slānim | BK2-1, BK2-3 | m3 | 1.13
26 | Stiegrojuma izgatavošana un uzstādīšana
27 | Stiegrojuma izgatavošana un uzstādīšana kameras konstrukcijai | BK2-1, BK2-3 | t | 4.328
28 | Betona virsmas apstrāde
29 | Kameras virsmas apstrāde ar smilšu strūklu | BK2-1, BK2-3 | m2 | 50.6
30 | Bitumena mastika 2 kārtas (ar grunti saskarošas betona virsmas izolācija)kamerai | BK2-1, BK2-3 | m2 | 50.6
31 | Kamera U1-5
32 | Zemes darbi
33 | Šķembu piegāde un ieklāšana (zem kameras konstrukcijas) | BK2-1, BK2-2 | m3 | 3.3
34 | Betona darbi
35 | Veidņu uzstādīšana kamerai | BK2-1, BK2-2 | m2 | 35.58
36 | Veidņu uzstādīšana izlīdzinošajam slānim | BK2-1, BK2-2 | m2 | 1.46
37 | Betons
38 | Betons kameras konstrukcijai C35/45 | BK2-1, BK2-2 | m3 | 13.6
39 | Betona piegāde un izstrāde teknei C20/25 | BK2-1, BK2-2 | m3 | 2.26
40 | Betona piegāde un izstrāde izlīdzinošajam slānim | BK2-1, BK2-2 | m3 | 1.3
41 | Stiegrojuma izgatavošana un uzstādīšana
42 | Stiegrojuma izgatavošana un uzstādīšana kameras konstrukcijai | BK2-1, BK2-2 | t | 4.287
43 | Betona virsmas apstrāde
44 | Kameras virsmas apstrāde ar smilšu strūklu | BK2-1, BK2-2 | m2 | 64.6
45 | Bitumena mastika 2 kārtas (ar grunti saskarošas betona virsmas izolācija)kamerai | BK2-1, BK2-2 | m2 | 64.6
46 | Kamera K1.1-1
47 | Zemes darbi
48 | Šķembu piegāde un ieklāšana (zem kameras konstrukcijas) | BK2-1, BK2-5 | m3 | 3.36
49 | Betona darbi
50 | Veidņu uzstādīšana kamerai | BK2-1, BK2-5 | m2 | 43.072
51 | Veidņu uzstādīšana izlīdzinošajam slānim | BK2-1, BK2-5 | m2 | 1.4
52 | Betons
53 | Betons kameras konstrukcijai C35/45 | BK2-1, BK2-5 | m3 | 13
54 | Betona piegāde un izstrāde teknei C20/25 | BK2-1, BK2-5 | m3 | 4.27
55 | Betona piegāde un izstrāde izlīdzinošajam slānim | BK2-1, BK2-5 | m3 | 1.2
56 | Stiegrojuma izgatavošana un uzstādīšana
57 | Stiegrojuma izgatavošana un uzstādīšana kameras konstrukcijai | BK2-1, BK2-5 | t | 4.613
58 | Betona virsmas apstrāde
59 | Kameras virsmas apstrāde ar smilšu strūklu | BK2-1, BK2-5 | m2 | 47.5
60 | Bitumena mastika 2 kārtas (ar grunti saskarošas betona virsmas izolācija)kamerai | BK2-1, BK2-5 | m2 | 47.5
61 | Citi darbi
62 | Kāpšļu izgatavošana un montaža no kompozītmateriāla | BK2-1, BK2-5 | gab. | 9
63 | Kamera K1.1-2
64 | Zemes darbi
65 | Šķembu piegāde un ieklāšana (zem kameras konstrukcijas) | BK2-1, BK2-6 | m3 | 3.53
66 | Betona darbi
67 | Veidņu uzstādīšana kamerai | BK2-1, BK2-6 | m2 | 43.56
68 | Veidņu uzstādīšana izlīdzinošajam slānim | BK2-1, BK2-6 | m2 | 1.44
69 | Betons
70 | Betons kameras konstrukcijai C35/45 | BK2-1, BK2-6 | m3 | 14.6
71 | Betona piegāde un izstrāde teknei C20/25 | BK2-1, BK2-6 | m3 | 5.56
72 | Betona piegāde un izstrāde izlīdzinošajam slānim | BK2-1, BK2-6 | m3 | 1.3
73 | Stiegrojuma izgatavošana un uzstādīšana
74 | Stiegrojuma izgatavošana un uzstādīšana kameras konstrukcijai | BK2-1, BK2-6 | t | 4.575
75 | Betona virsmas apstrāde
76 | Kameras virsmas apstrāde ar smilšu strūklu | BK2-1, BK2-6 | m2 | 48.9
77 | Bitumena mastika 2 kārtas (ar grunti saskarošas betona virsmas izolācija)kamerai | BK2-1, BK2-6 | m2 | 48.9
78 | Citi darbi
79 | Kāpšļu izgatavošana un montaža no kompozītmateriāla | BK2-1, BK2-6 | gab. | 8
80 | Kamera K1.1-3
81 | Zemes darbi
82 | Šķembu piegāde un ieklāšana (zem kameras konstrukcijas) | BK2-1, BK2-7 | m3 | 3.2
83 | Betona darbi
84 | Veidņu uzstādīšana kamerai | BK2-1, BK2-7 | m2 | 41.25
85 | Veidņu uzstādīšana izlīdzinošajam slānim | BK2-1, BK2-7 | m2 | 1.36
86 | Betons
87 | Betons kameras konstrukcijai C35/45 | BK2-1, BK2-7 | m3 | 13.3
88 | Betona piegāde un izstrāde teknei C20/25 | BK2-1, BK2-7 | m3 | 4.43
89 | Betona piegāde un izstrāde izlīdzinošajam slānim | BK2-1, BK2-7 | m3 | 1.2
90 | Stiegrojuma izgatavošana un uzstādīšana
91 | Stiegrojuma izgatavošana un uzstādīšana kameras konstrukcijai | BK2-1, BK2-7 | t | 4.277
92 | Betona virsmas apstrāde
93 | Kameras virsmas apstrāde ar smilšu strūklu | BK2-1, BK2-7 | m2 | 44.2
94 | Bitumena mastika 2 kārtas (ar grunti saskarošas betona virsmas izolācija)kamerai | BK2-1, BK2-7 | m2 | 44.2
95 | Citi darbi
96 | Kāpšļu izgatavošana un montaža no kompozītmateriāla | BK2-1, BK2-7 | gab. | 7
|  |  |  | Kopā |  | 0
|  |  |  | PVN (21%) |  | 0
|  |  |  | Pavisam kopā |  | 0
Sastādīja Mārtiņš Matvejs
(paraksts un tā atšifrējums, datums)
Pārbaudīja Jānis Bidzāns
(paraksts un tā atšifrējums, datums)
Sertifikāta Nr. 3-00780