## Vaks
Pasūtītājs: Pārtikas drošības, dzīvnieku veselības un vides zinātniskais institūts "BIOR"
Reģ.Nr. 90009235333
Juridiskā adrese: Lejupes iela 3, Rīga, LV-1076
Projektētājs: SIA "Projektēšanas birojs LUDVIGS"
Reģ.Nr. 40102004198; Būvkom. Reģ. Nr. 4567-R
Juridiskā adrese: Ādmiņu ielā 4A, Rīga LV-1009
Ekonomiskā daļa: SIA "CFO Konsultanti" Tāmēšanas birojs
Reģ.Nr. 50103364131
Juridiskā adrese: Silarāju iela 15, Piņķi, Babītes pagasts, Mārupes novads, LV-2107
Objekta nosaukums: 'Laboratoriju ēkas pirmā un trešā stāva vienkāršotā atjaunošana''
Objekta adrese: Lejupes iela 3, Rīga, LV-1076
Pasūtījuma Nr.
Būvdarbu apjomi
(BA)
Sastādīja: _____________________( _____________________)___.___.______(Sertifikāta Nr.________)
Pārbaudīja:_______________________(_____________________)___.___.______(Sertifikāta Nr.________)
Tāme sastādīta _____. gada ____. ____________
SIA "CFO Konsultanti" Tāmēšanas birojs
Mob. +371 29450972
www.tamesana.lv; tamesana@tamesana.lv

## Saturs
Kārtas | Tāmes | Apraksts | Lapas
num. | numurs |  | puse
1 | 2 | 3 | 4
|  | Tāmju saraksts | 3
1 |  | Skaidrojošs apraksts | 4
2 |  | Koptāme | 5
3 |  | Kopsavilkuma aprēķins | 6
4 |  | Būvlaukuma sagatavošanas darbi | 8
5 | 0-1 | Būvlaukuma sagatavošanas darbi, pagaidu būves | 8
6 | 0-2 | Demontāžas darbi | 9
7 | 1 | Būvdarbi | 10
8 | 1-1 | Logi | 10
9 | 1-2 | Starpsienu konstrukcija | 11
10 | 1-3 | Griestu konstrukcijas | 13
11 | 1-4 | Grīdu konstrukcijas | 14
12 | 1-5 | Grīdu apdares darbi | 15
13 | 1-6 | Griestu apdares darbi | 18
14 | 1-7 | Sienu apdares darbi | 19
15 | 1-8 | Durvis | 20
16 | 2 | Santehniskie darbi | 22
17 | 2-1 | Apkure | 22
18 | 2-2 | Ventilācija | 23
19 | 2-3 | Klimata kontroles sistēmas | 26
20 | 2-4 | Ūdensapgādes iekšējie tīkli ( Ū1; S3; S4) | 28
21 | 2-5 | Kanalizācijas sistēma (K1; K4) | 29
22 | 2-6 | Santehnika | 30
23 | 3 | Elektromontāžas un vājstrāvu montāžas darbi | 31
24 | 3-1 | Elektroapgāde | 31
25 | 3-2 | Elektroapgāde-gaismekļi | 32
26 | 3-3 | Apsardzes un piekļuves sistēma | 33
27 | 3-4 | Ugunsgrēka atklāšanas un trauksmes signalizācija tīkli | 35
BEIGAS

## Paskaidrojums
Pasūtītājs: Pārtikas drošības, dzīvnieku veselības un vides zinātniskais institūts "BIOR"
Projektētājs: SIA "Projektēšanas birojs LUDVIGS"
Ekonomiskā daļa: SIA "CFO Konsultanti" Tāmēšanas birojs
Objekta nosaukums: 'Laboratoriju ēkas pirmā un trešā stāva vienkāršotā atjaunošana''
Objekta adrese: Lejupes iela 3, Rīga, LV-1076
Skaidrojošs apraksts
Tāmju aprēķinā paredzēts:
Būvizstrādājumu, mehānismu transports
Palīgdarbi un palīgmateriāli
Virsizdevumi %
Peļņa %
Finanšu rezerves neparedzētiem darbiem %
Pievienotās vērtības nodoklis %
Līgumcena sastāv no būvniecības, montāžas izdevumu kopsummas ar Latvijas Valsts normatīvajos aktos paredzētajiem nodokļiem.
Tāmes sagatavotas atbilstoši Latvijas būvnormatīvam LBN 501-17 "Būvizmaksu noteikšanas kārtība" 2. pielikumam. Apjomi norādīti bez virsmēriem un citiem normatīvajiem zudumiem.
Piezīme:
Darbu apjomus skatīt kopā ar projektu. Tāmju sastādīšanas pamatojums, saskaņā ar LBN ir būvprojekts un tam pievienotais būvdarbu apjomu saraksts un būvprojekta specifikācijas.
Zemāk minēto darbu apjomu pozīciju saraksts neizslēdz citas pozīcijas, kuras nepieciešamas, lai pilnīgi pabeigtu attiecīgo darbu atbilstoši Tehniskā projekta risinājumiem. Palīgmateriāli ietverti attiecīgo sadaļu apjomos un paredzami darbu izmaksā. Visu cauruļu, gaisa vadu, kabeļu izmaksas jāparedz ar veidgabaliem un stiprinājumiem.
Gadījumā, ja konstatē neatbilstību starp dotajiem darbu apjomiem un Tehniskā projekta rasējumos dotajiem risinājumiem, par noteicošo jāpieņem Tehniskā projektā norādīto.
Darbu izmaksās jāparedz visu nepieciešamo materiālu un būvdarbu izmaksas, nepieciešamo pagaidu pasākumu un darbu izmaksas, kā arī visas izmaksas, kas var būt nepieciešamas, lai nodrošinātu atbilstību saistošām LR likumu un normatīvu prasībām, t.sk., ar darbu pieņemšanas-nodošanas procedūras, ar pieņemšanas komisiju organizāciju saistītās izmaksas (piemēram, izpildshēmu izstrāde, izpilddokumentācijas sagatavošana), kā arī jebkuru citu Tehniskajā projektā, Tehniskajās specifikācijās minēto darbu pozīciju, kas nav atsevišķi norādītas citviet, izmaksas.
Neskatoties uz jebkādiem ierobežojumiem, ko var ietvert atsevišķu posteņu un/vai šīs Preambulas formulējumi, Pretendentam ir skaidri jāsaprot, ka kopsummas, ko Pretendents ierakstījis Kopējās cenas sadalījumā, attiecināmas tikai uz pilnībā pabeigtu darbu.
Tādēļ summā jāiekļauj visas papildizmaksas, izmaksas neparedzētiem gadījumiem un visa veida riski, kas nepieciešami, lai saskaņā ar Līgumu uzbūvētu, pabeigtu un nodrošinātu ekspluatāciju objektam (piem., iekārtu ekspluatācijas dokumentācijas izmaksas, izmaksas par apmācību objekta iekārtu lietošanā, izmaksas par būvizstrādājumu un iekārtu testēšanu).
Visas atsauces uz iekārtu, būvizstrādājumu un izstrādājumu izgatavotājfirmām, kuras norādītas būvprojektā, liecina tikai par šo izstrādājumu un iekārtu kvalitātes un apkalpošanas līmeni. Specifikācijās norādīto iekārtu un būvizstrādājumu nomaiņa ir iespējama ar citām tehniski ekvivalentām iekārtām un būvizstrādājumiem, saglabājot to īpašības.
Ja Apjomos ir minēti konkrēti būvizstrādājumu ražotāju, būvizstrādājumu, iekārtu un produktu nosaukumi, Pretendents drīkst piedāvāt un Tāmēs izcenot šiem konkrētajiem materiāliem, būvizstrādājumiem, iekārtām vai produktiem ekvivalentus citu ražotāju materiālus, būvizstrādājumus, iekārtas vai produktus, kuri kvalitātes, izpildījuma, ekspluatācijas īpašību, savietojamības un funkcionalitātes ziņā ir līdzvērtīgi vai pārāki kā Apjomos minētiem, kā arī atbilst Tehniskajam projektam un Tehniskajām specifikācijām.
Palīgmateriāli jāietver attiecīgo daļu apjomos, izmaksā. Visu cauruļu, gaisa vadu, kabeļu izmaksas jāparedz ar veidgabaliem un stiprinājumiem.
Ailes jāaizpilda obligāti ar savām formulām
Ailes aizpildīsies automātiski

## Koptāme
APSTIPRINU
_______________________________
(pasūtītāja paraksts un tā atšifrējums)
Z.v.
_______.gada ____.___________
Koptāme
Būves nosaukums: Laboratoriju ēka
Objekta nosaukums: 'Laboratoriju ēkas pirmā un trešā stāva vienkāršotā atjaunošana''
Objekta adrese: Lejupes iela 3, Rīga, LV-1076
Pasūtījuma Nr.
Tāme sastādīta _____. gada ____. ____________
Nr.p.k. | Tāmes Nr. | Objekta nosaukums | Objekta izmaksas
1 | 2 | 3 | 4
1 |  | Objekta izmaksas
2 | 0 | Būvlaukuma sagatavošanas darbi | 0
3 | 1 | Būvdarbi | 0
4 | 2 | Santehniskie darbi | 0
5 | 3 | Elektromontāžas un vājstrāvu montāžas darbi | 0
6 |  | Objekta izmaksas | 0
7 |  | Finanšu rezerves neparedzētiem darbiem % | 0
8 |  | Būvniecības izmaksas ar neparedzētiem izdevumiem bez PVN | 0
9 |  | Pievienotās vērtības nodoklis % | 0
10 |  | Pavisam būvniecības izmaksas | 0 | 0
Sastādīja: _____________________( _____________________)___.___.______(Sertifikāta Nr.________)
Pārbaudīja:_______________________(_____________________)___.___.______(Sertifikāta Nr.________)
Tāme sastādīta _____. gada ____. ____________

## Kopsavilkums
100%
Kopsavilkuma aprēķins
Būves nosaukums: Laboratoriju ēka
Objekta nosaukums: 'Laboratoriju ēkas pirmā un trešā stāva vienkāršotā atjaunošana''
Objekta adrese: Lejupes iela 3, Rīga, LV-1076
Pasūtījuma Nr.
|  | Par kopējo summu (euro) |  |  | 0
|  | Kopējā darbietilpība (c/h) |  |  | 0
Tāme sastādīta _____. gada ____. ____________
Nr.p.k. | Tāmes Nr. | Būvdarbu veids vai konstruktīvā elementa nosaukums | Mēra vien. | Apjomi | Tāmes izmaksas | Tai skaitā |  |  | Darbietilpība (c/h) | Kopā ar pieskaitījumiem (euro)
[6 empty] | Darba alga | Būvizstrādājumi | Mehānismi
1 | 2 | 3 | 4 | 5 | 4 | 5 | 6 | 7 | 8 | 9
1 | 0 | Būvlaukuma sagatavošanas darbi
2 | 0-1 | Būvlaukuma sagatavošanas darbi, pagaidu būves | kpl. | 1 | 0 | 0 | 0 | 0 | 0 | 0
3 | 0-2 | Demontāžas darbi | m3 | 203.8994 | 0 | 0 | 0 | 0 | 0 | 0
4 | 0 | Būvlaukuma sagatavošanas darbi | kopā: |  | 0 | 0 | 0 | 0 | 0 | 0
5 | 1 | Būvdarbi
6 | 1-1 | Logi | m2 | 0.63 | 0 | 0 | 0 | 0 | 0 | 0
7 | 1-2 | Starpsienu konstrukcija | m2 | 687.3 | 0 | 0 | 0 | 0 | 0 | 0
8 | 1-3 | Griestu konstrukcijas | m2 | 1041.95 | 0 | 0 | 0 | 0 | 0 | 0
9 | 1-4 | Grīdu konstrukcijas | m2 | 357 | 0 | 0 | 0 | 0 | 0 | 0
10 | 1-5 | Grīdu apdares darbi | m2 | 1314.3 | 0 | 0 | 0 | 0 | 0 | 0
11 | 1-6 | Griestu apdares darbi | m2 | 1293.06 | 0 | 0 | 0 | 0 | 0 | 0
12 | 1-7 | Sienu apdares darbi | m2 | 2625.9 | 0 | 0 | 0 | 0 | 0 | 0
13 | 1-8 | Durvis | m2 | 156.699 | 0 | 0 | 0 | 0 | 0 | 0
14 | 1 | Būvdarbi | kopā: |  | 0 | 0 | 0 | 0 | 0 | 0
15 | 2 | Santehniskie darbi
16 | 2-1 | Apkure | m | 3900 | 0 | 0 | 0 | 0 | 0 | 0
17 | 2-2 | Ventilācija | m | 688.97 | 0 | 0 | 0 | 0 | 0 | 0
18 | 2-3 | Klimata kontroles sistēmas | m | 1528 | 0 | 0 | 0 | 0 | 0 | 0
19 | 2-4 | Ūdensapgādes iekšējie tīkli ( Ū1; S3; S4) | m | 962 | 0 | 0 | 0 | 0 | 0 | 0
20 | 2-5 | Kanalizācijas sistēma (K1; K4) | m | 295 | 0 | 0 | 0 | 0 | 0 | 0
21 | 2-6 | Santehnika | kpl. | 117 | 0 | 0 | 0 | 0 | 0 | 0
22 | 2 | Santehniskie darbi | kopā: |  | 0 | 0 | 0 | 0 | 0 | 0
23 | 3 | Elektromontāžas un vājstrāvu montāžas darbi
24 | 3-1 | Elektroapgāde | m | 12650 | 0 | 0 | 0 | 0 | 0 | 0
25 | 3-2 | Elektroapgāde-gaismekļi | kpl. | 317 | 0 | 0 | 0 | 0 | 0 | 0
26 | 3-3 | Apsardzes un piekļuves sistēma | m | 5800 | 0 | 0 | 0 | 0 | 0 | 0
27 | 3-4 | Ugunsgrēka atklāšanas un trauksmes signalizācija tīkli | m | 3800 | 0 | 0 | 0 | 0 | 0 | 0
28 | 3 | Elektromontāžas un vājstrāvu montāžas darbi | kopā: |  | 0 | 0 | 0 | 0 | 0 | 0
29 |  | Objekta izmaksas | kopā: |  | 0 | 0 | 0 | 0 | 0 | 0
30 |  | Virsizdevumi % | % | 0% | 0
|  | t.sk. darba aizsardzība | % | 0% | 0
31 |  | Peļņa % | % | 0% | 0
32 |  | Pavisam kopā bez pasūtītāja rezerves un PVN |  |  | 0 |  |  |  |  | 0
33 |  | Finanšu rezerves neparedzētiem darbiem % |  | 0% | 0 |  |  |  |  | 0
34 |  | Kopējā izmaksa bez PVN |  |  | 0 |  |  |  |  | 0
35 |  | Pievienotās vērtības nodoklis % |  | 0% | 0 |  |  |  |  | 0
36 |  | Pavisam būvniecības izmaksas |  |  | 0 |  |  |  |  | 0
Sastādīja: _____________________( _____________________)___.___.______(Sertifikāta Nr.________)
Pārbaudīja:_______________________(_____________________)___.___.______(Sertifikāta Nr.________)
Tāme sastādīta _____. gada ____. ____________

## 0-1B
[6 empty] | Lokālā tāme Nr. | 0-1
Būvlaukuma sagatavošanas darbi, pagaidu būves
Būves nosaukums: Laboratoriju ēka
Objekta nosaukums: 'Laboratoriju ēkas pirmā un trešā stāva vienkāršotā atjaunošana''
Objekta adrese: Lejupes iela 3, Rīga, LV-1076 | [11 empty] | Tāmes izmaksas |  | 0 | euro
Pasūtījuma Nr.
Tāme sagatavota 2023. gada vidējās tirgus cenās, pamatojoties uz DOP daļas rasējumiem un specifikācijām | [14 empty] | Tāme sastādīta _____. gada ____. ____________
Nr.p.k. | Kods* | Būvdarbu nosaukums | Mērvienība | Daudzums | Vienības izmaksas | [5 empty] | Kopā uz visu apjomu
[5 empty] | laika norma (c/h) | darba samaksas likme (euro/h)* | darba alga | būvizstrādājumi | mehānismi | kopā (euro) | darbietilpība (c/h) | darba alga | būvizstrādājumi | mehānismi | summa
1 | 2 | 3 | 4 | 5 | 6 | 7 | 8 | 9 | 10 | 11 | 12 | 13 | 14 | 15 | 16
1 |  | Pirmās palīdzības aptieciņa | gb | 1 |  |  | 0 |  |  | 0 | 0 | 0 | 0 | 0 | 0
2 |  | Pagaidu norāžu – zīmju izvietošana | kpl | 1 |  |  | 0 |  |  | 0 | 0 | 0 | 0 | 0 | 0
3 |  | Ugunsdzēsības stends, ugunsdrošības pasākumi būvlaukumā | kpl | 2 |  |  | 0 |  |  | 0 | 0 | 0 | 0 | 0 | 0
4 |  | Pacēlājs (šķērveida), montāža, demontāža, transports, ekspluatēšana, noma | d/n | 132 |  |  | 0 |  |  | 0 | 0 | 0 | 0 | 0 | 0
5 |  | Biotualete - 1 gb., izkraušana, uzstādīšana, noma, aizvešana | mēneši | 8 |  |  | 0 |  |  | 0 | 0 | 0 | 0 | 0 | 0
6 |  | Būvgružu konteineri 1 kpl., izkraušana, uzstādīšana, noma, aizvešana | mēneši | 8 |  |  | 0 |  |  | 0 | 0 | 0 | 0 | 0 | 0
7 |  | Būvgružu novadīšanas caurules ar montāža no trešā stāva, noma, demontāža, aizvešana | mēneši | 3 |  |  | 0 |  |  | 0 | 0 | 0 | 0 | 0 | 0
8 |  | Telpu uzkopšana pēc būvdarbu pabeigšanas | m2 | 1475.35 |  |  | 0 |  |  | 0 | 0 | 0 | 0 | 0 | 0
9 |  | Teritorijas uzkopšana pēc būvdarbu pabeigšanas | kpl | 1 |  |  | 0 |  |  | 0 | 0 | 0 | 0 | 0 | 0
|  | Būvlaukuma sagatavošanas darbi, pagaidu būves | kopā: | 8 | [6 empty] | 0 | 0 | 0 | 0 | 0

## 0-2D
[6 empty] | Lokālā tāme Nr. 1-16 | 0-2
Demontāžas darbi
Būves nosaukums: Laboratoriju ēka
Objekta nosaukums: 'Laboratoriju ēkas pirmā un trešā stāva vienkāršotā atjaunošana''
Objekta adrese: Lejupes iela 3, Rīga, LV-1076 | [11 empty] | Tāmes izmaksas |  | 0 | euro
Pasūtījuma Nr.
Tāme sagatavota 2023. gada vidējās tirgus cenās, pamatojoties uz AR daļas rasējumiem un specifikācijām | [14 empty] | Tāme sastādīta _____. gada ____. ____________
Nr.p.k. | Kods* | Būvdarbu nosaukums | Mērvienība | Daudzums | Vienības izmaksas | [5 empty] | Kopā uz visu apjomu
[5 empty] | laika norma (c/h) | darba samaksas likme (euro/h)* | darba alga | būvizstrādājumi | mehānismi | kopā (euro) | darbietilpība (c/h) | darba alga | būvizstrādājumi | mehānismi | summa
1 | 2 | 3 | 4 | 5 | 6 | 7 | 8 | 9 | 10 | 11 | 12 | 13 | 14 | 15 | 16
|  | 1.stāvs |  |  |  |  | 0 |  |  | 0 | 0 | 0 | 0 | 0 | 0
1 |  | Demontējamās sausā apmetuma karkasa starpsienas, vid. biezums ~100mm. | m² | 118.3 |  |  | 0 |  |  | 0 | 0 | 0 | 0 | 0 | 0
2 |  | Demontējamās stiklotās starpsienas. | m² | 45.5 |  |  | 0 |  |  | 0 | 0 | 0 | 0 | 0 | 0
3 |  | Durvju ailas izveide starpsienā. | gb | 3 |  |  | 0 |  |  | 0 | 0 | 0 | 0 | 0 | 0
4 |  | Esošo divviru durvju demontāža. | gb | 4 |  |  | 0 |  |  | 0 | 0 | 0 | 0 | 0 | 0
5 |  | Esošo vienviru durvju demontāža. | gb | 5 |  |  | 0 |  |  | 0 | 0 | 0 | 0 | 0 | 0
6 |  | Santehnikas ietaišu demontāža. | gb | 4 |  |  | 0 |  |  | 0 | 0 | 0 | 0 | 0 | 0
7 |  | Esošo grīdu segumu demontāža (t.sk. linolejs un flīzes) | m² | 345 |  |  | 0 |  |  | 0 | 0 | 0 | 0 | 0 | 0
8 |  | Iekārto griestu sauso apmetuma plātņu demontāža | m² | 400 |  |  | 0 |  |  | 0 | 0 | 0 | 0 | 0 | 0
9 |  | Pagaidu starpsienas b=87,5 mm demontāža | m² | 80 |  |  | 0 |  |  | 0 | 0 | 0 | 0 | 0 | 0
[7 empty] | 0 |  |  | 0 | 0 | 0 | 0 | 0 | 0
|  | 3.stāvs |  |  |  |  | 0 |  |  | 0 | 0 | 0 | 0 | 0 | 0
10 |  | Demontējamās sausā apmetuma karkasa starpsienas, vid. biezums ~100mm. | m² | 253 |  |  | 0 |  |  | 0 | 0 | 0 | 0 | 0 | 0
11 |  | Durvju ailas izveide starpsienā. | gb | 3 |  |  | 0 |  |  | 0 | 0 | 0 | 0 | 0 | 0
12 |  | Esošo divviru durvju demontāža. | gb | 3 |  |  | 0 |  |  | 0 | 0 | 0 | 0 | 0 | 0
13 |  | Esošo vienviru durvju demontāža. | gb | 61 |  |  | 0 |  |  | 0 | 0 | 0 | 0 | 0 | 0
14 |  | Santehnikas ietaišu demontāža. | gb | 29 |  |  | 0 |  |  | 0 | 0 | 0 | 0 | 0 | 0
15 |  | Esošo grīdu segumu demontāža (t.sk. linolejs un flīzes) | m² | 261 |  |  | 0 |  |  | 0 | 0 | 0 | 0 | 0 | 0
16 |  | Iekārto griestu sauso apmetuma plātņu demontāža | m² | 261 |  |  | 0 |  |  | 0 | 0 | 0 | 0 | 0 | 0
17 |  | Grīdas demontāža, b=180mm | m² | 357 |  |  | 0 |  |  | 0 | 0 | 0 | 0 | 0 | 0
18 |  | Pagaidu starpsienas b=100 mm demontāža | m² | 170 |  |  | 0 |  |  | 0 | 0 | 0 | 0 | 0 | 0
[7 empty] | 0 |  |  | 0 | 0 | 0 | 0 | 0 | 0
19 |  | Būvgružu šķirošana, savākšana, iekraušana konteinerā, izvešana un utilizācija | m3 | 203.8994 |  |  | 0 |  |  | 0 | 0 | 0 | 0 | 0 | 0
|  | Demontāžas darbi | kopā | 203.8994 | [6 empty] | 0 | 0 | 0 | 0 | 0

## 1-1L
|  |  | Tāme Nr. | 1-1
Logi
Būves nosaukums: Laboratoriju ēka
Objekta nosaukums: 'Laboratoriju ēkas pirmā un trešā stāva vienkāršotā atjaunošana''
Objekta adrese: Lejupes iela 3, Rīga, LV-1076 | [6 empty] | 0 |  |  |  |  | Tāmes izmaksas |  | 0 | euro
Pasūtījuma Nr.
Tāme sagatavota 2023. gada vidējās tirgus cenās, pamatojoties uz AR, IN daļas rasējumiem un specifikācijām | [14 empty] | Tāme sastādīta _____. gada ____. ____________
Nr.p.k. | Kods* | Būvdarbu nosaukums | Mērvienība | Daudzums | Vienības izmaksas | [5 empty] | Kopā uz visu apjomu
[5 empty] | laika norma (c/h) | darba samaksas likme (euro/h) | darba alga | būvizstrādājumi | mehānismi | kopā | darbietilpība (c/h) | darba alga | būvizstrādājumi | mehānismi | summa
1 | 2 | 3 | 4 | 5 | 6 | 7 | 8 | 9 | 10 | 11 | 12 | 13 | 14 | 15 | 16
1 |  | Logu noklāšana uz būvdarbu laiku | objekts | 1 |  |  | 0 |  |  | 0 | 0 | 0 | 0 | 0 | 0
2 |  | Loga 900×700 mm, montāža no PVC pildiņiem, b=36mm, iekšpusē kvarca akmens plāksnes Laminam apdare b=3,5 mm | gb | 1 |  |  | 0 |  |  | 0 | 0 | 0 | 0 | 0 | 0
1-1 |  | Logi | kopā: | 0.63 | [6 empty] | 0 | 0 | 0 | 0 | 0

## 1-2St
[6 empty] | Lokālā tāme Nr. | 1-2
Starpsienu konstrukcija
Būves nosaukums: Laboratoriju ēka
Objekta nosaukums: 'Laboratoriju ēkas pirmā un trešā stāva vienkāršotā atjaunošana''
Objekta adrese: Lejupes iela 3, Rīga, LV-1076 | [11 empty] | Tāmes izmaksas |  | 0 | euro
Pasūtījuma Nr.
Tāme sagatavota 2023. gada vidējās tirgus cenās, pamatojoties uz AR, IN daļas rasējumiem un specifikācijām | [14 empty] | Tāme sastādīta _____. gada ____. ____________
Nr.p.k. | Kods* | Būvdarbu nosaukums | Mērvienība | Daudzums | Vienības izmaksas | [5 empty] | Kopā uz visu apjomu
[5 empty] | laika norma (c/h) | darba samaksas likme (euro/h)* | darba alga | būvizstrādājumi | mehānismi | kopā (euro) | darbietilpība (c/h) | darba alga | būvizstrādājumi | mehānismi | summa
1 | 2 | 3 | 4 | 5 | 6 | 7 | 8 | 9 | 10 | 11 | 12 | 13 | 14 | 15 | 16
1.stāvs
|  | Projektējamā pagaidu starpsiena | m2 | 80 |  |  | 0 |  |  | 0 | 0 | 0 | 0 | 0 | 0
1 |  | Ģipškartona montāža, šuvju aizdare 1x12,5mm ģipškartons GKB , t. sk. skrūves, šuvju līme, špakteļmasa šuvēm un skrūvēm, savienojuma lentes u.c palīgmateriāli | m2 | 80 |  |  | 0 |  |  | 0 | 0 | 0 | 0 | 0 | 0
2 |  | Karkasa montāža 75mm; Tērauda karkass, stati 0.6mm x 75mm x 50mm ar soli 600mm | m2 | 80 |  |  | 0 |  |  | 0 | 0 | 0 | 0 | 0 | 0
[7 empty] | 0 |  |  | 0 | 0 | 0 | 0 | 0 | 0
|  | Starpsiena 1S21 | m2 | 40 |  |  | 0 |  |  | 0 | 0 | 0 | 0 | 0 | 0
3 |  | Fermacell plātnes montāža 1x12,5mm, šuvju aizdare, t. sk. skrūves, šuvju līme, špakteļmasa šuvēm un skrūvēm, savienojuma lentes u.c palīgmateriāli | m2 | 40 |  |  | 0 |  |  | 0 | 0 | 0 | 0 | 0 | 0
4 |  | Karkasa montāža 75mm; Fermacell tērauda karkass, stati 0.6mm x 75mm x 50mm ar soli 600mm | m2 | 40 |  |  | 0 |  |  | 0 | 0 | 0 | 0 | 0 | 0
5 |  | Skaņas izolācijas montāža, Minerālvate 60mm, blīvums 30kg/m³ | m2 | 40 |  |  | 0 |  |  | 0 | 0 | 0 | 0 | 0 | 0
6 |  | Fermacell plātnes montāža 1x12,5mm, šuvju aizdare, t. sk. skrūves, šuvju līme, špakteļmasa šuvēm un skrūvēm, savienojuma lentes u.c palīgmateriāli | m2 | 40 |  |  | 0 |  |  | 0 | 0 | 0 | 0 | 0 | 0
[7 empty] | 0 |  |  | 0 | 0 | 0 | 0 | 0 | 0
|  | PVC Starpsiena |  |  |  |  | 0 |  |  | 0 | 0 | 0 | 0 | 0 | 0
7 |  | PVC konstrukcijas stiklotas starpsienas montāža ar furnitūru (apjoms bez durvīm, durvis skat. Durvju specifikācijā un atsevišķā tāmē) | m2 | 33.3 |  |  | 0 |  |  | 0 | 0 | 0 | 0 | 0 | 0
[7 empty] | 0 |  |  | 0 | 0 | 0 | 0 | 0 | 0
|  | 3.stāvs |  |  |  |  | 0 |  |  | 0 | 0 | 0 | 0 | 0 | 0
|  | Projektējamā pagaidu starpsiena | m2 | 170 |  |  | 0 |  |  | 0 | 0 | 0 | 0 | 0 | 0
8 |  | Ģipškartona montāža, šuvju aizdare 1x12,5mm ģipškartons GKB , t. sk. skrūves, šuvju līme, špakteļmasa šuvēm un skrūvēm, savienojuma lentes u.c palīgmateriāli | m2 | 170 |  |  | 0 |  |  | 0 | 0 | 0 | 0 | 0 | 0
9 |  | Karkasa montāža 75mm; Tērauda karkass, stati 0.6mm x 75mm x 50mm ar soli 600mm | m2 | 170 |  |  | 0 |  |  | 0 | 0 | 0 | 0 | 0 | 0
10 |  | Ģipškartona montāža, šuvju aizdare 1x12,5mm ģipškartons GKB , t. sk. skrūves, šuvju līme, špakteļmasa šuvēm un skrūvēm, savienojuma lentes u.c palīgmateriāli | m2 | 170 |  |  | 0 |  |  | 0 | 0 | 0 | 0 | 0 | 0
[7 empty] | 0 |  |  | 0 | 0 | 0 | 0 | 0 | 0
|  | Starpsiena 1S21 | m2 | 240 |  |  | 0 |  |  | 0 | 0 | 0 | 0 | 0 | 0
11 |  | Fermacell plātnes montāža 1x12,5mm, šuvju aizdare, t. sk. skrūves, šuvju līme, špakteļmasa šuvēm un skrūvēm, savienojuma lentes u.c palīgmateriāli | m2 | 240 |  |  | 0 |  |  | 0 | 0 | 0 | 0 | 0 | 0
12 |  | Karkasa montāža 75mm; Fermacell tērauda karkass, stati 0.6mm x 75mm x 50mm ar soli 600mm | m2 | 240 |  |  | 0 |  |  | 0 | 0 | 0 | 0 | 0 | 0
13 |  | Skaņas izolācijas montāža, Minerālvate 60mm, blīvums 30kg/m³ | m2 | 240 |  |  | 0 |  |  | 0 | 0 | 0 | 0 | 0 | 0
14 |  | Fermacell plātnes montāža 1x12,5mm, šuvju aizdare, t. sk. skrūves, šuvju līme, špakteļmasa šuvēm un skrūvēm, savienojuma lentes u.c palīgmateriāli | m2 | 240 |  |  | 0 |  |  | 0 | 0 | 0 | 0 | 0 | 0
[7 empty] | 0 |  |  | 0 | 0 | 0 | 0 | 0 | 0
|  | Starpsiena ar finieri | m2 | 34 |  |  | 0 |  |  | 0 | 0 | 0 | 0 | 0 | 0
15 |  | Fermacell plātnes montāža 1x12,5mm, šuvju aizdare, t. sk. skrūves, šuvju līme, špakteļmasa šuvēm un skrūvēm, savienojuma lentes u.c palīgmateriāli | m2 | 34 |  |  | 0 |  |  | 0 | 0 | 0 | 0 | 0 | 0
16 |  | Finiera (mitrumizturīga) montāža b=12mm , t. sk, stiprinājumi | m2 | 34 |  |  | 0 |  |  | 0 | 0 | 0 | 0 | 0 | 0
17 |  | Karkasa montāža 75mm; Fermacell tērauda karkass, stati 0.6mm x 75mm x 50mm ar soli 600mm | m2 | 34 |  |  | 0 |  |  | 0 | 0 | 0 | 0 | 0 | 0
18 |  | Skaņas izolācijas montāža, Minerālvate 60mm, blīvums 30kg/m³ | m2 | 34 |  |  | 0 |  |  | 0 | 0 | 0 | 0 | 0 | 0
19 |  | Fermacell plātnes montāža 1x12,5mm, šuvju aizdare, t. sk. skrūves, šuvju līme, špakteļmasa šuvēm un skrūvēm, savienojuma lentes u.c palīgmateriāli | m2 | 34 |  |  | 0 |  |  | 0 | 0 | 0 | 0 | 0 | 0
[7 empty] | 0 |  |  | 0 | 0 | 0 | 0 | 0 | 0
|  | PVC Starpsiena |  |  |  |  | 0 |  |  | 0 | 0 | 0 | 0 | 0 | 0
20 |  | PVC konstrukcijas stiklotas starpsienas montāža ar furnitūru (apjoms bez durvīm, durvis skat. Durvju specifikācijā un atsevišķā tāmē) | m2 | 90 |  |  | 0 |  |  | 0 | 0 | 0 | 0 | 0 | 0
|  | Starpsienu konstrukcija | kopā | 687.3 | [6 empty] | 0 | 0 | 0 | 0 | 0
[10 empty] | 0 | 0 | 0 | 0 | 0 | 0

## 1-3
[6 empty] | Lokālā tāme Nr. | 1-3
Griestu konstrukcijas
Būves nosaukums: Laboratoriju ēka
Objekta nosaukums: 'Laboratoriju ēkas pirmā un trešā stāva vienkāršotā atjaunošana''
Objekta adrese: Lejupes iela 3, Rīga, LV-1076 | [11 empty] | Tāmes izmaksas |  | 0 | euro
Pasūtījuma Nr.
Tāme sagatavota 2023. gada vidējās tirgus cenās, pamatojoties uz AR daļas rasējumiem un specifikācijām | [14 empty] | Tāme sastādīta _____. gada ____. ____________
Nr.p.k. | Kods* | Būvdarbu nosaukums | Mērvienība | Daudzums | Vienības izmaksas | [5 empty] | Kopā uz visu apjomu
[5 empty] | laika norma (c/h) | darba samaksas likme (euro/h)* | darba alga | būvizstrādājumi | mehānismi | kopā (euro) | darbietilpība (c/h) | darba alga | būvizstrādājumi | mehānismi | summa
1 | 2 | 3 | 4 | 5 | 6 | 7 | 8 | 9 | 10 | 11 | 12 | 13 | 14 | 15 | 16
|  | 1.stāvs |  |  |  |  | 0 |  |  | 0 | 0 | 0 | 0 | 0 | 0
1 |  | Sauso apmetuma plātņu griesti, 200mm, no pārseguma griestu montāža Ģipškartona (mitrumizturīga) un apakškarkasa montāža, šuvju aizdare | m2 | 144.22 |  |  | 0 |  |  | 0 | 0 | 0 | 0 | 0 | 0
2 |  | Sauso apmetuma plātņu griesti, 200mm, no pārseguma griestu montāža Ģipškartona un apakškarkasa montāža, šuvju aizdare | m2 | 200.79 |  |  | 0 |  |  | 0 | 0 | 0 | 0 | 0 | 0
[7 empty] | 0 |  |  | 0 | 0 | 0 | 0 | 0 | 0
|  | 3.stāvs |  |  |  |  | 0 |  |  | 0 | 0 | 0 | 0 | 0 | 0
3 |  | Sauso apmetuma plātņu griesti, 200mm, no pārseguma griestu montāža Ģipškartona (mitrumizturīga) un apakškarkasa montāža, šuvju aizdare | m2 | 642.79 |  |  | 0 |  |  | 0 | 0 | 0 | 0 | 0 | 0
4 |  | Sauso apmetuma plātņu griesti, 200mm, no pārseguma griestu montāža Ģipškartona un apakškarkasa montāža, šuvju aizdare | m2 | 54.15 |  |  | 0 |  |  | 0 | 0 | 0 | 0 | 0 | 0
|  | Griestu konstrukcijas | kopā | 1041.95 | [6 empty] | 0 | 0 | 0 | 0 | 0

## 1-4
[6 empty] | Lokālā tāme Nr. | 1-4
Grīdu konstrukcijas
Būves nosaukums: Laboratoriju ēka
Objekta nosaukums: 'Laboratoriju ēkas pirmā un trešā stāva vienkāršotā atjaunošana''
Objekta adrese: Lejupes iela 3, Rīga, LV-1076 | [11 empty] | Tāmes izmaksas |  | 0 | euro
Pasūtījuma Nr.
Tāme sagatavota 2023. gada vidējās tirgus cenās, pamatojoties uz AR daļas rasējumiem un specifikācijām | [14 empty] | Tāme sastādīta _____. gada ____. ____________
Nr.p.k. | Kods* | Būvdarbu nosaukums | Mērvienība | Daudzums | Vienības izmaksas | [5 empty] | Kopā uz visu apjomu
[5 empty] | laika norma (c/h) | darba samaksas likme (euro/h)* | darba alga | būvizstrādājumi | mehānismi | kopā (euro) | darbietilpība (c/h) | darba alga | būvizstrādājumi | mehānismi | summa
1 | 2 | 3 | 4 | 5 | 6 | 7 | 8 | 9 | 10 | 11 | 12 | 13 | 14 | 15 | 16
|  | 3.stāvs | m2 | 357 |  |  | 0 |  |  | 0 | 0 | 0 | 0 | 0 | 0
1 |  | Esošā dz/b paneļa virsmas attīrīšana pēc demontāžas | m2 | 357 |  |  | 0 |  |  | 0 | 0 | 0 | 0 | 0 | 0
2 |  | Trieciena skaņas izolācija - ThermoWhite WD100R slānis, λ=0,046 W/mK, 10kN/m2 ; b=100 mm | m2 | 357 |  |  | 0 |  |  | 0 | 0 | 0 | 0 | 0 | 0
3 |  | Plēves vai atdalošā filtrauduma ieklāšana ar pārlaidumiem; ThermoWhite PE5/300 tvaika izolācija | m2 | 357 |  |  | 0 |  |  | 0 | 0 | 0 | 0 | 0 | 0
4 |  | Cementa klona slāņa ar polipropilēna skaidām ieklāšana b=70mm, pa perimetru kompensācijas lenta, piem. KNAUF malu lenta betonēšanai 8/100 vai ekvivalents; Cementa klons atbilstoši DIN 18560 CT-F3-S70-H45 ar polipropilēna disperso armējumu 0.9kg/m3 un iebūvētām apkures caurulēm | m2 | 357 |  |  | 0 |  |  | 0 | 0 | 0 | 0 | 0 | 0
|  | Grīdu konstrukcijas | kopā | 357 | [6 empty] | 0 | 0 | 0 | 0 | 0

## 1-5G
[6 empty] | Lokālā tāme Nr. | 1-5
Grīdu apdares darbi
Būves nosaukums: Laboratoriju ēka
Objekta nosaukums: 'Laboratoriju ēkas pirmā un trešā stāva vienkāršotā atjaunošana''
Objekta adrese: Lejupes iela 3, Rīga, LV-1076 | [11 empty] | Tāmes izmaksas |  | 0 | euro
Pasūtījuma Nr.
Tāme sagatavota 2023. gada vidējās tirgus cenās, pamatojoties uz AR, IN daļas rasējumiem un specifikācijām | [14 empty] | Tāme sastādīta _____. gada ____. ____________
Nr.p.k. | Kods* | Būvdarbu nosaukums | Mērvienība | Daudzums | Vienības izmaksas | [5 empty] | Kopā uz visu apjomu
[5 empty] | laika norma (c/h) | darba samaksas likme (euro/h)* | darba alga | būvizstrādājumi | mehānismi | kopā (euro) | darbietilpība (c/h) | darba alga | būvizstrādājumi | mehānismi | summa
1 | 2 | 3 | 4 | 5 | 6 | 7 | 8 | 9 | 10 | 11 | 12 | 13 | 14 | 15 | 16
|  | 1.stāvs |  |  |  |  | 0 |  |  | 0 | 0 | 0 | 0 | 0 | 0
|  | Linolejs |  |  |  |  | 0 |  |  | 0 | 0 | 0 | 0 | 0 | 0
1 |  | Grīdas konstrukcijas atjaunošana, gruntēšana, špaktelēšana , slīpēšana un izlīdzināšana ar 1-3mm Izlīdzinošā betona kārtu | m2 | 422.61 |  |  | 0 |  |  | 0 | 0 | 0 | 0 | 0 | 0
2 |  | Linoleja ieklāšana uz līmes, linoleja šuves diegs, Ražotāja "FORBO" linolejs; Dabīgais linolejs Marmoleum ar ūdens bāzes aizsargpārklājumu Topshield PRO, biezums (EN-ISO 24346) 2.5 mm, noturība pret slīdēšanu (DIN 51130) R9, trieciena trokšņa slāpēšana (EN-ISO 717-2) ≤ 5 dB uguns reakcijas klase (EN 13501-1) Cfl-s1 Toni saskaņot ar pasūtītāju | m2 | 57.4 |  |  | 0 |  |  | 0 | 0 | 0 | 0 | 0 | 0
3 |  | Linoleja ieklāšana uz līmes, linoleja šuves diegs, Ražotāja "FORBO" linolejs; Heterogēns, soļu troksni slāpējošs vinila grīdas segums Sarlon 15dB Toni saskaņot ar pasūtītāju nodilumizturība (EN ISO 10874) 34. klase, biezums (EN ISO 24346) 2.6 mm, aizsargkārta (EN ISO 24340) 0.7 mm, noturība pret slīdēšanu (DIN 51130) R10, trieciena trokšņa slāpēšana (EN ISO 717-2) 15 dB, paliekošais iespiedums (EN ISO 24343-1) 0.05 mm, izmēru stabilitāte (EN ISO 23999) <0.1%, uguns reakcijas klase (EN 13501-1) Bfl-s1 | m2 | 204.01 |  |  | 0 |  |  | 0 | 0 | 0 | 0 | 0 | 0
4 |  | Linoleja ieklāšana uz līmes, linoleja šuves diegs, Ražotāja "FORBO" linolejs; Homogēns vinila grīdas segums ar SMART top aizsargpārklājumu Forbo Sphera Element nodilumizturība (EN-ISO 10874) 34.- 43. klase, saistvielu saturs (EN-ISO 10581) ě tips 1, paliekošais iespiedums (EN-ISO 24343-1) 0,03 mm, izmēru stabilitāte (EN-ISO 23999) ≤ 0,2%, ķīmiskā izturība (EN-ISO 26987) ļoti laba, uguns reakcijas klase (EN 13501-1) Bfl-s1, raksts - bez noteikta virziena Toni saskaņot ar pasūtītāju | m2 | 161.2 |  |  | 0 |  |  | 0 | 0 | 0 | 0 | 0 | 0
[7 empty] | 0 |  |  | 0 | 0 | 0 | 0 | 0 | 0
|  | Pakāpieni |  |  |  |  | 0 |  |  | 0 | 0 | 0 | 0 | 0 | 0
5 |  | Pakāpienus labot. Krāsojums ar epoksīda krāsu betonam arī pretpakāpieniem Toni saskaņot ar pasūtītāju | m2 | 49.51 |  |  | 0 |  |  | 0 | 0 | 0 | 0 | 0 | 0
[7 empty] | 0 |  |  | 0 | 0 | 0 | 0 | 0 | 0
|  | Līstes un profili |  |  |  |  | 0 |  |  | 0 | 0 | 0 | 0 | 0 | 0
6 |  | Grīdlīstes montāža h=100 mm FORBO linolejs uz līmes; Heterogēns, soļu troksni slāpējošs vinila grīdas segums Sarlon 15dB Toni saskaņot ar pasūtītāju nodilumizturība (EN ISO 10874) 34. klase, biezums (EN ISO 24346) 2.6 mm, aizsargkārta (EN ISO 24340) 0.7 mm, noturība pret slīdēšanu (DIN 51130) R10, trieciena trokšņa slāpēšana (EN ISO 717-2) 15 dB, paliekošais iespiedums (EN ISO 24343-1) 0.05 mm, izmēru stabilitāte (EN ISO 23999) <0.1%, uguns reakcijas klase (EN 13501-1) Bfl-s1 Uzlocīts uz augšu, uz sienu h=100mm | m | 147.7 |  |  | 0 |  |  | 0 | 0 | 0 | 0 | 0 | 0
7 |  | Grīdlīstes montāža h=100 mm FORBO linolejs uz līmes; Homogēns vinila grīdas segums ar SMART top aizsargpārklājumu Forbo Sphera Element nodilumizturība (EN-ISO 10874) 34.- 43. klase, saistvielu saturs (EN-ISO 10581) ě tips 1, paliekošais iespiedums (EN-ISO 24343-1) 0,03 mm, izmēru stabilitāte (EN-ISO 23999) ≤ 0,2%, ķīmiskā izturība (EN-ISO 26987) ļoti laba, uguns reakcijas klase (EN 13501-1) Bfl-s1, raksts - bez noteikta virziena Uzlocīts uz augšu, uz sienu h=100mm Toni saskaņot ar pasūtītāju | m | 102.8 |  |  | 0 |  |  | 0 | 0 | 0 | 0 | 0 | 0
8 |  | MDF kājlīste, h=70mm, aplīmēta ar dabīgo linoleju Marmoleum ar ūdens bāzes aizsargpārklājumu Topshield PRO, biezums (EN-ISO 24346) 2.5 mm Toni saskaņot ar pasūtītāju | m | 55.7 |  |  | 0 |  |  | 0 | 0 | 0 | 0 | 0 | 0
9 |  | Sienas plakne pie pakāpieniem un kāpņu laukumos h=100mm. Krāsojums ar epoksīda krāsu betonam. Toni saskaņot ar pasūtītāju | m2 | 7.5 |  |  | 0 |  |  | 0 | 0 | 0 | 0 | 0 | 0
10 |  | Alumīnija līstes starp dažādiem grīdas segumiem montāža, t.sk. stiprinājumi u.c. palīgmateriāli | gb | 13 |  |  | 0 |  |  | 0 | 0 | 0 | 0 | 0 | 0
[7 empty] | 0 |  |  | 0 | 0 | 0 | 0 | 0 | 0
|  | 3.stāvs |  |  |  |  | 0 |  |  | 0 | 0 | 0 | 0 | 0 | 0
|  | Linolejs |  |  |  |  | 0 |  |  | 0 | 0 | 0 | 0 | 0 | 0
11 |  | Grīdas konstrukcijas atjaunošana, gruntēšana, špaktelēšana , slīpēšana un izlīdzināšana ar 1-5mm Izlīdzinošā betona kārtu | m2 | 282.12 |  |  | 0 |  |  | 0 | 0 | 0 | 0 | 0 | 0
12 |  | Grīdas konstrukcijas atjaunošana, gruntēšana, špaktelēšana , slīpēšana un izlīdzināšana ar 1-3mm Izlīdzinošā betona kārtu | m2 | 357 |  |  | 0 |  |  | 0 | 0 | 0 | 0 | 0 | 0
13 |  | Linoleja ieklāšana uz līmes, linoleja šuves diegs, Ražotāja "FORBO" linolejs; Dabīgais linolejs Marmoleum ar ūdens bāzes aizsargpārklājumu Topshield PRO, biezums (EN-ISO 24346) 2.5 mm, noturība pret slīdēšanu (DIN 51130) R9, trieciena trokšņa slāpēšana (EN-ISO 717-2) ≤ 5 dB uguns reakcijas klase (EN 13501-1) Cfl-s1 Toni saskaņot ar pasūtītāju | m2 | 54.15 |  |  | 0 |  |  | 0 | 0 | 0 | 0 | 0 | 0
14 |  | Linoleja ieklāšana uz līmes, linoleja šuves diegs, Ražotāja "FORBO" linolejs; Heterogēns, soļu troksni slāpējošs vinila grīdas segums Sarlon 15dB Toni saskaņot ar pasūtītāju nodilumizturība (EN ISO 10874) 34. klase, biezums (EN ISO 24346) 2.6 mm, aizsargkārta (EN ISO 24340) 0.7 mm, noturība pret slīdēšanu (DIN 51130) R10, trieciena trokšņa slāpēšana (EN ISO 717-2) 15 dB, paliekošais iespiedums (EN ISO 24343-1) 0.05 mm, izmēru stabilitāte (EN ISO 23999) <0.1%, uguns reakcijas klase (EN 13501-1) Bfl-s1 | m2 | 584.97 |  |  | 0 |  |  | 0 | 0 | 0 | 0 | 0 | 0
[7 empty] | 0 |  |  | 0 | 0 | 0 | 0 | 0 | 0
|  | Flīzes |  |  |  |  | 0 |  |  | 0 | 0 | 0 | 0 | 0 | 0
15 |  | Grīdu hidroizolācija WC/duša, stūros ieklājot un pielīmējot blīvējošas lentas, audumus un membrānas (hidroizolācija, virsmu vispirms gruntēt ar grunti) | m2 | 15.31 |  |  | 0 |  |  | 0 | 0 | 0 | 0 | 0 | 0
16 |  | Grīdas flīžu ieklāšana, šuvotāja iestrāde, flīzes Gigacer grīdas flīzes Izmēru un toni saskaņot ar pasūtītāju | m2 | 203.06 |  |  | 0 |  |  | 0 | 0 | 0 | 0 | 0 | 0
[7 empty] | 0 |  |  | 0 | 0 | 0 | 0 | 0 | 0
|  | Līstes un profili |  |  |  |  | 0 |  |  | 0 | 0 | 0 | 0 | 0 | 0
17 |  | Grīdlīstes montāža h=100 mm uz līmes, šuvotāja iestrāde, Gigacer grīdas flīzes listella uz sienas h=100mm Izmēru un toni saskaņot ar pasūtītāju | m | 138 |  |  | 0 |  |  | 0 | 0 | 0 | 0 | 0 | 0
18 |  | Grīdlīstes montāža h=100 mm FORBO linolejs uz līmes; Heterogēns, soļu troksni slāpējošs vinila grīdas segums Sarlon 15dB Toni saskaņot ar pasūtītāju nodilumizturība (EN ISO 10874) 34. klase, biezums (EN ISO 24346) 2.6 mm, aizsargkārta (EN ISO 24340) 0.7 mm, noturība pret slīdēšanu (DIN 51130) R10, trieciena trokšņa slāpēšana (EN ISO 717-2) 15 dB, paliekošais iespiedums (EN ISO 24343-1) 0.05 mm, izmēru stabilitāte (EN ISO 23999) <0.1%, uguns reakcijas klase (EN 13501-1) Bfl-s1 Uzlocīts uz augšu, uz sienu h=100mm | m | 438.2 |  |  | 0 |  |  | 0 | 0 | 0 | 0 | 0 | 0
19 |  | MDF kājlīste, h=70mm, aplīmēta ar dabīgo linoleju Marmoleum ar ūdens bāzes aizsargpārklājumu Topshield PRO, biezums (EN-ISO 24346) 2.5 mm Toni saskaņot ar pasūtītāju | m | 53.2 |  |  | 0 |  |  | 0 | 0 | 0 | 0 | 0 | 0
20 |  | Alumīnija līstes starp dažādiem grīdas segumiem montāža, t.sk. stiprinājumi u.c. palīgmateriāli | gb | 25 |  |  | 0 |  |  | 0 | 0 | 0 | 0 | 0 | 0
|  | Grīdu apdares darbi | kopā | 1314.3 | [6 empty] | 0 | 0 | 0 | 0 | 0
* Materiālu apjoms uzrādīts bez virslaidēm.

## 1-6G
[6 empty] | Lokālā tāme Nr. | 1-6
Griestu apdares darbi
Būves nosaukums: Laboratoriju ēka
Objekta nosaukums: 'Laboratoriju ēkas pirmā un trešā stāva vienkāršotā atjaunošana''
Objekta adrese: Lejupes iela 3, Rīga, LV-1076 | [11 empty] | Tāmes izmaksas |  | 0 | euro
Pasūtījuma Nr.
Tāme sagatavota 2023. gada vidējās tirgus cenās, pamatojoties uz AR, IN daļas rasējumiem un specifikācijām | [14 empty] | Tāme sastādīta _____. gada ____. ____________
Nr.p.k. | Kods* | Būvdarbu nosaukums | Mērvienība | Daudzums | Vienības izmaksas | [5 empty] | Kopā uz visu apjomu
[5 empty] | laika norma (c/h) | darba samaksas likme (euro/h)* | darba alga | būvizstrādājumi | mehānismi | kopā (euro) | darbietilpība (c/h) | darba alga | būvizstrādājumi | mehānismi | summa
1 | 2 | 3 | 4 | 5 | 6 | 7 | 8 | 9 | 10 | 11 | 12 | 13 | 14 | 15 | 16
|  | 1.stāvs |  |  |  |  | 0 |  |  | 0 | 0 | 0 | 0 | 0 | 0
|  | Moduļu griesti |  |  |  |  | 0 |  |  | 0 | 0 | 0 | 0 | 0 | 0
1 |  | Moduļsistēmas griestu montāža; iekaramie griesti ~200 mm no pārseguma | m2 | 95.91 |  |  | 0 |  |  | 0 | 0 | 0 | 0 | 0 | 0
[7 empty] | 0 |  |  | 0 | 0 | 0 | 0 | 0 | 0
|  | Špaktelēšana un krāsošana |  |  |  |  | 0 |  |  | 0 | 0 | 0 | 0 | 0 | 0
2 |  | Griestu sagatavošana krāsošanai, virsmas izlīdzināšana, gruntēšana, špaktelēšana,, kārtas biezums 1-3mm, slīpēšana | m2 | 345.01 |  |  | 0 |  |  | 0 | 0 | 0 | 0 | 0 | 0
4 |  | Griestu gruntēšana un krāsošana ar krāsu divās kārtās, (mitrumizturīgs), Mitrumizturīga, antibakteriāla, ūdens emulsijas krāsa Toni saskaņot ar pasūtītāju | m2 | 144.22 |  |  | 0 |  |  | 0 | 0 | 0 | 0 | 0 | 0
3 |  | Griestu gruntēšana un krāsošana ar krāsu divās kārtās, Ūdens emulsijas krāsa (arī kāpņu laidu apakša) Toni saskaņot ar pasūtītāju | m2 | 200.79 |  |  | 0 |  |  | 0 | 0 | 0 | 0 | 0 | 0
[7 empty] | 0 |  |  | 0 | 0 | 0 | 0 | 0 | 0
|  | 3.stāvs |  |  |  |  | 0 |  |  | 0 | 0 | 0 | 0 | 0 | 0
|  | Moduļu griesti |  |  |  |  | 0 |  |  | 0 | 0 | 0 | 0 | 0 | 0
4 |  | Moduļsistēmas griestu montāža; iekaramie griesti ~200 mm no pārseguma | m2 | 155.2 |  |  | 0 |  |  | 0 | 0 | 0 | 0 | 0 | 0
[7 empty] | 0 |  |  | 0 | 0 | 0 | 0 | 0 | 0
|  | Špaktelēšana un krāsošana |  |  |  |  | 0 |  |  | 0 | 0 | 0 | 0 | 0 | 0
5 |  | Griestu sagatavošana krāsošanai, virsmas izlīdzināšana, gruntēšana, špaktelēšana,, kārtas biezums 1-3mm, slīpēšana | m2 | 696.94 |  |  | 0 |  |  | 0 | 0 | 0 | 0 | 0 | 0
6 |  | Griestu gruntēšana un krāsošana ar krāsu divās kārtās, (mitrumizturīgs), Mitrumizturīga, antibakteriāla, ūdens emulsijas krāsa Toni saskaņot ar pasūtītāju | m2 | 642.79 |  |  | 0 |  |  | 0 | 0 | 0 | 0 | 0 | 0
7 |  | Griestu gruntēšana un krāsošana ar krāsu divās kārtās, Ūdens emulsijas krāsa (arī kāpņu laidu apakša) Toni saskaņot ar pasūtītāju | m2 | 54.15 |  |  | 0 |  |  | 0 | 0 | 0 | 0 | 0 | 0
[7 empty] | 0 |  |  | 0 | 0 | 0 | 0 | 0 | 0
|  | Lūka |  |  |  |  | 0 |  |  | 0 | 0 | 0 | 0 | 0 | 0
8 |  | Bēniņu lūkas montāža, iekšējais (brīvais) izmērs 600X800, siltināta, aprīkota ar kāpnēm, telpas griestu augstums 2720mm Lūkai jānodrošina EI 30 | kpl | 1 |  |  | 0 |  |  | 0 | 0 | 0 | 0 | 0 | 0
|  | Griestu apdares darbi | kopā | 1293.06 | [6 empty] | 0 | 0 | 0 | 0 | 0
* Materiālu apjoms uzrādīts bez virslaidēm.

## 1-7S
[6 empty] | Lokālā tāme Nr. | 1-7
Sienu apdares darbi
Būves nosaukums: Laboratoriju ēka
Objekta nosaukums: 'Laboratoriju ēkas pirmā un trešā stāva vienkāršotā atjaunošana''
Objekta adrese: Lejupes iela 3, Rīga, LV-1076 | [11 empty] | Tāmes izmaksas |  | 0 | euro
Pasūtījuma Nr.
Tāme sagatavota 2023. gada vidējās tirgus cenās, pamatojoties uz AR, IN daļas rasējumiem un specifikācijām | [14 empty] | Tāme sastādīta _____. gada ____. ____________
Nr.p.k. | Kods* | Būvdarbu nosaukums | Mērvienība | Daudzums | Vienības izmaksas | [5 empty] | Kopā uz visu apjomu
[5 empty] | laika norma (c/h) | darba samaksas likme (euro/h)* | darba alga | būvizstrādājumi | mehānismi | kopā (euro) | darbietilpība (c/h) | darba alga | būvizstrādājumi | mehānismi | summa
1 | 2 | 3 | 4 | 5 | 6 | 7 | 8 | 9 | 10 | 11 | 12 | 13 | 14 | 15 | 16
|  | 1.stāvs |  |  |  |  | 0 |  |  | 0 | 0 | 0 | 0 | 0 | 0
|  | Flīzes "Laminam" |  |  |  |  | 0 |  |  | 0 | 0 | 0 | 0 | 0 | 0
1 |  | Sienas flīzēšana uz līmjavas kārtas, šuvotāja iestrāde, tajā skaitā stūru un nobeiguma profili; Lielformāta kvarca akmens masas plāksnes Laminam Collection Avorio, b=3.5mm | m2 | 40.9 |  |  | 0 |  |  | 0 | 0 | 0 | 0 | 0 | 0
[7 empty] | 0 |  |  | 0 | 0 | 0 | 0 | 0 | 0
|  | Špaktelēšana un krāsošana |  |  |  |  | 0 |  |  | 0 | 0 | 0 | 0 | 0 | 0
2 |  | Sienu un ailu sagatavošana krāsošanai, virsmas izlīdzināšana, gruntēšana, špaktelēšana,, kārtas biezums 1-3mm, slīpēšana, ailu profili | m2 | 873 |  |  | 0 |  |  | 0 | 0 | 0 | 0 | 0 | 0
3 |  | Sienu un ailu gruntēšana un krāsošana ar krāsu divās kārtās, (mitrumizturīgs); Mitrumizturīga, antibakteriāla, ūdens emulsijas krāsa Toni saskaņot ar pasūtītāju | m2 | 139.4 |  |  | 0 |  |  | 0 | 0 | 0 | 0 | 0 | 0
4 |  | Sienu un ailu gruntēšana un krāsošana ar krāsu divās kārtās, (mitrumizturīgs); Mitrumizturīga, ūdens emulsijas krāsa Toni saskaņot ar pasūtītāju | m2 | 319.1 |  |  | 0 |  |  | 0 | 0 | 0 | 0 | 0 | 0
5 |  | Sienu un ailu (arī kāpņu laidu apakša) gruntēšana un krāsošana ar krāsu divās kārtās; Ūdens emulsijas krāsa Toni saskaņot ar pasūtītāju | m2 | 414.5 |  |  | 0 |  |  | 0 | 0 | 0 | 0 | 0 | 0
[7 empty] | 0 |  |  | 0 | 0 | 0 | 0 | 0 | 0
|  | 3.stāvs |  |  |  |  | 0 |  |  | 0 | 0 | 0 | 0 | 0 | 0
6 |  | Sienu; hidroizolācija WC/duša; Polimēru dispersijas hidroizolācijas iestrāde, stūros lietot elastīgu blīvējošu lentu Sanmezglos | m2 | 44.9 |  |  | 0 |  |  | 0 | 0 | 0 | 0 | 0 | 0
[7 empty] | 0 |  |  | 0 | 0 | 0 | 0 | 0 | 0
|  | Flīzes "Laminam" |  |  |  |  | 0 |  |  | 0 | 0 | 0 | 0 | 0 | 0
7 |  | Sienas flīzēšana uz līmjavas kārtas, šuvotāja iestrāde, tajā skaitā stūru un nobeiguma profili; Lielformāta kvarca akmens masas plāksnes Laminam Collection Avorio, b=3.5mm | m2 | 130.3 |  |  | 0 |  |  | 0 | 0 | 0 | 0 | 0 | 0
[7 empty] | 0 |  |  | 0 | 0 | 0 | 0 | 0 | 0
|  | Špaktelēšana un krāsošana |  |  |  |  | 0 |  |  | 0 | 0 | 0 | 0 | 0 | 0
8 |  | Sienu un ailu sagatavošana krāsošanai, virsmas izlīdzināšana, gruntēšana, špaktelēšana,, kārtas biezums 1-3mm, slīpēšana, ailu profili | m2 | 1581.7 |  |  | 0 |  |  | 0 | 0 | 0 | 0 | 0 | 0
9 |  | Sienu un ailu gruntēšana un krāsošana ar krāsu divās kārtās, (mitrumizturīgs); Mitrumizturīga, antibakteriāla, ūdens emulsijas krāsa Toni saskaņot ar pasūtītāju | m2 | 1212.4 |  |  | 0 |  |  | 0 | 0 | 0 | 0 | 0 | 0
10 |  | Sienu un ailu gruntēšana un krāsošana ar krāsu divās kārtās; Ūdens emulsijas krāsa Toni saskaņot ar pasūtītāju | m2 | 369.3 |  |  | 0 |  |  | 0 | 0 | 0 | 0 | 0 | 0
[7 empty] | 0 |  |  | 0 | 0 | 0 | 0 | 0 | 0
|  | Citi elementi |  |  |  |  | 0 |  |  | 0 | 0 | 0 | 0 | 0 | 0
11 |  | Informācijas plākšņu montāža | kpl | 1 |  |  | 0 |  |  | 0 | 0 | 0 | 0 | 0 | 0
|  | Sienu apdares darbi | kopā | 2625.9 | [6 empty] | 0 | 0 | 0 | 0 | 0
* Materiālu apjoms uzrādīts bez virslaidēm.

## 1-8D
[6 empty] | Lokālā tāme Nr. | 1-8
Durvis
Būves nosaukums: Laboratoriju ēka
Objekta nosaukums: 'Laboratoriju ēkas pirmā un trešā stāva vienkāršotā atjaunošana''
Objekta adrese: Lejupes iela 3, Rīga, LV-1076 | [11 empty] | Tāmes izmaksas |  | 0 | euro
Pasūtījuma Nr.
Tāme sagatavota 2023. gada vidējās tirgus cenās, pamatojoties uz AR, IN daļas rasējumiem un specifikācijām | [14 empty] | Tāme sastādīta _____. gada ____. ____________
Nr.p.k. | Kods* | Būvdarbu nosaukums | Mērvienība | Daudzums | Vienības izmaksas | [5 empty] | Kopā uz visu apjomu
[5 empty] | laika norma (c/h) | darba samaksas likme (euro/h)* | darba alga | būvizstrādājumi | mehānismi | kopā (euro) | darbietilpība (c/h) | darba alga | būvizstrādājumi | mehānismi | summa
1 | 2 | 3 | 4 | 5 | 6 | 7 | 8 | 9 | 10 | 11 | 12 | 13 | 14 | 15 | 16
Sagatavošanas darbi
1 |  | Durvju noklāšana uz būvdarbu laiku | m2 | 156.699 |  |  | 0 |  |  | 0 | 0 | 0 | 0 | 0 | 0
[7 empty] | 0 |  |  | 0 | 0 | 0 | 0 | 0 | 0
|  | Durvis |  |  |  |  | 0 |  |  | 0 | 0 | 0 | 0 | 0 | 0
|  | 1.stāvs |  |  |  |  | 0 |  |  | 0 | 0 | 0 | 0 | 0 | 0
2 | D-1, D-1* | PVC durvju 1180 x 2070 (h) montāža Ar stikla paketes pildiņu Furnitūra Rokturis, slēdzene, eņģes saskaņojams ar pasūtītāju ar "krītošo" sliekšņa blīvējumu Aizvērēja mehānisms ar sliedi. Druvju vēršanās atdure sliedē. Jābūt CE marķējumam. Apdare/ krāsu tonis ārpusē/iekšpusē (Apd. tonis: RAL-9016(balts)/Apd. tonis: RAL-9016(balts)) | gb | 5 |  |  | 0 |  |  | 0 | 0 | 0 | 0 | 0 | 0
3 | D-2 | PVC durvju 1020 x 2070 (h) montāža Ar stikla paketes pildiņu Furnitūra Rokturis, slēdzene, eņģes saskaņojams ar pasūtītāju ar "krītošo" sliekšņa blīvējumu Aizvērēja mehānisms ar sliedi. Druvju vēršanās atdure sliedē. Jābūt CE marķējumam. Apdare/ krāsu tonis ārpusē/iekšpusē (Apd. tonis: RAL-9016(balts)/Apd. tonis: RAL-9016(balts)) | gb | 1 |  |  | 0 |  |  | 0 | 0 | 0 | 0 | 0 | 0
4 | D-3 | PVC durvju 1180 x 2070 (h) montāža Ar stikla paketes pildiņu Skaņas izolācija R’w (dB) 54 Furnitūra Rokturis, slēdzene, eņģes saskaņojams ar pasūtītāju Aizvērēja mehānisms ar sliedi. Druvju vēršanās atdure sliedē. Jābūt CE marķējumam. Apdare/ krāsu tonis ārpusē/iekšpusē (Apd. tonis: RAL-9016(balts)/Apd. tonis: RAL-9016(balts)) | gb | 2 |  |  | 0 |  |  | 0 | 0 | 0 | 0 | 0 | 0
5 | D-6 | GSW Office Sylvan ar lamināta pārklājumu. durvju 1020 x 2070 (h) montāža Furnitūra Rokturis WSS Type C round, Alu E2/C-0 silver anod. Slēdzene WSS iekaļamā slēdzene koka durvīm; Eņģes WSS, nerūsējošā tērauda Aizvērēja mehānisms ar sliedi. Druvju vēršanās atdure sliedē. Automātiskais slieksnis. Jābūt CE marķējumam. Apdare/ krāsu tonis ārpusē/iekšpusē (Toni saskaņot ar pasūtītāju/Toni saskaņot ar pasūtītāju) | gb | 1 |  |  | 0 |  |  | 0 | 0 | 0 | 0 | 0 | 0
[7 empty] | 0 |  |  | 0 | 0 | 0 | 0 | 0 | 0
|  | 3.stāvs |  |  |  |  | 0 |  |  | 0 | 0 | 0 | 0 | 0 | 0
6 | D-1, D-1* | PVC durvju 1180 x 2070 (h) montāža Ar stikla paketes pildiņu Furnitūra Rokturis, slēdzene, eņģes saskaņojams ar pasūtītāju ar "krītošo" sliekšņa blīvējumu Aizvērēja mehānisms ar sliedi. Druvju vēršanās atdure sliedē. Jābūt CE marķējumam. Apdare/ krāsu tonis ārpusē/iekšpusē (Apd. tonis: RAL-9016(balts)/Apd. tonis: RAL-9016(balts)) | gb | 19 |  |  | 0 |  |  | 0 | 0 | 0 | 0 | 0 | 0
7 | D-2 | PVC durvju 1020 x 2070 (h) montāža Ar stikla paketes pildiņu Furnitūra Rokturis, slēdzene, eņģes saskaņojams ar pasūtītāju ar "krītošo" sliekšņa blīvējumu Aizvērēja mehānisms ar sliedi. Druvju vēršanās atdure sliedē. Jābūt CE marķējumam. Apdare/ krāsu tonis ārpusē/iekšpusē (Apd. tonis: RAL-9016(balts)/Apd. tonis: RAL-9016(balts)) | gb | 4 |  |  | 0 |  |  | 0 | 0 | 0 | 0 | 0 | 0
8 | D-3 | PVC durvju 1180 x 2070 (h) montāža Ar stikla paketes pildiņu Skaņas izolācija R’w (dB) 54 Furnitūra Rokturis, slēdzene, eņģes saskaņojams ar pasūtītāju Aizvērēja mehānisms ar sliedi. Druvju vēršanās atdure sliedē. Jābūt CE marķējumam. Apdare/ krāsu tonis ārpusē/iekšpusē (Apd. tonis: RAL-9016(balts)/Apd. tonis: RAL-9016(balts)) | gb | 14 |  |  | 0 |  |  | 0 | 0 | 0 | 0 | 0 | 0
9 | D-4 | PVC durvju 860 x 2070 (h) montāža Furnitūra Rokturis, slēdzene, eņģes saskaņojams ar pasūtītāju Aizvērēja mehānisms ar sliedi. Druvju vēršanās atdure sliedē. Jābūt CE marķējumam. Apdare/ krāsu tonis ārpusē/iekšpusē (Apd. tonis: RAL-9016(balts)/Apd. tonis: RAL-9016(balts)) | gb | 2 |  |  | 0 |  |  | 0 | 0 | 0 | 0 | 0 | 0
10 | D-5 | GSW Office Sylvan ar lamināta pārklājumu. durvju 860 x 2070 (h) montāža Furnitūra Rokturis WSS Type C round, Alu E2/C-0 silver anod. Slēdzene WSS iekaļamā slēdzene koka durvīm; Eņģes WSS, nerūsējošā tērauda Aizvērēja mehānisms ar sliedi. Druvju vēršanās atdure sliedē. Automātiskais slieksnis. Jābūt CE marķējumam. Apdare/ krāsu tonis ārpusē/iekšpusē (Toni saskaņot ar pasūtītāju/Toni saskaņot ar pasūtītāju) | gb | 2 |  |  | 0 |  |  | 0 | 0 | 0 | 0 | 0 | 0
11 | D-6 | GSW Office Sylvan ar lamināta pārklājumu. durvju 1020 x 2070 (h) montāža Furnitūra Rokturis WSS Type C round, Alu E2/C-0 silver anod. Slēdzene WSS iekaļamā slēdzene koka durvīm; Eņģes WSS, nerūsējošā tērauda Aizvērēja mehānisms ar sliedi. Druvju vēršanās atdure sliedē. Automātiskais slieksnis. Jābūt CE marķējumam. Apdare/ krāsu tonis ārpusē/iekšpusē (Toni saskaņot ar pasūtītāju/Toni saskaņot ar pasūtītāju) | gb | 7 |  |  | 0 |  |  | 0 | 0 | 0 | 0 | 0 | 0
12 | D-8 | PVC durvju 1180 x 2070 (h) montāža Furnitūra Rokturis, slēdzene, eņģes saskaņojams ar pasūtītāju Aizvērēja mehānisms ar sliedi. Druvju vēršanās atdure sliedē. Automātiskais slieksnis. Jābūt CE marķējumam. Apdare/ krāsu tonis ārpusē/iekšpusē (Apd. tonis: RAL-9016(balts)/Apd. tonis: RAL-9016(balts)) | gb | 2 |  |  | 0 |  |  | 0 | 0 | 0 | 0 | 0 | 0
[7 empty] | 0 |  |  | 0 | 0 | 0 | 0 | 0 | 0
|  | Kāpņu telpa |  |  |  |  | 0 |  |  | 0 | 0 | 0 | 0 | 0 | 0
13 | D-7 | Tērauda durvju 1180 x 2070 (h) montāža Furnitūra Rokturis, slēdzene, eņģes saskaņojams ar pasūtītāju Aizvērēja mehānisms ar sliedi. Druvju vēršanās atdure sliedē. Automātiskais slieksnis. Durvīm jānodrošina EI30 Jābūt CE marķējumam. Apdare/ krāsu tonis ārpusē/iekšpusē (Apd. tonis: RAL-9016(balts)/Apd. tonis: RAL-9016(balts)) | gb | 8 |  |  | 0 |  |  | 0 | 0 | 0 | 0 | 0 | 0
[7 empty] | 0 |  |  | 0 | 0 | 0 | 0 | 0 | 0
|  | Aprīkojums |  |  |  |  | 0 |  |  | 0 | 0 | 0 | 0 | 0 | 0
14 |  | Aplodas montāža | kpl | 67 |  |  | 0 |  |  | 0 | 0 | 0 | 0 | 0 | 0
|  | Durvis | kopā | 156.699 | [6 empty] | 0 | 0 | 0 | 0 | 0

## 2-1
[6 empty] | Lokālā tāme Nr. | 2-1
Apkure
Būves nosaukums: Laboratoriju ēka
Objekta nosaukums: 'Laboratoriju ēkas pirmā un trešā stāva vienkāršotā atjaunošana''
Objekta adrese: Lejupes iela 3, Rīga, LV-1076 | [11 empty] | Tāmes izmaksas |  | 0 | euro
Pasūtījuma Nr.
Tāme sagatavota 2023. gada tirgus cenās, pamatojoties uz AVK-A daļas rasējumiem un specifikācijām. | [14 empty] | Tāme sastādīta _____. gada ____. ____________
Nr.p.k. | Kods* | Būvdarbu nosaukums | Mērvienība | Daudzums | Vienības izmaksas | [5 empty] | Kopā uz visu apjomu
[5 empty] | laika norma (c/h) | darba samaksas likme (euro/h)* | darba alga | būvizstrādājumi | mehānismi | kopā (euro) | darbietilpība (c/h) | darba alga | būvizstrādājumi | mehānismi | summa
1 | 2 | 3 | 4 | 5 | 6 | 7 | 8 | 9 | 10 | 11 | 12 | 13 | 14 | 15 | 16
|  | APKURE siltā grīdas |  |  |  |  | 0 |  |  | 0 | 0 | 0 | 0 | 0 | 0
1 |  | KAN-therm apkures caurule 20x2,0 | m. | 3900 |  |  | 0 |  |  | 0 | 0 | 0 | 0 | 0 | 0
2 |  | Pie sienas lente ar PE pārsegu | m. | 450 |  |  | 0 |  |  | 0 | 0 | 0 | 0 | 0 | 0
3 |  | KAN-therm Tacker Sistēmas plāksne ar A biezumu, ar rastra plēvi | m2 | 520 |  |  | 0 |  |  | 0 | 0 | 0 | 0 | 0 | 0
4 |  | Spaile caurulēm | kpl | 1 |  |  | 0 |  |  | 0 | 0 | 0 | 0 | 0 | 0
5 |  | Izlīdzinošā kārta | kpl | 1 |  |  | 0 |  |  | 0 | 0 | 0 | 0 | 0 | 0
6 |  | Grīdas segums | kpl | 1 |  |  | 0 |  |  | 0 | 0 | 0 | 0 | 0 | 0
7 |  | Kompensācijas šuve | kpl | 1 |  |  | 0 |  |  | 0 | 0 | 0 | 0 | 0 | 0
8 |  | Cokols | kpl | 1 |  |  | 0 |  |  | 0 | 0 | 0 | 0 | 0 | 0
9 |  | Siltumizolācija KAN-50mm | m2 | 520 |  |  | 0 |  |  | 0 | 0 | 0 | 0 | 0 | 0
10 |  | apkures kontūru sadalītāji 8cilpu | kpl | 10 |  |  | 0 |  |  | 0 | 0 | 0 | 0 | 0 | 0
11 |  | Instalācijas skapis | kpl | 10 |  |  | 0 |  |  | 0 | 0 | 0 | 0 | 0 | 0
12 |  | vadības un automātikas ierīces | gb | 10 |  |  | 0 |  |  | 0 | 0 | 0 | 0 | 0 | 0
13 |  | Atgaisošana | kpl | 1 |  |  | 0 |  |  | 0 | 0 | 0 | 0 | 0 | 0
14 |  | Cauruļu stiprinājumi | kpl | 1 |  |  | 0 |  |  | 0 | 0 | 0 | 0 | 0 | 0
15 |  | Cauruļu veidgabali | kpl | 1 |  |  | 0 |  |  | 0 | 0 | 0 | 0 | 0 | 0
16 |  | Marķēšanas materiāli | kpl | 1 |  |  | 0 |  |  | 0 | 0 | 0 | 0 | 0 | 0
17 |  | Palīgmateriāli | kpl | 1 |  |  | 0 |  |  | 0 | 0 | 0 | 0 | 0 | 0
18 |  | Hidrauliska pārbaude un ieregulēšana | kpl | 1 |  |  | 0 |  |  | 0 | 0 | 0 | 0 | 0 | 0
19 |  | Ugunsdrošie materiāli atvērumu aizdarei | kpl | 1 |  |  | 0 |  |  | 0 | 0 | 0 | 0 | 0 | 0
[7 empty] | 0 |  |  | 0 | 0 | 0 | 0 | 0 | 0
|  | SILTUMAPGĀDE S1 - S9 sistēma |  |  |  |  | 0 |  |  | 0 | 0 | 0 | 0 | 0 | 0
|  | PN1 -PN9 sajaukšanas mezgls (apkure): |  |  |  |  | 0 |  |  | 0 | 0 | 0 | 0 | 0 | 0
20 |  | Cirkulācijas sūknis ALPHA1L 25-40 180 | kpl | 9 |  |  | 0 |  |  | 0 | 0 | 0 | 0 | 0 | 0
21 |  | Trīsceļu vārsts VRG3 DN15, KVs=2,5 | kpl | 9 |  |  | 0 |  |  | 0 | 0 | 0 | 0 | 0 | 0
22 |  | Izpildes mehānisms AMV(E)435 | kpl | 9 |  |  | 0 |  |  | 0 | 0 | 0 | 0 | 0 | 0
23 |  | Filtrs DN25 | gb | 9 |  |  | 0 |  |  | 0 | 0 | 0 | 0 | 0 | 0
24 |  | Lodveida vārsts DN25 | gb | 36 |  |  | 0 |  |  | 0 | 0 | 0 | 0 | 0 | 0
25 |  | Pretvārsts DN25 | gb | 9 |  |  | 0 |  |  | 0 | 0 | 0 | 0 | 0 | 0
26 |  | Balansēšanas vārsts STAD-15 KVs=2,52 | gb | 9 |  |  | 0 |  |  | 0 | 0 | 0 | 0 | 0 | 0
27 |  | Balansēšanas vārsts STAD-20 KVs=5,70 | gb | 18 |  |  | 0 |  |  | 0 | 0 | 0 | 0 | 0 | 0
28 |  | Termometrs T=0-100*C | kpl | 36 |  |  | 0 |  |  | 0 | 0 | 0 | 0 | 0 | 0
29 |  | Manometrs ar trīsceļu vārstu P=0-6 Bar | kpl | 18 |  |  | 0 |  |  | 0 | 0 | 0 | 0 | 0 | 0
30 |  | Automātiskais atgaisotājs Ø15 | gb | 18 |  |  | 0 |  |  | 0 | 0 | 0 | 0 | 0 | 0
31 |  | Uponor cauruļvads | kpl | 1 |  |  | 0 |  |  | 0 | 0 | 0 | 0 | 0 | 0
32 |  | Cauruļu fasondaļas | kpl | 1 |  |  | 0 |  |  | 0 | 0 | 0 | 0 | 0 | 0
33 |  | Stiprinājumi | kpl | 1 |  |  | 0 |  |  | 0 | 0 | 0 | 0 | 0 | 0
34 |  | Izolācijas palīgmateriāli | kpl | 1 |  |  | 0 |  |  | 0 | 0 | 0 | 0 | 0 | 0
[7 empty] | 0 |  |  | 0 | 0 | 0 | 0 | 0 | 0
35 |  | Esošās apkures sistēmas demontāža , utilizācija | kpl | 1 |  |  | 0 |  |  | 0 | 0 | 0 | 0 | 0 | 0
36 |  | Izpilddokumentācija, nodošana ekspluatācijā | kpl. | 1 |  |  | 0 |  |  | 0 | 0 | 0 | 0 | 0 | 0
|  | Apkure | kopā | 3900 | [6 empty] | 0 | 0 | 0 | 0 | 0

## 2-2
[6 empty] | Lokālā tāme Nr. | 2-2
Ventilācija
Būves nosaukums: Laboratoriju ēka
Objekta nosaukums: 'Laboratoriju ēkas pirmā un trešā stāva vienkāršotā atjaunošana''
Objekta adrese: Lejupes iela 3, Rīga, LV-1076 | [11 empty] | Tāmes izmaksas |  | 0 | euro
Pasūtījuma Nr.
Tāme sagatavota 2023. gada tirgus cenās, pamatojoties uz AVK-V daļas rasējumiem un specifikācijām. | [14 empty] | Tāme sastādīta _____. gada ____. ____________
Nr.p.k. | Kods* | Būvdarbu nosaukums | Mērvienība | Daudzums | Vienības izmaksas | [5 empty] | Kopā uz visu apjomu
[5 empty] | laika norma (c/h) | darba samaksas likme (euro/h)* | darba alga | būvizstrādājumi | mehānismi | kopā (euro) | darbietilpība (c/h) | darba alga | būvizstrādājumi | mehānismi | summa
1 | 2 | 3 | 4 | 5 | 6 | 7 | 8 | 9 | 10 | 11 | 12 | 13 | 14 | 15 | 16
|  | PN1 |  |  |  |  | 0 |  |  | 0 | 0 | 0 | 0 | 0 | 0
1 |  | Pieplūdes/nosūces ventilācijas iekārta PN1, automātikas komplektu, elastīgajiem savienojumiem, rāmi un vārstiem. Sajaukšanas mezgls VVS023c-R-FPVH / VVS023c-L-FPV | kpl | 1 |  |  | 0 |  |  | 0 | 0 | 0 | 0 | 0 | 0
2 |  | Pieplūdes/nosūces ventilācijas iekārta PN2, automātikas komplektu, elastīgajiem savienojumiem, rāmi un vārstiem. Sajaukšanas mezgls VVS021-R-MFVHC / VVS021-L-FVM | kpl | 1 |  |  | 0 |  |  | 0 | 0 | 0 | 0 | 0 | 0
3 |  | Pieplūdes/nosūces ventilācijas iekārta PN3, automātikas komplektu, elastīgajiem savienojumiem, rāmi un vārstiem. Sajaukšanas mezgls VVS010s-R-FPVH / VVS010s-L-FPV | kpl | 1 |  |  | 0 |  |  | 0 | 0 | 0 | 0 | 0 | 0
4 |  | Pieplūdes/nosūces ventilācijas iekārta PN4, automātikas komplektu, elastīgajiem savienojumiem, rāmi un vārstiem. Sajaukšanas mezgls VVS021-R-MFVHC / VVS021-L-FVM | kpl | 1 |  |  | 0 |  |  | 0 | 0 | 0 | 0 | 0 | 0
5 |  | Pieplūdes/nosūces ventilācijas iekārta PN5, automātikas komplektu, elastīgajiem savienojumiem, rāmi un vārstiem. Sajaukšanas mezgls VVS021-R-MFVHC / VVS021-L-FVM | kpl | 1 |  |  | 0 |  |  | 0 | 0 | 0 | 0 | 0 | 0
6 |  | Pieplūdes/nosūces ventilācijas iekārta PN6, automātikas komplektu, elastīgajiem savienojumiem, rāmi un vārstiem. Sajaukšanas mezgls VVS021-R-MFVHC / VVS021-L-FVM | kpl | 1 |  |  | 0 |  |  | 0 | 0 | 0 | 0 | 0 | 0
7 |  | Pieplūdes/nosūces ventilācijas iekārta PN7, automātikas komplektu, elastīgajiem savienojumiem, rāmi un vārstiem. Sajaukšanas mezgls VVS021-R-MFVHC / VVS021-L-FVM | kpl | 1 |  |  | 0 |  |  | 0 | 0 | 0 | 0 | 0 | 0
8 |  | Pieplūdes/nosūces ventilācijas iekārta PN8, automātikas komplektu, elastīgajiem savienojumiem, rāmi un vārstiem. Sajaukšanas mezgls VVS021-R-MFVHC / VVS021-L-FVM | kpl | 1 |  |  | 0 |  |  | 0 | 0 | 0 | 0 | 0 | 0
9 |  | Pieplūdes/nosūces ventilācijas iekārta PN9, automātikas komplektu, elastīgajiem savienojumiem, rāmi un vārstiem. Sajaukšanas mezgls VVS021-R-MFVHC / VVS021-L-FVM | kpl | 1 |  |  | 0 |  |  | 0 | 0 | 0 | 0 | 0 | 0
10 |  | Dzesētāja bloks (PN2) AOU-35HRDC1B + KA8140/KA8142 | kpl | 1 |  |  | 0 |  |  | 0 | 0 | 0 | 0 | 0 | 0
11 |  | Dzesētāja bloks Mini VRF outdoor unit (PN4) AMV5-O80/M | kpl | 1 |  |  | 0 |  |  | 0 | 0 | 0 | 0 | 0 | 0
12 |  | Maisīšanas mezgls AHU kit GMV-N71U/C-T | kpl | 1 |  |  | 0 |  |  | 0 | 0 | 0 | 0 | 0 | 0
13 |  | Dzesētāja bloks Mini VRF outdoor unit (PN5) AMV5-O120/M4 | kpl | 1 |  |  | 0 |  |  | 0 | 0 | 0 | 0 | 0 | 0
14 |  | Maisīšanas mezgls AHU kit GMV-N140U/C-T | kpl | 1 |  |  | 0 |  |  | 0 | 0 | 0 | 0 | 0 | 0
15 |  | Dzesētāja bloks Mini VRF outdoor unit (PN7) AMV5-O80/M | kpl | 1 |  |  | 0 |  |  | 0 | 0 | 0 | 0 | 0 | 0
16 |  | Maisīšanas mezgls AHU kit GMV-N71U/C-T | kpl | 1 |  |  | 0 |  |  | 0 | 0 | 0 | 0 | 0 | 0
17 |  | Dzesētāja bloks Mini VRF outdoor unit (PN8) AMV5-O80/M | kpl | 1 |  |  | 0 |  |  | 0 | 0 | 0 | 0 | 0 | 0
18 |  | Maisīšanas mezgls AHU kit GMV-N71U/C-T | kpl | 1 |  |  | 0 |  |  | 0 | 0 | 0 | 0 | 0 | 0
19 |  | Dzesētāja bloks Mini VRF outdoor unit (PN9) AMV5-O80/M | kpl | 1 |  |  | 0 |  |  | 0 | 0 | 0 | 0 | 0 | 0
20 |  | Maisīšanas mezgls AHU kit GMV-N71U/C-T | kpl | 1 |  |  | 0 |  |  | 0 | 0 | 0 | 0 | 0 | 0
21 |  | Iekārtu rāmis | kpl | 9 |  |  | 0 |  |  | 0 | 0 | 0 | 0 | 0 | 0
22 |  | Pretvibrācijas gumijas plātne | m2 | 7 |  |  | 0 |  |  | 0 | 0 | 0 | 0 | 0 | 0
23 |  | Gaisa vadi no cinkotā skārda Ø100 | m | 65.98 |  |  | 0 |  |  | 0 | 0 | 0 | 0 | 0 | 0
24 |  | Gaisa vadi no cinkotā skārda Ø125 | m | 68.99 |  |  | 0 |  |  | 0 | 0 | 0 | 0 | 0 | 0
25 |  | Gaisa vadi no cinkotā skārda Ø160 | m | 140 |  |  | 0 |  |  | 0 | 0 | 0 | 0 | 0 | 0
26 |  | Gaisa vadi no cinkotā skārda Ø200 | m | 180 |  |  | 0 |  |  | 0 | 0 | 0 | 0 | 0 | 0
27 |  | Gaisa vadi no cinkotā skārda Ø250 | m | 75 |  |  | 0 |  |  | 0 | 0 | 0 | 0 | 0 | 0
28 |  | Gaisa vadi no cinkotā skārda Ø315 | m | 32 |  |  | 0 |  |  | 0 | 0 | 0 | 0 | 0 | 0
29 |  | Iekārtu apsaite ventkamera | kpl | 9 |  |  | 0 |  |  | 0 | 0 | 0 | 0 | 0 | 0
30 |  | Gaisa ieņemšanas reste ar rāmi USS/I-700-600 | kpl | 9 |  |  | 0 |  |  | 0 | 0 | 0 | 0 | 0 | 0
31 |  | Gaisa izmešanas konfuzors HF-400 | gb | 9 |  |  | 0 |  |  | 0 | 0 | 0 | 0 | 0 | 0
32 |  | Droseļvārsti IRIS-100 | gb | 9 |  |  | 0 |  |  | 0 | 0 | 0 | 0 | 0 | 0
33 |  | Droseļvārsti IRIS-125 | gb | 25 |  |  | 0 |  |  | 0 | 0 | 0 | 0 | 0 | 0
34 |  | Droseļvārsti IRIS-160 | gb | 26 |  |  | 0 |  |  | 0 | 0 | 0 | 0 | 0 | 0
35 |  | Droseļvārsti IRIS-200 | gb | 12 |  |  | 0 |  |  | 0 | 0 | 0 | 0 | 0 | 0
36 |  | Droseļvārsti IRIS-250 | gb | 4 |  |  | 0 |  |  | 0 | 0 | 0 | 0 | 0 | 0
37 |  | Droseļvārsti IRIS-315 | gb | 18 |  |  | 0 |  |  | 0 | 0 | 0 | 0 | 0 | 0
38 |  | Pieplūdes difuzors CRL-100 - 4-way | gb | 9 |  |  | 0 |  |  | 0 | 0 | 0 | 0 | 0 | 0
39 |  | Pieplūdes difuzors CRL-125 - 4-way | gb | 8 |  |  | 0 |  |  | 0 | 0 | 0 | 0 | 0 | 0
40 |  | Pieplūdes difuzors CRL-160 - 4-way | gb | 17 |  |  | 0 |  |  | 0 | 0 | 0 | 0 | 0 | 0
41 |  | Pieplūdes difuzors CRL-200 - 4-way | gb | 12 |  |  | 0 |  |  | 0 | 0 | 0 | 0 | 0 | 0
42 |  | Pieplūdes difuzors ar HEPA kaste LCR-1-S-P-H-T-400-400 - Inner rotation | kpl | 1 |  |  | 0 |  |  | 0 | 0 | 0 | 0 | 0 | 0
43 |  | Pieplūdes difuzors ar HEPA kaste LCR-1-S-P-H-F-600-300 - Inner rotation | kpl | 4 |  |  | 0 |  |  | 0 | 0 | 0 | 0 | 0 | 0
44 |  | Pieplūdes reste RGS-0-325-75 | gb | 4 |  |  | 0 |  |  | 0 | 0 | 0 | 0 | 0 | 0
45 |  | Nosūces reste ar HEPA kaste AE-11-C+VBX-2-300-100 | gb | 1 |  |  | 0 |  |  | 0 | 0 | 0 | 0 | 0 | 0
46 |  | Nosūces reste ar HEPA kaste AE-11-C+VBX-2-300-150 | gb | 4 |  |  | 0 |  |  | 0 | 0 | 0 | 0 | 0 | 0
47 |  | Nosūces difuzors URH/A-125 | gb | 17 |  |  | 0 |  |  | 0 | 0 | 0 | 0 | 0 | 0
48 |  | Nosūces difuzors URH/A-160 | kpl | 9 |  |  | 0 |  |  | 0 | 0 | 0 | 0 | 0 | 0
49 |  | Nosūces reste RGS-0-325-75 | kpl | 8 |  |  | 0 |  |  | 0 | 0 | 0 | 0 | 0 | 0
50 |  | Nosūces reste RGS-0-425-75 | gb | 10 |  |  | 0 |  |  | 0 | 0 | 0 | 0 | 0 | 0
51 |  | Ugunsdrošības vārsts CR2-400 | gb | 1 |  |  | 0 |  |  | 0 | 0 | 0 | 0 | 0 | 0
52 |  | Ugunsdrošības vārsts CR2-315 | gb | 3 |  |  | 0 |  |  | 0 | 0 | 0 | 0 | 0 | 0
53 |  | Ugunsdrošības vārsts CR60-200 | gb | 6 |  |  | 0 |  |  | 0 | 0 | 0 | 0 | 0 | 0
54 |  | Ugunsdrošības vārsts CR60-160 | gb | 6 |  |  | 0 |  |  | 0 | 0 | 0 | 0 | 0 | 0
55 |  | Trokšņa slāpētājs KVDp-315-1250-5 | gb | 18 |  |  | 0 |  |  | 0 | 0 | 0 | 0 | 0 | 0
56 |  | Trokšņa slāpētājs DLDY 700 600 1250 20 14 | gb | 9 |  |  | 0 |  |  | 0 | 0 | 0 | 0 | 0 | 0
57 |  | Siltumizolācija HVAC Lamella Mat AluCoat b = 20mm | m2 | 380 |  |  | 0 |  |  | 0 | 0 | 0 | 0 | 0 | 0
58 |  | Siltumizolācija HVAC Lamella Mat AluCoat b = 100mm | m2 | 180 |  |  | 0 |  |  | 0 | 0 | 0 | 0 | 0 | 0
59 |  | Skārda pārklājums ventilācijas izolācijai | kpl | 1 |  |  | 0 |  |  | 0 | 0 | 0 | 0 | 0 | 0
60 |  | Tīrīšanas lūkas | gb | 55 |  |  | 0 |  |  | 0 | 0 | 0 | 0 | 0 | 0
61 |  | Elektrokomutācijas materiāli. Sadale | kpl | 9 |  |  | 0 |  |  | 0 | 0 | 0 | 0 | 0 | 0
62 |  | Stiprināšanas materiāli | kpl | 1 |  |  | 0 |  |  | 0 | 0 | 0 | 0 | 0 | 0
63 |  | Blīvēšanas materiāli | kpl | 1 |  |  | 0 |  |  | 0 | 0 | 0 | 0 | 0 | 0
64 |  | Gaisa vadu veidgabali | kpl | 1 |  |  | 0 |  |  | 0 | 0 | 0 | 0 | 0 | 0
65 |  | Marķēšanas materiāli | kpl | 1 |  |  | 0 |  |  | 0 | 0 | 0 | 0 | 0 | 0
66 |  | Palīgmateriāli | kpl | 1 |  |  | 0 |  |  | 0 | 0 | 0 | 0 | 0 | 0
67 |  | Urbumu veikšana konstrukcijas | kpl | 1 |  |  | 0 |  |  | 0 | 0 | 0 | 0 | 0 | 0
68 |  | Ugunsdrošās putas, mastika vai lenta. pārklāšana aizdarei sienu un grīdu šķērsojumos (PROMASEAL Gama vai analogs) | kpl | 9 |  |  | 0 |  |  | 0 | 0 | 0 | 0 | 0 | 0
69 |  | Izpildprojekts |  |  |  |  | 0 |  |  | 0 | 0 | 0 | 0 | 0 | 0
|  | N1; N2; N3 |  |  |  |  | 0 |  |  | 0 | 0 | 0 | 0 | 0 | 0
70 |  | Jumta ventilators, ātruma regulātors TFSK 200 EC Sileo Black | kpl | 1 |  |  | 0 |  |  | 0 | 0 | 0 | 0 | 0 | 0
71 |  | Jumta ventilators, ātruma regulātors TFSK 315 EC Sileo Black | kpl | 1 |  |  | 0 |  |  | 0 | 0 | 0 | 0 | 0 | 0
72 |  | Jumta ventilators, ātruma regulātors TFSK 400 EC Sileo Black | kpl | 1 |  |  | 0 |  |  | 0 | 0 | 0 | 0 | 0 | 0
73 |  | Jumta klusinātājs - kārba SSD 310/311 AL | gb | 1 |  |  | 0 |  |  | 0 | 0 | 0 | 0 | 0 | 0
74 |  | Jumta klusinātājs - kārba SSD 400/411 AL | gb | 1 |  |  | 0 |  |  | 0 | 0 | 0 | 0 | 0 | 0
75 |  | Jumta klusinātājs - kārba SSD 510/511 AL | gb | 1 |  |  | 0 |  |  | 0 | 0 | 0 | 0 | 0 | 0
76 |  | Pāreja ASK 310/311 | gb | 1 |  |  | 0 |  |  | 0 | 0 | 0 | 0 | 0 | 0
77 |  | Pāreja ASK 410/411 | gb | 1 |  |  | 0 |  |  | 0 | 0 | 0 | 0 | 0 | 0
78 |  | Pāreja ASK 510/511 | gb | 1 |  |  | 0 |  |  | 0 | 0 | 0 | 0 | 0 | 0
79 |  | Pretvārsts RSK 200 | gb | 1 |  |  | 0 |  |  | 0 | 0 | 0 | 0 | 0 | 0
80 |  | Pretvārsts RSK 315 | gb | 1 |  |  | 0 |  |  | 0 | 0 | 0 | 0 | 0 | 0
81 |  | Pretvārsts RSK 400 | gb | 1 |  |  | 0 |  |  | 0 | 0 | 0 | 0 | 0 | 0
82 |  | Gaisa vadi no cinkotā skārda Ø100 | m | 28 |  |  | 0 |  |  | 0 | 0 | 0 | 0 | 0 | 0
83 |  | Gaisa vadi no cinkotā skārda Ø125 | m | 8 |  |  | 0 |  |  | 0 | 0 | 0 | 0 | 0 | 0
84 |  | Gaisa vadi no cinkotā skārda Ø160 | m | 2 |  |  | 0 |  |  | 0 | 0 | 0 | 0 | 0 | 0
85 |  | Gaisa vadi no cinkotā skārda Ø200 | m | 36 |  |  | 0 |  |  | 0 | 0 | 0 | 0 | 0 | 0
86 |  | Gaisa vadi no cinkotā skārda Ø315 | m | 32 |  |  | 0 |  |  | 0 | 0 | 0 | 0 | 0 | 0
87 |  | Gaisa vadi no cinkotā skārda Ø400 | m | 21 |  |  | 0 |  |  | 0 | 0 | 0 | 0 | 0 | 0
88 |  | Droseļvārsti IRIS-200 | gb | 1 |  |  | 0 |  |  | 0 | 0 | 0 | 0 | 0 | 0
89 |  | Droseļvārsti IRIS-315 | gb | 2 |  |  | 0 |  |  | 0 | 0 | 0 | 0 | 0 | 0
90 |  | Ugunsdrošības vārsts CR60-200 | gb | 2 |  |  | 0 |  |  | 0 | 0 | 0 | 0 | 0 | 0
91 |  | Ugunsdrošības vārsts CR60-400 | gb | 1 |  |  | 0 |  |  | 0 | 0 | 0 | 0 | 0 | 0
92 |  | Tīrīšanas lūkas | gb | 8 |  |  | 0 |  |  | 0 | 0 | 0 | 0 | 0 | 0
93 |  | Elektrokomutācijas materiāli. Sadale | kpl | 1 |  |  | 0 |  |  | 0 | 0 | 0 | 0 | 0 | 0
94 |  | Stiprināšanas materiāli | kpl | 1 |  |  | 0 |  |  | 0 | 0 | 0 | 0 | 0 | 0
95 |  | Blīvēšanas materiāli | kpl | 1 |  |  | 0 |  |  | 0 | 0 | 0 | 0 | 0 | 0
96 |  | Gaisa vadu veidgabali | kpl | 1 |  |  | 0 |  |  | 0 | 0 | 0 | 0 | 0 | 0
97 |  | Marķēšanas materiāli | kpl | 1 |  |  | 0 |  |  | 0 | 0 | 0 | 0 | 0 | 0
98 |  | Palīgmateriāli | kpl | 1 |  |  | 0 |  |  | 0 | 0 | 0 | 0 | 0 | 0
99 |  | Urbumu veikšana konstrukcijas | kpl | 1 |  |  | 0 |  |  | 0 | 0 | 0 | 0 | 0 | 0
100 |  | Ugunsdrošās putas, mastika vai lenta. pārklāšana aizdarei sienu un grīdu šķērsojumos (PROMASEAL Gama vai analogs) | kpl | 2 |  |  | 0 |  |  | 0 | 0 | 0 | 0 | 0 | 0
[7 empty] | 0 |  |  | 0 | 0 | 0 | 0 | 0 | 0
101 |  | Esošās sistēmas demontāža, utilizācija | kpl | 1 |  |  | 0 |  |  | 0 | 0 | 0 | 0 | 0 | 0
102 |  | Izpilddokumentācija, nodošana ekspluatācijā | kpl. | 1 |  |  | 0 |  |  | 0 | 0 | 0 | 0 | 0 | 0
|  | Ventilācija | kopā | 688.97 | [6 empty] | 0 | 0 | 0 | 0 | 0

## 2-3
[6 empty] | Lokālā tāme Nr. | 2-3
Klimata kontroles sistēmas
Būves nosaukums: Laboratoriju ēka
Objekta nosaukums: 'Laboratoriju ēkas pirmā un trešā stāva vienkāršotā atjaunošana''
Objekta adrese: Lejupes iela 3, Rīga, LV-1076 | [11 empty] | Tāmes izmaksas |  | 0 | euro
Pasūtījuma Nr.
Tāme sagatavota 2023. gada tirgus cenās, pamatojoties uz AVK-K daļas rasējumiem un specifikācijām. | [14 empty] | Tāme sastādīta _____. gada ____. ____________
Nr.p.k. | Kods* | Būvdarbu nosaukums | Mērvienība | Daudzums | Vienības izmaksas | [5 empty] | Kopā uz visu apjomu
[5 empty] | laika norma (c/h) | darba samaksas likme (euro/h)* | darba alga | būvizstrādājumi | mehānismi | kopā (euro) | darbietilpība (c/h) | darba alga | būvizstrādājumi | mehānismi | summa
1 | 2 | 3 | 4 | 5 | 6 | 7 | 8 | 9 | 10 | 11 | 12 | 13 | 14 | 15 | 16
|  | K1 - K2 sistēma |  |  |  |  | 0 |  |  | 0 | 0 | 0 | 0 | 0 | 0
1 |  | VRF ārējais bloks, Vadības panelis AMV7-O715 | gb | 2 |  |  | 0 |  |  | 0 | 0 | 0 | 0 | 0 | 0
2 |  | VRF kasete, regulējošais vārsts. Pieslēguma komplekts AMV6-140C | kpl | 6 |  |  | 0 |  |  | 0 | 0 | 0 | 0 | 0 | 0
3 |  | VRF kasete, regulējošais vārsts. Pieslēguma komplekts AMV6-112C | kpl | 4 |  |  | 0 |  |  | 0 | 0 | 0 | 0 | 0 | 0
4 |  | VRF kasete, regulējošais vārsts. Pieslēguma komplekts AMV6-71C | kpl | 3 |  |  | 0 |  |  | 0 | 0 | 0 | 0 | 0 | 0
5 |  | VRF kasete, regulējošais vārsts. Pieslēguma komplekts AMV6-56C | kpl | 1 |  |  | 0 |  |  | 0 | 0 | 0 | 0 | 0 | 0
6 |  | VRF kasete, regulējošais vārsts. Pieslēguma komplekts AMV6-45C | kpl | 3 |  |  | 0 |  |  | 0 | 0 | 0 | 0 | 0 | 0
7 |  | VRF kasete, regulējošais vārsts. Pieslēguma komplekts AMV6-36CC | kpl | 10 |  |  | 0 |  |  | 0 | 0 | 0 | 0 | 0 | 0
8 |  | VRF kasete, regulējošais vārsts. Pieslēguma komplekts AMV6-28CC | kpl | 1 |  |  | 0 |  |  | 0 | 0 | 0 | 0 | 0 | 0
9 |  | Iekārtas rāmis | kpl | 2 |  |  | 0 |  |  | 0 | 0 | 0 | 0 | 0 | 0
10 |  | Sienas vadības bloks | gb | 28 |  |  | 0 |  |  | 0 | 0 | 0 | 0 | 0 | 0
11 |  | Kapara caurule cieta 42x1,5 | m | 60 |  |  | 0 |  |  | 0 | 0 | 0 | 0 | 0 | 0
12 |  | Kapara caurule cieta 35x1,5 | m | 90 |  |  | 0 |  |  | 0 | 0 | 0 | 0 | 0 | 0
13 |  | Kapara caurule cieta 28x1,5 | m | 175 |  |  | 0 |  |  | 0 | 0 | 0 | 0 | 0 | 0
14 |  | Kapara caurule cieta 22x1,5 | m | 153 |  |  | 0 |  |  | 0 | 0 | 0 | 0 | 0 | 0
15 |  | Kapara caurule cieta 18x1,0 | m | 228 |  |  | 0 |  |  | 0 | 0 | 0 | 0 | 0 | 0
16 |  | Kapara caurule cieta 15x1,0 | m | 58 |  |  | 0 |  |  | 0 | 0 | 0 | 0 | 0 | 0
17 |  | Izolācija Armaflex 42x19mm | m | 60 |  |  | 0 |  |  | 0 | 0 | 0 | 0 | 0 | 0
18 |  | Izolācija Armaflex 35x19mm | m | 90 |  |  | 0 |  |  | 0 | 0 | 0 | 0 | 0 | 0
19 |  | Izolācija Armaflex 28x19mm | m | 175 |  |  | 0 |  |  | 0 | 0 | 0 | 0 | 0 | 0
20 |  | Izolācija Armaflex 22x13mm | m | 153 |  |  | 0 |  |  | 0 | 0 | 0 | 0 | 0 | 0
21 |  | Izolācija Armaflex 18x13mm | m | 228 |  |  | 0 |  |  | 0 | 0 | 0 | 0 | 0 | 0
22 |  | Izolācija Armaflex 15x13mm | m | 58 |  |  | 0 |  |  | 0 | 0 | 0 | 0 | 0 | 0
23 |  | Izolācijas palīgmateriāli | kpl | 1 |  |  | 0 |  |  | 0 | 0 | 0 | 0 | 0 | 0
24 |  | Kapara fasondaļas | kpl | 1 |  |  | 0 |  |  | 0 | 0 | 0 | 0 | 0 | 0
25 |  | Kapara sadales trejgabali | gb | 24 |  |  | 0 |  |  | 0 | 0 | 0 | 0 | 0 | 0
26 |  | Skārda pārklājums izolācijai | kpl | 1 |  |  | 0 |  |  | 0 | 0 | 0 | 0 | 0 | 0
27 |  | Noslēgarmatūra 42mm | gb | 6 |  |  | 0 |  |  | 0 | 0 | 0 | 0 | 0 | 0
28 |  | Noslēgarmatūra 35mm | gb | 10 |  |  | 0 |  |  | 0 | 0 | 0 | 0 | 0 | 0
29 |  | Noslēgarmatūra 28mm | gb | 6 |  |  | 0 |  |  | 0 | 0 | 0 | 0 | 0 | 0
30 |  | Noslēgarmatūra 22mm | gb | 28 |  |  | 0 |  |  | 0 | 0 | 0 | 0 | 0 | 0
31 |  | Noslēgarmatūra 18mm | gb | 2 |  |  | 0 |  |  | 0 | 0 | 0 | 0 | 0 | 0
32 |  | Noslēgarmatūra 15mm | gb | 28 |  |  | 0 |  |  | 0 | 0 | 0 | 0 | 0 | 0
33 |  | Sifons | gb | 28 |  |  | 0 |  |  | 0 | 0 | 0 | 0 | 0 | 0
34 |  | Cauruļu stiprinājumi | kpl | 1 |  |  | 0 |  |  | 0 | 0 | 0 | 0 | 0 | 0
35 |  | Marķēšanas materiāli | kpl | 1 |  |  | 0 |  |  | 0 | 0 | 0 | 0 | 0 | 0
36 |  | Urbumu veikšana konstrukcijas | kpl | 1 |  |  | 0 |  |  | 0 | 0 | 0 | 0 | 0 | 0
37 |  | Palīgmateriāli | kpl | 1 |  |  | 0 |  |  | 0 | 0 | 0 | 0 | 0 | 0
38 |  | Hidrauliska pārbaude un ieregulēšana | kpl | 1 |  |  | 0 |  |  | 0 | 0 | 0 | 0 | 0 | 0
39 |  | Elektrokomutācijas materiāli, Sadale | kpl | 2 |  |  | 0 |  |  | 0 | 0 | 0 | 0 | 0 | 0
40 |  | Ugunsdrošās putas, mastika vai lenta. pārklāšana aizdarei sienu un grīdu šķērsojumos (PROMASEAL Gama vai analogs) | kpl | 1 |  |  | 0 |  |  | 0 | 0 | 0 | 0 | 0 | 0
41 |  | Izpilddokumentācija, nodošana ekspluatācijā | kpl. | 1 |  |  | 0 |  |  | 0 | 0 | 0 | 0 | 0 | 0
|  | Klimata kontroles sistēmas | kopā | 1528 | [6 empty] | 0 | 0 | 0 | 0 | 0

## 2-4
[6 empty] | Lokālā tāme Nr. | 2-4
Ūdensapgādes iekšējie tīkli ( Ū1; S3; S4)
Būves nosaukums: Laboratoriju ēka
Objekta nosaukums: 'Laboratoriju ēkas pirmā un trešā stāva vienkāršotā atjaunošana''
Objekta adrese: Lejupes iela 3, Rīga, LV-1076 | [11 empty] | Tāmes izmaksas |  | 0 | euro
Pasūtījuma Nr.
Tāme sagatavota 2023. gada tirgus cenās, pamatojoties uz ŪK daļas rasējumiem un specifikācijām. | [14 empty] | Tāme sastādīta _____. gada ____. ____________
Nr.p.k. | Kods* | Būvdarbu nosaukums | Mērvienība | Daudzums | Vienības izmaksas | [5 empty] | Kopā uz visu apjomu
[5 empty] | laika norma (c/h) | darba samaksas likme (euro/h)* | darba alga | būvizstrādājumi | mehānismi | kopā (euro) | darbietilpība (c/h) | darba alga | būvizstrādājumi | mehānismi | summa
1 | 2 | 3 | 4 | 5 | 6 | 7 | 8 | 9 | 10 | 11 | 12 | 13 | 14 | 15 | 16
1 |  | Plastmasas daudzslāņu kompozītcaurule ø25x2,5 ar porgumijas pretkondensātizolāciju 19mm, ar veidgabaliem un stiprinājumiem; tās montāža pie sienas, sienas konstrukcijā, zem pārseguma vai šahtā | m | 180 |  |  | 0 |  |  | 0 | 0 | 0 | 0 | 0 | 0
2 |  | Plastmasas daudzslāņu kompozītcaurule ø20x2,25 ar porgumijas pretkondensātizolāciju 19mm, ar veidgabaliem un stiprinājumiem; tās montāža pie sienas, sienas konstrukcijā, zem pārseguma vai šahtā | m | 235 |  |  | 0 |  |  | 0 | 0 | 0 | 0 | 0 | 0
3 |  | Plastmasas daudzslāņu kompozītcaurule ø20x2,25 ar porgumijas siltumizolāciju 19mm, ar veidgabaliem un stiprinājumiem; tās montāža pie sienas, sienas konstrukcijā, zem pārseguma vai šahtā | m | 98 |  |  | 0 |  |  | 0 | 0 | 0 | 0 | 0 | 0
4 |  | Plastmasas daudzslāņu kompozītcaurule ø20x2,25 ar porgumijas pretkondensātizolāciju 19mm, ar veidgabaliem un stiprinājumiem; tās montāža grīdas konstrukcijā | m | 6 |  |  | 0 |  |  | 0 | 0 | 0 | 0 | 0 | 0
5 |  | Plastmasas daudzslāņu kompozītcaurule ø20x2,25, ar veidgabaliem un stiprinājumiem; tās montāža pie sienas, sienas konstrukcijā, zem pārseguma vai šahtā | m | 8 |  |  | 0 |  |  | 0 | 0 | 0 | 0 | 0 | 0
6 |  | Plastmasas daudzslāņu kompozītcaurule ø16x2,0 ar porgumijas pretkondensātizolāciju 19mm, ar veidgabaliem un stiprinājumiem; tās montāža pie sienas, sienas konstrukcijā, zem pārseguma vai šahtā | m | 200 |  |  | 0 |  |  | 0 | 0 | 0 | 0 | 0 | 0
7 |  | Plastmasas daudzslāņu kompozītcaurule ø16x2,0 ar porgumijas siltumizolāciju 19mm, ar veidgabaliem un stiprinājumiem; tās montāža pie sienas, sienas konstrukcijā, zem pārseguma vai šahtā | m | 110 |  |  | 0 |  |  | 0 | 0 | 0 | 0 | 0 | 0
8 |  | Plastmasas daudzslāņu kompozītcaurule ø16x2,0 ar porgumijas pretkondensātizolāciju 19mm, ar veidgabaliem un stiprinājumiem; tās montāža grīdas konstrukcijā | m | 25 |  |  | 0 |  |  | 0 | 0 | 0 | 0 | 0 | 0
9 |  | Plastmasas daudzslāņu kompozītcaurule ø16x2,0 ar porgumijas siltumizolāciju 19mm, ar veidgabaliem un stiprinājumiem; tās montāža grīdas konstrukcijā | m | 15 |  |  | 0 |  |  | 0 | 0 | 0 | 0 | 0 | 0
10 |  | Plastmasas daudzslāņu kompozītcaurule ø16x2,0, ar veidgabaliem un stiprinājumiem; tās montāža pie sienas, sienas konstrukcijā, zem pārseguma vai šahtā | m | 85 |  |  | 0 |  |  | 0 | 0 | 0 | 0 | 0 | 0
11 |  | Lodveida ventilis DN15 ar saskrūvi | gb | 153 |  |  | 0 |  |  | 0 | 0 | 0 | 0 | 0 | 0
12 |  | Kompensācijas elements | kpl | 1 |  |  | 0 |  |  | 0 | 0 | 0 | 0 | 0 | 0
13 |  | Ugunsdrošās putas, mastika vai lenta. pārklāšana aizdarei sienu un grīdu šķērsojumos (PROMASEAL Gama vai analogs) | kpl | 1 |  |  | 0 |  |  | 0 | 0 | 0 | 0 | 0 | 0
14 |  | Urbumu veikšana konstrukcijās | kpl | 1 |  |  | 0 |  |  | 0 | 0 | 0 | 0 | 0 | 0
15 |  | Montāžas materiāli - apsaistes materiāli, cauruļvadi, veidgabali, armatūra, stiprinājumi, montāža | kpl | 1 |  |  | 0 |  |  | 0 | 0 | 0 | 0 | 0 | 0
16 |  | Palīgmateriāli montāžai | kpl | 1 |  |  | 0 |  |  | 0 | 0 | 0 | 0 | 0 | 0
17 |  | Marķēšanas materiāli | kpl | 1 |  |  | 0 |  |  | 0 | 0 | 0 | 0 | 0 | 0
18 |  | Sistēmas hidrauliskā pārbaude un balansēšana | kpl | 1 |  |  | 0 |  |  | 0 | 0 | 0 | 0 | 0 | 0
19 |  | Izpilddokumentācijas izveide , nodošana ekspluatācijā | kpl | 1 |  |  | 0 |  |  | 0 | 0 | 0 | 0 | 0 | 0
20 |  | Esošās sistēmas demontāža , utilizācija | kpl | 1 |  |  | 0 |  |  | 0 | 0 | 0 | 0 | 0 | 0
|  | Ūdensapgādes iekšējie tīkli ( Ū1; S3; S4) | kopā | 962 | [6 empty] | 0 | 0 | 0 | 0 | 0

## 2-5
[6 empty] | Lokālā tāme Nr. | 2-5
Kanalizācijas sistēma (K1; K4)
Būves nosaukums: Laboratoriju ēka
Objekta nosaukums: 'Laboratoriju ēkas pirmā un trešā stāva vienkāršotā atjaunošana''
Objekta adrese: Lejupes iela 3, Rīga, LV-1076 | [11 empty] | Tāmes izmaksas |  | 0 | euro
Pasūtījuma Nr.
Tāme sagatavota 2023. gada tirgus cenās, pamatojoties uz ŪK daļas rasējumiem un specifikācijām. | [14 empty] | Tāme sastādīta _____. gada ____. ____________
Nr.p.k. | Kods* | Būvdarbu nosaukums | Mērvienība | Daudzums | Vienības izmaksas | [5 empty] | Kopā uz visu apjomu
[5 empty] | laika norma (c/h) | darba samaksas likme (euro/h)* | darba alga | būvizstrādājumi | mehānismi | kopā (euro) | darbietilpība (c/h) | darba alga | būvizstrādājumi | mehānismi | summa
1 | 2 | 3 | 4 | 5 | 6 | 7 | 8 | 9 | 10 | 11 | 12 | 13 | 14 | 15 | 16
1 |  | Pieslēgums iekštelpu agregātam kondensāta novadīšanai DN25 | vieta | 25 |  |  | 0 |  |  | 0 | 0 | 0 | 0 | 0 | 0
2 |  | Vienvirziena vārsts DN25 | gb | 25 |  |  | 0 |  |  | 0 | 0 | 0 | 0 | 0 | 0
3 |  | Sifons ar lodi Ø50 | gb | 6 |  |  | 0 |  |  | 0 | 0 | 0 | 0 | 0 | 0
4 |  | Plastmasas daudzslāņu kompozītcaurule ø32x3,0 ar porgumijas pretkondensātizolāciju 19mm, ar veidgabaliem un stiprinājumiem; tās montāža pie sienas, sienas konstrukcijā, zem pārseguma vai šahtā | m | 155 |  |  | 0 |  |  | 0 | 0 | 0 | 0 | 0 | 0
5 |  | Plastmasas daudzslāņu kompozītcaurule ø50x4,5 ar porgumijas pretkondensātizolāciju 19mm, ar veidgabaliem un stiprinājumiem; tās montāža pie sienas, sienas konstrukcijā, zem pārseguma vai šahtā | m | 140 |  |  | 0 |  |  | 0 | 0 | 0 | 0 | 0 | 0
[7 empty] | 0 |  |  | 0 | 0 | 0 | 0 | 0 | 0
|  | Papildus darbi |  |  |  |  | 0 |  |  | 0 | 0 | 0 | 0 | 0 | 0
6 |  | Ugunsdrošais aizpildījums un akustiskie risinājumi | kpl | 1 |  |  | 0 |  |  | 0 | 0 | 0 | 0 | 0 | 0
7 |  | Sistēmas pārbaude | kpl | 1 |  |  | 0 |  |  | 0 | 0 | 0 | 0 | 0 | 0
8 |  | Blīvējuma tests | m | 295 |  |  | 0 |  |  | 0 | 0 | 0 | 0 | 0 | 0
9 |  | Cauruļvadu marķējumi | kpl | 1 |  |  | 0 |  |  | 0 | 0 | 0 | 0 | 0 | 0
10 |  | Izpilddokumentācija un nodošana ekspluatācijā | kpl | 1 |  |  | 0 |  |  | 0 | 0 | 0 | 0 | 0 | 0
11 |  | Esošās sistēmas demontāža , utilizācija | kpl | 1 |  |  | 0 |  |  | 0 | 0 | 0 | 0 | 0 | 0
|  | Kanalizācijas sistēma (K1; K4) | kopā | 295 | [6 empty] | 0 | 0 | 0 | 0 | 0

## 2-6
[6 empty] | Lokālā tāme Nr. | 2-6
Santehnika
Būves nosaukums: Laboratoriju ēka
Objekta nosaukums: 'Laboratoriju ēkas pirmā un trešā stāva vienkāršotā atjaunošana''
Objekta adrese: Lejupes iela 3, Rīga, LV-1076 | [11 empty] | Tāmes izmaksas |  | 0 | euro
Pasūtījuma Nr.
Tāme sagatavota 2023. gada tirgus cenās, pamatojoties uz ŪK un IN daļas rasējumiem un specifikācijām. | [14 empty] | Tāme sastādīta _____. gada ____. ____________
Nr.p.k. | Kods* | Būvdarbu nosaukums | Mērvienība | Daudzums | Vienības izmaksas | [5 empty] | Kopā uz visu apjomu
[5 empty] | laika norma (c/h) | darba samaksas likme (euro/h)* | darba alga | būvizstrādājumi | mehānismi | kopā (euro) | darbietilpība (c/h) | darba alga | būvizstrādājumi | mehānismi | summa
1 | 2 | 3 | 4 | 5 | 6 | 7 | 8 | 9 | 10 | 11 | 12 | 13 | 14 | 15 | 16
1 |  | Pieslēgums klozetpodam DN15 | kpl | 6 |  |  | 0 |  |  | 0 | 0 | 0 | 0 | 0 | 0
2 |  | Jaucējkrāns roku mazgātnei, hromēts | kpl | 5 |  |  | 0 |  |  | 0 | 0 | 0 | 0 | 0 | 0
3 |  | Jaucējkrāns roku mazgātnei, hromēts; ar kustību sensoru | kpl | 3 |  |  | 0 |  |  | 0 | 0 | 0 | 0 | 0 | 0
4 |  | Dušas maisītāja korpuss, hromēts; ar dušas komplektu | kpl | 1 |  |  | 0 |  |  | 0 | 0 | 0 | 0 | 0 | 0
5 |  | Pieslēgums laboratorijas tehnoloģiskai iekārtai | kpl | 54 |  |  | 0 |  |  | 0 | 0 | 0 | 0 | 0 | 0
[7 empty] | 0 |  |  | 0 | 0 | 0 | 0 | 0 | 0
|  | Aprīkojums (modeļus un tipus precizēt ar pasūtītāju) |  |  |  |  | 0 |  |  | 0 | 0 | 0 | 0 | 0 | 0
6 |  | Spoguļu montāža WC | kpl | 6 |  |  | 0 |  |  | 0 | 0 | 0 | 0 | 0 | 0
7 |  | Āķis/pakaraimais | gb | 6 |  |  | 0 |  |  | 0 | 0 | 0 | 0 | 0 | 0
8 |  | Ziepju dozators | gb | 6 |  |  | 0 |  |  | 0 | 0 | 0 | 0 | 0 | 0
9 |  | WC papīra ruļļa turētājs | gb | 6 |  |  | 0 |  |  | 0 | 0 | 0 | 0 | 0 | 0
10 |  | WC birste | gb | 6 |  |  | 0 |  |  | 0 | 0 | 0 | 0 | 0 | 0
11 |  | Papīra dvieļu turētājs | gb | 6 |  |  | 0 |  |  | 0 | 0 | 0 | 0 | 0 | 0
12 |  | Atkritumu urnas montāža | gb | 6 |  |  | 0 |  |  | 0 | 0 | 0 | 0 | 0 | 0
13 |  | Roku žāvēšanas iekārta | gb | 6 |  |  | 0 |  |  | 0 | 0 | 0 | 0 | 0 | 0
|  | Santehnika | kopā | 117 | [6 empty] | 0 | 0 | 0 | 0 | 0

## 3-1
[6 empty] | Lokālā tāme Nr. | 3-1
Elektroapgāde
Būves nosaukums: Laboratoriju ēka
Objekta nosaukums: 'Laboratoriju ēkas pirmā un trešā stāva vienkāršotā atjaunošana''
Objekta adrese: Lejupes iela 3, Rīga, LV-1076 | [11 empty] | Tāmes izmaksas |  | 0 | euro
Pasūtījuma Nr.
Tāme sagatavota 2023. gada tirgus cenās, pamatojoties uz EL daļas rasējumiem un specifikācijām. | [14 empty] | Tāme sastādīta _____. gada ____. ____________
Nr.p.k. | Kods* | Būvdarbu nosaukums | Mērvienība | Daudzums | Vienības izmaksas | [5 empty] | Kopā uz visu apjomu
[5 empty] | laika norma (c/h) | darba samaksas likme (euro/h)* | darba alga | būvizstrādājumi | mehānismi | kopā (euro) | darbietilpība (c/h) | darba alga | būvizstrādājumi | mehānismi | summa
1 | 2 | 3 | 4 | 5 | 6 | 7 | 8 | 9 | 10 | 11 | 12 | 13 | 14 | 15 | 16
1 |  | Kabelis NYM-J 3x1,5mm2 | m | 1900 |  |  | 0 |  |  | 0 | 0 | 0 | 0 | 0 | 0
2 |  | Kabelis NYM-J 3x2,5mm2 | m | 8000 |  |  | 0 |  |  | 0 | 0 | 0 | 0 | 0 | 0
3 |  | Kabelis NYM-J 5x1,5mm2 | m | 990 |  |  | 0 |  |  | 0 | 0 | 0 | 0 | 0 | 0
4 |  | Kabelis NYM-J 5x2,5mm2 | m | 1760 |  |  | 0 |  |  | 0 | 0 | 0 | 0 | 0 | 0
5 |  | Rozešu kanāls OBO ar vāku | gb | 1 |  |  | 0 |  |  | 0 | 0 | 0 | 0 | 0 | 0
6 |  | Rozete OBO kanālam 230v | gb | 271 |  |  | 0 |  |  | 0 | 0 | 0 | 0 | 0 | 0
7 |  | Rozete zemapmetuma 230v | gb | 630 |  |  | 0 |  |  | 0 | 0 | 0 | 0 | 0 | 0
8 |  | Rozete IT OBO kanālam | gb | 139 |  |  | 0 |  |  | 0 | 0 | 0 | 0 | 0 | 0
9 |  | Rozete IT zemapmetuma | gb | 178 |  |  | 0 |  |  | 0 | 0 | 0 | 0 | 0 | 0
10 |  | Izvadi 400V | gb | 25 |  |  | 0 |  |  | 0 | 0 | 0 | 0 | 0 | 0
11 |  | Slēdzis zemapmetuma 1P | gb | 28 |  |  | 0 |  |  | 0 | 0 | 0 | 0 | 0 | 0
12 |  | Slēdzis zemapmetuma 2P | gb | 50 |  |  | 0 |  |  | 0 | 0 | 0 | 0 | 0 | 0
13 |  | Rāmītis 1v | kpl | 1 |  |  | 0 |  |  | 0 | 0 | 0 | 0 | 0 | 0
14 |  | Rāmītis 2v | kpl | 1 |  |  | 0 |  |  | 0 | 0 | 0 | 0 | 0 | 0
15 |  | Rāmītis 3v | kpl | 1 |  |  | 0 |  |  | 0 | 0 | 0 | 0 | 0 | 0
16 |  | Rāmītis 4v | kpl | 1 |  |  | 0 |  |  | 0 | 0 | 0 | 0 | 0 | 0
17 |  | Rāmītis 5v | kpl | 1 |  |  | 0 |  |  | 0 | 0 | 0 | 0 | 0 | 0
18 |  | Gofrētā caurule d16mm | m | 1500 |  |  | 0 |  |  | 0 | 0 | 0 | 0 | 0 | 0
19 |  | Gofrētā caurule d20mm | m | 1500 |  |  | 0 |  |  | 0 | 0 | 0 | 0 | 0 | 0
20 |  | Gofrētā caurule d25mm | m | 4500 |  |  | 0 |  |  | 0 | 0 | 0 | 0 | 0 | 0
21 |  | Sadale | kpl | 3 |  |  | 0 |  |  | 0 | 0 | 0 | 0 | 0 | 0
22 |  | Kalšanas un štrobēšanas darbi | kpl | 1 |  |  | 0 |  |  | 0 | 0 | 0 | 0 | 0 | 0
23 |  | Kabelis no āra transformatora 5x50m2 | m | 130 |  |  | 0 |  |  | 0 | 0 | 0 | 0 | 0 | 0
24 |  | Pieslēguma automāti | gb | 2 |  |  | 0 |  |  | 0 | 0 | 0 | 0 | 0 | 0
25 |  | Esošās sistēmas demontāža ( sadales, kabeļi un gaismekļi) | kpl | 1 |  |  | 0 |  |  | 0 | 0 | 0 | 0 | 0 | 0
26 |  | Montāžas materiāli un piederumi, palīgmateriāli | kpl. | 1 |  |  | 0 |  |  | 0 | 0 | 0 | 0 | 0 | 0
27 |  | Pārbaude, regulēšana, palaišana, mērījumi | kpl. | 1 |  |  | 0 |  |  | 0 | 0 | 0 | 0 | 0 | 0
28 |  | Sistēmu marķēšana, izpilddokumentācijas izveide | kpl. | 1 |  |  | 0 |  |  | 0 | 0 | 0 | 0 | 0 | 0
|  | Elektroapgāde | kopā | 12650 | [6 empty] | 0 | 0 | 0 | 0 | 0

## 3-2
[6 empty] | Lokālā tāme Nr. | 3-2
Elektroapgāde-gaismekļi
Būves nosaukums: Laboratoriju ēka
Objekta nosaukums: 'Laboratoriju ēkas pirmā un trešā stāva vienkāršotā atjaunošana''
Objekta adrese: Lejupes iela 3, Rīga, LV-1076 | [11 empty] | Tāmes izmaksas |  | 0 | euro
Pasūtījuma Nr.
Tāme sagatavota 2023. gada tirgus cenās, pamatojoties uz EL daļas rasējumiem un specifikācijām. | [14 empty] | Tāme sastādīta _____. gada ____. ____________
Nr.p.k. | Kods* | Būvdarbu nosaukums | Mērvienība | Daudzums | Vienības izmaksas | [5 empty] | Kopā uz visu apjomu
[5 empty] | laika norma (c/h) | darba samaksas likme (euro/h)* | darba alga | būvizstrādājumi | mehānismi | kopā (euro) | darbietilpība (c/h) | darba alga | būvizstrādājumi | mehānismi | summa
1 | 2 | 3 | 4 | 5 | 6 | 7 | 8 | 9 | 10 | 11 | 12 | 13 | 14 | 15 | 16
1 |  | Evakuācijas modulis "Izeja" IP20, 60 min | gb | 7 |  |  | 0 |  |  | 0 | 0 | 0 | 0 | 0 | 0
2 |  | Evakuācijas virziena rādītājs IP20, 60 min | gb | 7 |  |  | 0 |  |  | 0 | 0 | 0 | 0 | 0 | 0
3 |  | Ultravioletas lampa | gb | 40 |  |  | 0 |  |  | 0 | 0 | 0 | 0 | 0 | 0
4 |  | Lumare LED paneļa ieliktņa gaisma 60 W ¦ Sistēma Griestu 620 x 620 mm Kvadrāts ¦ Griestu lampa 4800 lm iesk. Transformators ¦ Odenwald Ceiling / Odenwald Light ¦ Biroja lampas režģa apgaismojums 5000 K neitrāli balts | gb | 263 |  |  | 0 |  |  | 0 | 0 | 0 | 0 | 0 | 0
5 |  | Pārbaude, regulēšana, palaišana, mērījumi | kpl. | 1 |  |  | 0 |  |  | 0 | 0 | 0 | 0 | 0 | 0
6 |  | Sistēmu marķēšana, izpilddokumentācijas izveide | kpl. | 1 |  |  | 0 |  |  | 0 | 0 | 0 | 0 | 0 | 0
|  | Elektroapgāde-gaismekļi | kopā | 317 | [6 empty] | 0 | 0 | 0 | 0 | 0

## 3-3
[6 empty] | Lokālā tāme Nr. | 3-3
Apsardzes un piekļuves sistēma
Būves nosaukums: Laboratoriju ēka
Objekta nosaukums: 'Laboratoriju ēkas pirmā un trešā stāva vienkāršotā atjaunošana''
Objekta adrese: Lejupes iela 3, Rīga, LV-1076 | [11 empty] | Tāmes izmaksas |  | 0 | EUR
Pasūtījuma Nr.
Tāme sagatavota 2023. gada tirgus cenās, pamatojoties uz ESS-AS-PK daļas rasējumiem un specifikācijām. | [14 empty] | Tāme sastādīta _____. gada ____. ____________
Nr.p.k. | Kods* | Būvdarbu nosaukums | Mērvienība | Daudzums | Vienības izmaksas | [5 empty] | Kopā uz visu apjomu
[5 empty] | laika norma (c/h) | darba samaksas likme (euro/h)* | darba alga | būvizstrādājumi | mehānismi | kopā (euro) | darbietilpība (c/h) | darba alga | būvizstrādājumi | mehānismi | summa
1 | 2 | 3 | 4 | 5 | 6 | 7 | 8 | 9 | 10 | 11 | 12 | 13 | 14 | 15 | 16
1 | Esošais | Centrālais vadības panelis Integriti ISC Controller, metāliskā kārba ar barošanas bloku. INTG-996001EUPS ar visām paplašinātāju kartēm/Integriti ISC Controller central control panel, metal box with power supply. INTG-996001EUPS with all expansion cards | kpl | 1 |  |  | 0 |  |  | 0 | 0 | 0 | 0 | 0 | 0
2 | (-2. esošais) | Divu durvju kontrolieris Intelligent LAN Access Module. INTG- 996018PCB&K/Intelligent LAN Access Module for two-door controller. INTG- | kpl | 10 |  |  | 0 |  |  | 0 | 0 | 0 | 0 | 0 | 0
3 | (-1. esošais) | UniBus Divu durvju kontrolieris-paplāšinātājs INTG-996535PCB&K/Uni controller-controller INTG-996535PCB&K | kpl | 4 |  |  | 0 |  |  | 0 | 0 | 0 | 0 | 0 | 0
4 | (-1. esošais) | 8 zonu paplāšinātājs Integriti - 8 Zone LAN, PCB only. INTG-996005PCB&KIT/Int 8 Zone LAN, PCB only. INTG-996005PCB&KIT | kpl | 4 |  |  | 0 |  |  | 0 | 0 | 0 | 0 | 0 | 0
5 |  | 8 zonu paplāšinātājs Integriti - 8 Zone UniBus, INTG-996500PCB&KIT/Inte UniBus, INTG-996500PCB&KIT | kpl | 2 |  |  | 0 |  |  | 0 | 0 | 0 | 0 | 0 | 0
6 |  | LAN izolators Inner Range - IR-995080/LAN izolators Inner Range - IR-995080 | kpl | 1 |  |  | 0 |  |  | 0 | 0 | 0 | 0 | 0 | 0
7 | (-1. esošais) | LCD vadības tastatūra Prisma Terminal for Integriti - White INTG-996400/LCI keypad Prisma Terminal for Integriti - White INTG-996400 | kpl | 1 |  |  | 0 |  |  | 0 | 0 | 0 | 0 | 0 | 0
8 |  | Metāliskā kārba ar barošanas bloku 8A INTG-995203PE8EU/ supply 8A INTG-995203PE8EU | kpl | 1 |  |  | 0 |  |  | 0 | 0 | 0 | 0 | 0 | 0
9 | (-1. esošais) | Metāliskā kārba ar barošanas bloku 3A INTG-995201 PEEU3/ supply 3A INTG-995201PEEU3 | kpl | 8 |  |  | 0 |  |  | 0 | 0 | 0 | 0 | 0 | 0
10 |  | Akumulatoru baterija 12Vdc 18Ast FG21803/Rechargeable battery 12Vdc 18Ast FG21803 | kpl | 10 |  |  | 0 |  |  | 0 | 0 | 0 | 0 | 0 | 0
11 |  | Karšu nolāsltājs ar kodu šifrātoru (datu protokols E-Marin un RS485) INTG-994725 | kpl | 28 |  |  | 0 |  |  | 0 | 0 | 0 | 0 | 0 | 0
12 | Precizēt | Karte ar čipu Mifare INTG-994612 / Sifer-U/ | kpl | 100 |  |  | 0 |  |  | 0 | 0 | 0 | 0 | 0 | 0
13 | (-3. esošais) | Elektromagnētiskais sprūds, normāli atvērts (NO) Eff-Eff, 12/24Vdc, Eff-Eff 138W.1- E91 /Electromagnetic trigger, normally open (NO) Eff-Eff, 12/24Vdc, Eff-Eff 138W.1- | kpl | 8 |  |  | 0 |  |  | 0 | 0 | 0 | 0 | 0 | 0
14 | (-3. esošais) | Metaliskas plaksnes sprudam Eff-Eff/Metallic plaques for ratchet Eff-Eff | kpl | 8 |  |  | 0 |  |  | 0 | 0 | 0 | 0 | 0 | 0
15 | (-3. esošais) | Lokans kabeļu pievads Eff-Eff 10312-20-20/Flex | gb. | 8 |  |  | 0 |  |  | 0 | 0 | 0 | 0 | 0 | 0
16 |  | Infrasarkanais kustības detektors TITAN AG /31060016 /Infra TITAN AG /31060016 | gb. | 25 |  |  | 0 |  |  | 0 | 0 | 0 | 0 | 0 | 0
17 | Vai ekvivalents | Universālais kronšteins detektoriem Bracket P-REX /31070008/Uni detectors Bracket P-REX /31070008 | gb. | 25 |  |  | 0 |  |  | 0 | 0 | 0 | 0 | 0 | 0
18 |  | Durvju magnētiskais kontakts ZDD-417M Do | gb. | 20 |  |  | 0 |  |  | 0 | 0 | 0 | 0 | 0 | 0
19 |  | Nozarkārba JB-720 WH/JB-720 WH Internal junction box with contacts and tamper | gb. | 20 |  |  | 0 |  |  | 0 | 0 | 0 | 0 | 0 | 0
20 | (-1. esošais) | Iekšējā trauksmes sirēna SL-150 blue/ do | gb. | 1 |  |  | 0 |  |  | 0 | 0 | 0 | 0 | 0 | 0
21 | (-1. esošais) | Ārējā trauksmes sirēna MR-300BL/ | gb. | 1 |  |  | 0 |  |  | 0 | 0 | 0 | 0 | 0 | 0
22 | Vai ekvivalents | Datu kabelis karšu , moduliem,nolasītājam UTP kat.5e 4x2x0.5 Premium Line /Dat cable for cards, modules, readers LSZH FTP cat.5e 4x2x0.5 Premium Line | m | 2800 |  |  | 0 |  |  | 0 | 0 | 0 | 0 | 0 | 0
23 | Vai ekvivalents | Signalizācijas kabelis CQR 4x0.22 /Sig | m | 800 |  |  | 0 |  |  | 0 | 0 | 0 | 0 | 0 | 0
24 | Vai ekvivalents | Signalizācijas kabelis CQR 8x0.22 detektoriem/Sig detectors | m | 1400 |  |  | 0 |  |  | 0 | 0 | 0 | 0 | 0 | 0
25 | Vai ekvivalents | Kabelis OMU 2x1.0 ( el.sprūdiem)/Cable OMU 2x1.0 (for electrical triggers) | m | 800 |  |  | 0 |  |  | 0 | 0 | 0 | 0 | 0 | 0
26 | Vai ekvivalents | Plastmasas caurule d 20 mm (kabeļu nolaišanai, instalēšanai pa sienām), EvoPipe Plastic pipe ∅20 mm (for cable routing, installation through walls), EvoPipe | m | 600 |  |  | 0 |  |  | 0 | 0 | 0 | 0 | 0 | 0
27 | Vai ekvivalents | Stūrveida savienotājs d 20 mm, EvoPipe/Cor | kts. | 20 |  |  | 0 |  |  | 0 | 0 | 0 | 0 | 0 | 0
28 | Vai ekvivalents | Caurules stiprinājuma elementi d 20 mm (100 gab.), EvoPipe/ Pip ∅20 mm (100 pcs.), EvoPipe | kpl | 15 |  |  | 0 |  |  | 0 | 0 | 0 | 0 | 0 | 0
29 | Vai ekvivalents | Ugunsizturīgais blīvējums-mastika 310ml Hilti CFS-F FX/ ilt Resistant Mastic Sealant | kpl | 3 |  |  | 0 |  |  | 0 | 0 | 0 | 0 | 0 | 0
30 |  | Regulēšanas un programmēšanas darbi, grafiskās kartes uzstādīšana/Adji and programming work, installation of graphics cards | kpl | 1 |  |  | 0 |  |  | 0 | 0 | 0 | 0 | 0 | 0
31 |  | Izpilddokumentācija /Exe | kpl | 1 |  |  | 0 |  |  | 0 | 0 | 0 | 0 | 0 | 0
32 |  | Būvdarbu vadīšana un uzraudzība/ | kpl | 1 |  |  | 0 |  |  | 0 | 0 | 0 | 0 | 0 | 0
33 |  | Transporta izdevumi/Tra | kpl | 1 |  |  | 0 |  |  | 0 | 0 | 0 | 0 | 0 | 0
34 |  | Lietotāju apmācīšana/User training | kpl | 1 |  |  | 0 |  |  | 0 | 0 | 0 | 0 | 0 | 0
35 |  | Esošās sistēmas demontāža | kpl | 1 |  |  | 0 |  |  | 0 | 0 | 0 | 0 | 0 | 0
|  |  | kopā | 5800 | [6 empty] | 0 | 0 | 0 | 0 | 0

## 3-4
[6 empty] | Lokālā tāme Nr. | 3-4
Ugunsgrēka atklāšanas un trauksmes signalizācija tīkli
Būves nosaukums: Laboratoriju ēka
Objekta nosaukums: 'Laboratoriju ēkas pirmā un trešā stāva vienkāršotā atjaunošana''
Objekta adrese: Lejupes iela 3, Rīga, LV-1076 | [11 empty] | Tāmes izmaksas |  | 0 | EUR
Pasūtījuma Nr.
Tāme sagatavota 2023. gada tirgus cenās, pamatojoties uz UATS daļas rasējumiem un specifikācijām. | [14 empty] | Tāme sastādīta _____. gada ____. ____________
Nr.p.k. | Kods* | Būvdarbu nosaukums | Mērvienība | Daudzums | Vienības izmaksas | [5 empty] | Kopā uz visu apjomu
[5 empty] | laika norma (c/h) | darba samaksas likme (euro/h)* | darba alga | būvizstrādājumi | mehānismi | kopā (euro) | darbietilpība (c/h) | darba alga | būvizstrādājumi | mehānismi | summa
1 | 2 | 3 | 4 | 5 | 6 | 7 | 8 | 9 | 10 | 11 | 12 | 13 | 14 | 15 | 16
1 |  | 4 cilpu adrešu ugunsdrošības panelis IRIS (1-4) L M LV | kpl | 1 |  |  | 0 |  |  | 0 | 0 | 0 | 0 | 0 | 0
2 |  | Cilpu paplašinātājs IRIS Loop TTE | kpl | 3 |  |  | 0 |  |  | 0 | 0 | 0 | 0 | 0 | 0
3 |  | Akumulatoru kabinets IRIS PS72 / 31020046 | kpl | 1 |  |  | 0 |  |  | 0 | 0 | 0 | 0 | 0 | 0
4 |  | Akumulators, 12V FGL 12 FGL70/L 18 Ah | kpl | 2 |  |  | 0 |  |  | 0 | 0 | 0 | 0 | 0 | 0
5 |  | Adrešu dūmu detektors SensoIRIS S130 | kpl | 402 |  |  | 0 |  |  | 0 | 0 | 0 | 0 | 0 | 0
6 |  | Adrešu dūmu detektors ar izolatoru SensoIRIS S130 IS | kpl | 1 |  |  | 0 |  |  | 0 | 0 | 0 | 0 | 0 | 0
7 |  | Adrešu siltuma detektors SensoIRIS T1100 | kpl | 16 |  |  | 0 |  |  | 0 | 0 | 0 | 0 | 0 | 0
8 |  | Adrešu trauksmes poga ar izolatoru, -10~+50°C SensoIRIS MCP 150 | kpl | 24 |  |  | 0 |  |  | 0 | 0 | 0 | 0 | 0 | 0
9 |  | Aizsargstikls MCP pogam MCP/COVER | gb | 24 |  |  | 0 |  |  | 0 | 0 | 0 | 0 | 0 | 0
10 |  | Adrešu bāze/sirēna ar strobu un izolatoru SensoIRIS BSOU IS | kpl | 65 |  |  | 0 |  |  | 0 | 0 | 0 | 0 | 0 | 0
11 |  | Adrešu bāze/sirēna/strobs ar strobu un izolatoru SensoIRIS BSST IS | kpl | 53 |  |  | 0 |  |  | 0 | 0 | 0 | 0 | 0 | 0
12 |  | Bāze SensoIRIS B124 | kpl | 301 |  |  | 0 |  |  | 0 | 0 | 0 | 0 | 0 | 0
13 |  | Sirēna ar strobu, IP65 PSC 0013 | kpl | 5 |  |  | 0 |  |  | 0 | 0 | 0 | 0 | 0 | 0
14 | Panasonic | Siltuma detektors, 60°C , Class A2 S, Aizsardzība-IP67, EX, EN54-5 Panasonic 6295 | kpl | 4 |  |  | 0 |  |  | 0 | 0 | 0 | 0 | 0 | 0
15 |  | Adrešu Izeju modulis ar izolatoru, 1 OUT SensoIRIS MOUT 240 | kpl | 9 |  |  | 0 |  |  | 0 | 0 | 0 | 0 | 0 | 0
16 |  | Adrešu ieeju modulis ar izolatoru, konvenc. zonu SensoIRIS MC-Z | kpl | 1 |  |  | 0 |  |  | 0 | 0 | 0 | 0 | 0 | 0
17 |  | Adrešu Izeju modulis ar izolatoru, 4 OUT SensoIRIS MIO 04 | kpl | 3 |  |  | 0 |  |  | 0 | 0 | 0 | 0 | 0 | 0
18 |  | Adrešu ieeju/Izeju modulis ar izolatoru, 2 IN/2 OUT SensoIRIS MIO 22 | kpl | 12 |  |  | 0 |  |  | 0 | 0 | 0 | 0 | 0 | 0
19 |  | Iznesamais LED indikators RI 31 | kpl | 10 |  |  | 0 |  |  | 0 | 0 | 0 | 0 | 0 | 0
20 | HILTI | Ugunsturīgs blīvējuma materiāls HILTI CFS-IS* | kpl | 10 |  |  | 0 |  |  | 0 | 0 | 0 | 0 | 0 | 0
21 | HILTI | Ugunsiturīgs kabeļu disks atvērumiem sienā CFS-D 25 Hilti* | kpl | 60 |  |  | 0 |  |  | 0 | 0 | 0 | 0 | 0 | 0
22 | HILTI | Ugunsizturīgu aizblīvējumu marķēšanas etiķetes Hilti* | kpl | 60 |  |  | 0 |  |  | 0 | 0 | 0 | 0 | 0 | 0
23 |  | Luminiscējošās norādes trauksmes pogām | kpl | 24 |  |  | 0 |  |  | 0 | 0 | 0 | 0 | 0 | 0
24 | Finders | Relejs ar pamatnei 220vac/220vac, 4 NC/4 NO Finders | kpl | 9 |  |  | 0 |  |  | 0 | 0 | 0 | 0 | 0 | 0
25 |  | Instalācijas materiāli | kpl | 1 |  |  | 0 |  |  | 0 | 0 | 0 | 0 | 0 | 0
|  | 2. KABEĻU MONTAŽAS MATERIĀLI |  |  |  |  | 0 |  |  | 0 | 0 | 0 | 0 | 0 | 0
26 | ERSO | Kabelis JE-E FE180/E30 1x2x1+1,0 ERSO | m | 3300 |  |  | 0 |  |  | 0 | 0 | 0 | 0 | 0 | 0
27 | ERSO | Kabelis JE-E FE180/E30 1x2x0.8+0.8 ERSO | m | 500 |  |  | 0 |  |  | 0 | 0 | 0 | 0 | 0 | 0
28 | EVOEL-SL | PVC caurule d 20 EVOPIPE EVOEL-SL | m | 500 |  |  | 0 |  |  | 0 | 0 | 0 | 0 | 0 | 0
29 | EVOEL-SL | PVC caurule d 32 EVOPIPE EVOEL-SL | m | 100 |  |  | 0 |  |  | 0 | 0 | 0 | 0 | 0 | 0
30 | BAKS | Metāl. stiprinājums kabeļiem/caurulēm d=8/10 (100 gab.)/ BAKS, vai analogs | kpl | 80 |  |  | 0 |  |  | 0 | 0 | 0 | 0 | 0 | 0
31 | BAKS | Metāl. stiprinājums kabeļiem/caurulēm d=20mm (100 gab.)/ BAKS, vai analogs | kpl | 50 |  |  | 0 |  |  | 0 | 0 | 0 | 0 | 0 | 0
32 | Kopos | Skrūve betonam (100 gab.)/ SB 6.3x35 Kopos | kpl | 100 |  |  | 0 |  |  | 0 | 0 | 0 | 0 | 0 | 0
33 | Apolo | Skrūve metāla (100 gab.) Apolo | kpl | 30 |  |  | 0 |  |  | 0 | 0 | 0 | 0 | 0 | 0
34 |  | Instalācijas materiāli: (nedegošs) stiprinājums kabeļiem (skavas, dībeļi, skrūves un saites) ar ugunsizturību ne mazāk kā 30 min | kpl | 1 |  |  | 0 |  |  | 0 | 0 | 0 | 0 | 0 | 0
[7 empty] | 0 |  |  | 0 | 0 | 0 | 0 | 0 | 0
35 |  | Sistēmas konfigurēšanas un palaišanas darbi | kpl | 1 |  |  | 0 |  |  | 0 | 0 | 0 | 0 | 0 | 0
36 |  | Lietotāju apmācīšana | kpl | 1 |  |  | 0 |  |  | 0 | 0 | 0 | 0 | 0 | 0
37 |  | Izpilddokumentācijas izgatavošana | kpl | 1 |  |  | 0 |  |  | 0 | 0 | 0 | 0 | 0 | 0
38 |  | Esošās sistēmas demontāža | kpl | 1 |  |  | 0 |  |  | 0 | 0 | 0 | 0 | 0 | 0
* - nepieciešamību jāprecizē montāžas laikā
|  | Ugunsgrēka atklāšanas un trauksmes signalizācija tīkli | kopā | 3800 | [6 empty] | 0 | 0 | 0 | 0 | 0