## koptāme
7. pielikums
Latvijas būvnormatīvam LBN 501-17
Būvizmaksu noteikšanas kārtība
(Apstiprināts ar Ministru kabineta
2017. gada 3. maija
noteikumiem Nr. 239)
APSTIPRINU_________________________________
(pasūtītāja paraksts un tā atšifrējums)
Z.V.
2026. gada______________________
Būvniecības koptāme (1. daļa)
Būvobjekta nosaukums: | Dzīvokļu atjaunošana Bolderājā
Objekta adrese: | Rīga
Pasūtītājs: | Rīgas valstspilsētas pašvaldības Mājokļu un vides departaments
Uzņēmējs:
Pasūtījuma Nr.:
Nr. p. k. | Objekta nosaukums | Objekta izmaksas (euro)
1 | Dzīvokļu atjaunošana Bolderājā | 0
| Kopā | 0
PVN (21%) |  | 0
Sastādīja: __________________________(_____________________________)
sert.nr.
Tāme sastādīta 202__. ____.______________
Pārbaudīja: ________________________(______________________________)
sert.nr.
Tāme pārbaudīta 202__. ____.______________
DOKUMENTS IR PARAKSTĪTS AR DROŠU ELEKTRONISKO PARAKSTU UN SATUR LAIKA ZĪMOGU

## kopsavilkums
6. pielikums
Latvijas būvnormatīvam LBN 501-17
Būvizmaksu noteikšanas kārtība
(Apstiprināts ar Ministru kabineta
2017. gada 3. maija
noteikumiem Nr. 239)
Kopsavilkuma aprēķins Nr.1 (1. daļa)
Būvobjekta nosaukums: | Dzīvokļu atjaunošana Bolderājā
Būves nosaukums: | Dzīvokļu atjaunošana Bolderājā
Objekta adrese: | Rīga
Pasūtītājs: | Rīgas valstspilsētas pašvaldības Mājokļu un vides departaments
Uzņēmējs:
Pasūtījuma Nr.:
[6 empty] | Par kopējo summu (euro) | 0
[6 empty] | Kopējā darbietilpība (c/h) | 0
Nr. p. k. | Būvdarbu veids vai konstruktīvā elementa nosaukums |  | Tāmes izmaksas bez PVN | Tai skaitā |  |  | Darbietilpība (c/h)
|  |  |  | darba alga | būvizstrādājumi | mehānismi
1.1 | Birzes iela 26 – 69, Rīga |  | 0 | 0 | 0 | 0 | 0
1.2 | Dolomīta iela 1-13, Rīga |  | 0 | 0 | 0 | 0 | 0
1.3 | Dolomīta iela 1-14, Rīga |  | 0 | 0 | 0 | 0 | 0
1.4 | Dolomīta iela 1-23, Rīga |  | 0 | 0 | 0 | 0 | 0
1.5 | Dolomīta iela 1-27, Rīga |  | 0 | 0 | 0 | 0 | 0
1.6 | Dolomīta iela 1-44, Rīga |  | 0 | 0 | 0 | 0 | 0
1.7 | Dolomīta iela 2–53, Rīga |  | 0 | 0 | 0 | 0 | 0
1.8 | Dolomīta iela 2-41, Rīga |  | 0 | 0 | 0 | 0 | 0
1.9 | Finiera iela 7 - 7, Rīga |  | 0 | 0 | 0 | 0 | 0
1.10 | Finiera iela 11 – 2, Rīga |  | 0 | 0 | 0 | 0 | 0
1.11 | Gobas iela 20 k-1 dz.37, Rīga |  | 0 | 0 | 0 | 0 | 0
1.12 | Gobas iela 20 - 46, Rīga |  | 0 | 0 | 0 | 0 | 0
1.13 | Gobas iela 22 – 33, Rīga |  | 0 | 0 | 0 | 0 | 0
1.14 | Gobas iela 23 – 27, Rīga |  | 0 | 0 | 0 | 0 | 0
1.15 | Gobas ielā 20 k-2-28, Rīgā |  | 0 | 0 | 0 | 0 | 0
1.16 | Keramikas iela 6-23, Rīga |  | 0 | 0 | 0 | 0 | 0
1.17 | Lemešu iela 9 – 32, Rīga |  | 0 | 0 | 0 | 0 | 0
1.18 | Lielupes iela 1 k-6 -16, Rīga |  | 0 | 0 | 0 | 0 | 0
1.19 | Lielupes iela 66 – 27, Rīga |  | 0 | 0 | 0 | 0 | 0
1.20 | Parādes iela 6 – 39, Rīga |  | 0 | 0 | 0 | 0 | 0
1.21 | Parādes iela 26 – 35, Rīga |  | 0 | 0 | 0 | 0 | 0
1.22 | Parādes ielā 3 k-1 dz.37, Rīga |  | 0 | 0 | 0 | 0 | 0
1.23 | Platā iela 10 - 60, Rīga |  | 0 | 0 | 0 | 0 | 0
1.24 | Plēksnes iela 16-19, Rīga |  | 0 | 0 | 0 | 0 | 0
1.25 | Gobas iela 16 - 8, Rīga |  | 0 | 0 | 0 | 0 | 0
1.26 | Silikātu iela 12 – 2, Rīga |  | 0 | 0 | 0 | 0 | 0
1.27 | Tekstilnieku iela 1 – 38, Rīga |  | 0 | 0 | 0 | 0 | 0
1.28 | Zvīņu iela 7 - 18, Rīga |  | 0 | 0 | 0 | 0 | 0
1.29 | Mežrozīšu ielā 26-90, Rīgā |  | 0 | 0 | 0 | 0 | 0
1.30 | Birzes iela 32 – 88, Rīga |  | 0 | 0 | 0 | 0 | 0
| Kopā: |  | 0 | 0 | 0 | 0 | 0
Virsizdevumi: |  | 0% | 0
t.sk. Darba aizsardzība: |  | 0% | 0
Peļņa: |  | 0% | 0
Pavisam kopā (bez PVN): |  |  | 0
Sastādīja: __________________________(_____________________________)
sert.nr. _________
Pārbaudīja: ________________________(______________________________)
sert.nr. _________

## 1
5. pielikums
Latvijas būvnormatīvam LBN 501-17
Būvizmaksu noteikšanas kārtība
(Apstiprināts ar Ministru kabineta
2017. gada 3. maija
noteikumiem Nr. 239)
Lokālā tāme Nr.1.1.
| Objekta nosaukums: | Dzīvokļu atjaunošana Bolderājā
| Objekta adrese: | Birzes iela 26 – 69, Rīga
| Pasūtītājs: | Rīgas valstspilsētas pašvaldības Mājokļu un vides departaments
Uzņēmējs:
Pasūtījuma Nr.:
Tāme sastādīta 2026. gada tirgus cenās | [11 empty] | Tāmes izmaksas: | 0 | euro
Tāme sastādīta:
Nr.p.k. | Darba nosaukums | Mērvienība | Daudzums | Vienības izmaksas | [5 empty] | Kopējās izmaksas
|  |  |  | Laika norma (c/h) | Darba samaksas likme (euro/h) | darba alga (euro) | būvizstrādājumi (euro) | mehānismi (euro) | kopā (euro) | darbietilpība (c/h) | darba alga (euro) | būvizstrādājumi (euro) | mehānismi (euro) | summa (euro)
1 | 3 | 4 | 5 | 6 | 7 | 8 | 9 | 10 | 11 | 12 | 13 | 14 | 15 | 16
Оrganizatoriskie pasākumi
1 | Elektroenerģijas piegādes atjaunošana - kārto būvorganizācija | gb | 1 | [5 empty] | 0 | 0 | 0 | 0 | 0 | 0
2 | Atjaunoto inženiertehnisko komunikāciju izpildshēmu sagatavošana - kārto būvorganizācija. (EL-elektroinstalācija / ŪK - ūdensvada kanalizācijas pārbūves darbos/AVK) | gb | 1 | [5 empty] | 0 | 0 | 0 | 0 | 0 | 0
Demontāžas darbi
3 | Keramikas flīžu grīdas seguma un javas kārtas nojaukšana | m2 | 3.3 | [5 empty] | 0 | 0 | 0 | 0 | 0 | 0
4 | Grīdas seguma nojaukšana ar grīdlīstēm | m2 | 31.9 | [5 empty] | 0 | 0 | 0 | 0 | 0 | 0
5 | Kokā pamatgrīdas nojaukšana | m2 | 26 | [5 empty] | 0 | 0 | 0 | 0 | 0 | 0
6 | Grīdas gulšņu nojaukšana | m2 | 26 | [5 empty] | 0 | 0 | 0 | 0 | 0 | 0
7 | Logu bloku ar logsoliem, aplodu, rāmjiem un ārējo palodžu segumu demontāža | m2 | 6.4 | [5 empty] | 0 | 0 | 0 | 0 | 0 | 0
8 | Durvju bloku ar apmalēm demontāža | m2 | 2.1 | [5 empty] | 0 | 0 | 0 | 0 | 0 | 0
9 | Iebūvēto mēbeļu nojaukšana gaitenī. | gb | 1 | [5 empty] | 0 | 0 | 0 | 0 | 0 | 0
10 | Demontēt elektroinstalācijas kabeļus ar nozarēm | m | 50 | [5 empty] | 0 | 0 | 0 | 0 | 0 | 0
11 | Sēdpoda ar piederumiem demontāža | gb | 1 | [5 empty] | 0 | 0 | 0 | 0 | 0 | 0
12 | Izlietnes un roku mazgājamā galda ar aprīkojumu un sifonu demontāža | gb | 1 | [5 empty] | 0 | 0 | 0 | 0 | 0 | 0
13 | Vannas ar pārteci, noslēgsifonu un aprīkojumu demontāža | gb | 1 | [5 empty] | 0 | 0 | 0 | 0 | 0 | 0
14 | Dvieļu žāvētāja demontāža un atvienošana no cauruļvadiem | gb | 1 | [5 empty] | 0 | 0 | 0 | 0 | 0 | 0
15 | Jaucējkrāna ar aprīkojumu demontāža | gb | 2 | [5 empty] | 0 | 0 | 0 | 0 | 0 | 0
16 | Ūdensvada cauruļu ar fasondaļām un stiprinājumiem demontāža | m | 6 | [5 empty] | 0 | 0 | 0 | 0 | 0 | 0
17 | Kanalizācijas cauruļu ar veidgabaliem un stiprinājumiem demontāža | m | 2.5 | [5 empty] | 0 | 0 | 0 | 0 | 0 | 0
18 | Noslēgarmatūras ar ūdens skaitītāju demontāža | gb. | 2 | [5 empty] | 0 | 0 | 0 | 0 | 0 | 0
19 | Elektriskā pavarda demontāža un atvienošana no tīkliem | gb | 1 | [5 empty] | 0 | 0 | 0 | 0 | 0 | 0
Būvdarbi
20 | Gatavu plastmasas pieckameru loga bloku ar logsoliem, iekšējo un ārējo palodžu segumu, piederumiem, selektīvo stikla paketi, atverami un atgāžami ar stiprinājumiem un hermetizāciju, kā ari lodžijas durvju bloka pēc esošā izveidojuma un apdares montāža, ārējās un iekšējās antikondensāta plēves uzstādīšana. PVC logiem - visu stikloto konstrukciju kopējais koeficients nedrīkst pārsniegt 1.3 W/m2K visas šuves, kas rodas starp stikloto konstrukciju un ēkas konstrukciju (logu perimetri), ir aizdarāmas ar antikondensāta lenti Proclima CONTEGA SL (vai ekvivalentu). | m2 | 6.4 | [5 empty] | 0 | 0 | 0 | 0 | 0 | 0
21 | Gatava dzīvokļa ieejas durvju bloka metāla konstrukcijā EI30 pēc esošā parauga, vērtņu metāla biezums 1,2-1,5mm no katras puses, krāsotas ar pulverkrāsu, ar piederumiem, numurzīmēm, stiprinājumiem un apdari montāža | gb | 1 | [5 empty] | 0 | 0 | 0 | 0 | 0 | 0
22 | Iekšdurvju vērtņu remonts uz vietas | gb | 1 | [5 empty] | 0 | 0 | 0 | 0 | 0 | 0
23 | Iekšdurvju slēdzenes maiņa | gb | 3 | [5 empty] | 0 | 0 | 0 | 0 | 0 | 0
24 | Stiklojuma nomaiņa durvju vērtnei | m2 | 0.8 | [5 empty] | 0 | 0 | 0 | 0 | 0 | 0
25 | Grīdas izlīdzinošās pamatnes - krituma kārtas iestrāde vidēji 10 mm (t.sk. lodžijā un virtuvē) | m2 | 16.9 | [5 empty] | 0 | 0 | 0 | 0 | 0 | 0
26 | Horizontālas virsmas hidroizolācija ar mastikas sedzošu pārklājumu zem grīdas seguma | m2 | 3.8 | [5 empty] | 0 | 0 | 0 | 0 | 0 | 0
27 | Akmens masas flīžu b=8mm grīdas segums | m2 | 3.3 | [5 empty] | 0 | 0 | 0 | 0 | 0 | 0
28 | Antiseptētas grīdas gulšņu montāža uz dzelzsbetona pārsegumu | m2 | 26 | [5 empty] | 0 | 0 | 0 | 0 | 0 | 0
29 | Melnās grīdas iesegums ar saplāksni 18mm | m2 | 26 | [5 empty] | 0 | 0 | 0 | 0 | 0 | 0
30 | Lamināta grīdas seguma (32. klase, AC4 klase) ar vidēju noslogojumu uz putu polietilēna apakšklāja (b=3mm) un grīdlīstu uzstādīšana | m2 | 31.9 | [5 empty] | 0 | 0 | 0 | 0 | 0 | 0
31 | Ventilācijas PVC restīšu uzstādīšana pie esošā kanāla | gb | 2 | [5 empty] | 0 | 0 | 0 | 0 | 0 | 0
32 | Bojāto komunikācijas šahtu apšuvumu demontāža un atjaunošana | gb | 1 | [5 empty] | 0 | 0 | 0 | 0 | 0 | 0
Ūdensvads un kanalizācija
33 | Ūdensvadu stāvvadu atslēgšana | gb | 2 | [5 empty] | 0 | 0 | 0 | 0 | 0 | 0
34 | Lodveida ventiļa nomaiņa dzīvokļa ievadā | gb | 2 | [5 empty] | 0 | 0 | 0 | 0 | 0 | 0
35 | Ūdens skaitītāja montāža un pievienošana cauruļvadam | gb | 2 | [5 empty] | 0 | 0 | 0 | 0 | 0 | 0
36 | Stūra (dekoratīvā) ventiļa 1/2', hroma, montāža (nomaiņa) | gb | 5 | [5 empty] | 0 | 0 | 0 | 0 | 0 | 0
37 | Ūdensvada polietilēna cauruļu līdz diam.32x3,0 mm ar stiprinājumiem, fasondaļām un veidgabalu veļas mašīnas pieslēgumam montāža | m | 6 | [5 empty] | 0 | 0 | 0 | 0 | 0 | 0
38 | Cauruļvadu hidrauliskā pārbaude | 100 m | 0.06 | [5 empty] | 0 | 0 | 0 | 0 | 0 | 0
39 | Kanalizācijas cauruļvadu līdz DN 110mm ar stiprinājumiem un veidgabaliem, t. sk. veļas mašīnas pieslēgumam montāža un hidrauliska pārbaude | m | 2.5 | [5 empty] | 0 | 0 | 0 | 0 | 0 | 0
40 | Nerūsējošā tērauda izlietnes ar izmazgāto trauku novietni ar noteci, stiprinājumiem, sifonu un aprīkojumu montāža un pievienošana cauruļvadiem | gb | 1 | [5 empty] | 0 | 0 | 0 | 0 | 0 | 0
41 | Keramikas roku mazgājamā galda ar stiprinājumiem, sifonu un aprīkojumu montāža un pievienošana cauruļvadiem | gb | 1 | [5 empty] | 0 | 0 | 0 | 0 | 0 | 0
42 | Sēdpoda ar skalojamo kasti, sēdekli un piederumiem montāža un pievienošana cauruļvadiem | gb | 1 | [5 empty] | 0 | 0 | 0 | 0 | 0 | 0
43 | Vannas, metāla emaljētas montāža ar aprīkojumu, pievienošanu cauruļvadiem, garums precizējams pēc telpas izmēra | gb | 1 | [5 empty] | 0 | 0 | 0 | 0 | 0 | 0
44 | Vannas vai dušas aizkaru stangas uzstādīšana | gb | 1 | [5 empty] | 0 | 0 | 0 | 0 | 0 | 0
45 | Ūdens maisītāja montāža ar dušas sietu | gb | 1 | [5 empty] | 0 | 0 | 0 | 0 | 0 | 0
46 | Ūdens maisītāja montāža izlietnei un roku mazgājamam galdam | gb | 2 | [5 empty] | 0 | 0 | 0 | 0 | 0 | 0
47 | Jauna dvieļu žāvētāja montāža un pievienošana cauruļvadiem | gb | 1 | [5 empty] | 0 | 0 | 0 | 0 | 0 | 0
Elektroinstalācija
48 | Pamatnes un automātisko drošinātāju 1p b10 apgaismojumam, 1p b16 rozetēm, 1p b20 el. plītīm ne augstāk kā 2.1 m no grīdas līmeņa | gb | 1 | [5 empty] | 0 | 0 | 0 | 0 | 0 | 0
49 | Automātslēdzis Schneider electric 1P vai 3P B liknes 6kA Acti9 Lite K60N vadoties pēc ievadkabeļa šķērsgriezuma un dzīslu skaita | gb | 1 | [5 empty] | 0 | 0 | 0 | 0 | 0 | 0
50 | iID 2P vai 4P 300mA AC-tips noplūdes strāvas automātslēdzis Acti9 vadoties pēc ievadkabeļa šķērsgriezuma un dzīslu skaita, atbilstoši normatīviem | gb | 1 | [5 empty] | 0 | 0 | 0 | 0 | 0 | 0
51 | Elektroinstalācijas kabeli ar vara dzīslu un PVC izolāciju NYY-3x4 vai ekvivalentu el. plītīm ar cepeškrāsni montāža ar nozarēm, skavām, savienojumiem un galu apdarēm zem apmetuma | m | 10 | [5 empty] | 0 | 0 | 0 | 0 | 0 | 0
52 | Atjaunot elektroinstalācijas kabeli ar vara dzīslu un PVC izolāciju NYY-3x2,5 vai ekvivalentu iespējamai slodzei ar nozarēm, skavām, savienojumiem un galu apdarēm zem apmetuma. | m | 40 | [5 empty] | 0 | 0 | 0 | 0 | 0 | 0
53 | Atjaunot el. slēdzi un zemapmetuma kārbu, izurbt ligzdu un pievienot kabelim | gb | 3 | [5 empty] | 0 | 0 | 0 | 0 | 0 | 0
54 | Atjaunot el. kontaktu ar kārbu, vienvietīgu zem apmetuma, izurbt ligzdu un pievienot kabelim - hermētisku vannas istabā | gb | 7 | [5 empty] | 0 | 0 | 0 | 0 | 0 | 0
55 | Pieslēguma vietas sagatavošana un pagaidu el. apgaismošanas izbūve (patrons E27 ar spuldzēm) | gb | 3 | [5 empty] | 0 | 0 | 0 | 0 | 0 | 0
56 | LED mitrumizturīga gaismekļu montāža sanmezglā | gb | 1 | [5 empty] | 0 | 0 | 0 | 0 | 0 | 0
57 | Ugunsgrēka detektora montāža | gb | 1 | [5 empty] | 0 | 0 | 0 | 0 | 0 | 0
58 | Zvana pogas un zvana montāža | gb | 1 | [5 empty] | 0 | 0 | 0 | 0 | 0 | 0
59 | Elektroinstalācijas izolācijas pretestības, cilpas "fāze–nulle" pilnās pretestības, zemējumietaises pretestības un elektroinstalācijas kontaktsavienojumu pārbaudes akts | gb | 1 | [5 empty] | 0 | 0 | 0 | 0 | 0 | 0
Apdares darbi
60 | Notīrīt krāsojumu, apdari ar tapetēm un nosēdumus no sienām un griestiem | m2 | 146 | [5 empty] | 0 | 0 | 0 | 0 | 0 | 0
61 | Griestu virsmu (100% no kopējās griestu platības) izlīdzināšana ar ģipša apmetumu | m2 | 35.2 | [5 empty] | 0 | 0 | 0 | 0 | 0 | 0
62 | Sienu virsmu (40% no kopējās sienu platības) izlīdzināšana ar ģipša apmetumu | m2 | 41 | [5 empty] | 0 | 0 | 0 | 0 | 0 | 0
63 | Virsmas gruntēšana ar Betonkontaktu | m2 | 15 | [5 empty] | 0 | 0 | 0 | 0 | 0 | 0
64 | Aiļu slīpņu apmetuma izveide, ALU stūrīšu montāža | m2 | 2.2 | [5 empty] | 0 | 0 | 0 | 0 | 0 | 0
65 | Gludu griestu virsmu špaktelēšana un slīpēšana | m2 | 42.9 | [5 empty] | 0 | 0 | 0 | 0 | 0 | 0
66 | Gludu griestu virsmu gruntēšana ar dziļumgrunti divās kārtās | m2 | 42.9 | [5 empty] | 0 | 0 | 0 | 0 | 0 | 0
67 | Gludu griestu krāsošana divās kārtās | m2 | 42.9 | [5 empty] | 0 | 0 | 0 | 0 | 0 | 0
68 | Gludu sienu virsmu špaktelēšana un slīpēšana | m2 | 103 | [5 empty] | 0 | 0 | 0 | 0 | 0 | 0
69 | Gludu sienu virsmu gruntēšana ar dziļumgrunti divās kārtās | m2 | 103 | [5 empty] | 0 | 0 | 0 | 0 | 0 | 0
70 | Gludu sienu krāsošana divās kārtās augstumā līdz 3,5 m gaišos toņos | m2 | 103 | [5 empty] | 0 | 0 | 0 | 0 | 0 | 0
71 | Lodžijas grīdu krāsošana ar virsmas sagatavošanu | m2 | 7.7 | [5 empty] | 0 | 0 | 0 | 0 | 0 | 0
72 | Durvju bloka krāsošana ar virsmas sagatavošanu | m2 | 12.1 | [5 empty] | 0 | 0 | 0 | 0 | 0 | 0
73 | Metāla virsmas krāsošana un gruntēšana vienā kārtā | m2 | 7 | [5 empty] | 0 | 0 | 0 | 0 | 0 | 0
74 | Sienu un starpsienu apdare ar glancētām keramikas plātnītēm b=7,0mm gaišos toņos ar flīžu līmi un šuvošanu virtuvē h= 1.5m | m2 | 4.5 | [5 empty] | 0 | 0 | 0 | 0 | 0 | 0
75 | Sienu un starpsienu apdare ar glancētām keramikas plātnītēm b=7,0mm gaišos toņos ar flīžu līmi un šuvošanu vannas istabā h= 2.1m | m2 | 14 | [5 empty] | 0 | 0 | 0 | 0 | 0 | 0
Virtuves iekārtas
76 | Elektriskās plītis ar čuguna sildvirsmu ar 4 degļiem un cepeškrāsni, montāža ar pievienošanu | gb | 1 | [5 empty] | 0 | 0 | 0 | 0 | 0 | 0
Pārējie darbi
77 | Telpu attīrīšana no nojauktām konstrukcijām un būvgružiem, izvākšana no ēkas un iekraušana konteinerā | m3 | 7.2 | [5 empty] | 0 | 0 | 0 | 0 | 0 | 0
78 | T.p. transporta izdevumi ar 8,5 m3 tilpuma konteineru, konteineru noma un Izgāztuves uzturēšanas - būvgružu pieņemšanas izdevumi | m3 | 7.2 | [5 empty] | 0 | 0 | 0 | 0 | 0 | 0
79 | Telpu mitrā uzkopšana | m2 | 31.9 | [5 empty] | 0 | 0 | 0 | 0 | 0 | 0
88 | [5 empty] | 0 |  |  | 0 | 0 | 0 | 0 | 0 | 0
89 | [5 empty] | 0 |  |  | 0 | 0 | 0 | 0 | 0 | 0
90 | [5 empty] | 0 |  |  | 0 | 0 | 0 | 0 | 0 | 0
91 | [5 empty] | 0 |  |  | 0 | 0 | 0 | 0 | 0 | 0
92 | [5 empty] | 0 |  |  | 0 | 0 | 0 | 0 | 0 | 0
93 | [5 empty] | 0 |  |  | 0 | 0 | 0 | 0 | 0 | 0
94 | [5 empty] | 0 |  |  | 0 | 0 | 0 | 0 | 0 | 0
95 | [5 empty] | 0 |  |  | 0 | 0 | 0 | 0 | 0 | 0
96 | [5 empty] | 0 |  |  | 0 | 0 | 0 | 0 | 0 | 0
97 | [5 empty] | 0 |  |  | 0 | 0 | 0 | 0 | 0 | 0
98 | [5 empty] | 0 |  |  | 0 | 0 | 0 | 0 | 0 | 0
99 | [5 empty] | 0 |  |  | 0 | 0 | 0 | 0 | 0 | 0
100 | [5 empty] | 0 |  |  | 0 | 0 | 0 | 0 | 0 | 0
Tiešās izmaksas kopā, t. sk. darba devēja sociālais nodoklis (23.59%) | [9 empty] | 0 | 0 | 0 | 0 | 0
Sastādīja: __________________________(_____________________________)
sert.nr.
Pārbaudīja: ________________________(______________________________)
sert.nr. _________

## 2
5. pielikums
Latvijas būvnormatīvam LBN 501-17
Būvizmaksu noteikšanas kārtība
(Apstiprināts ar Ministru kabineta
2017. gada 3. maija
noteikumiem Nr. 239)
Lokālā tāme Nr.1.2.
| Objekta nosaukums: | Dzīvokļu atjaunošana Bolderājā
| Objekta adrese: | Dolomīta iela 1-13, Rīga
| Pasūtītājs: | Rīgas valstspilsētas pašvaldības Mājokļu un vides departaments
Uzņēmējs:
Pasūtījuma Nr..:
Tāme sastādīta 2026. gada tirgus cenās | [11 empty] | Tāmes izmaksas: | 0 | euro
Tāme sastādīta:
Nr.p.k. | Darba nosaukums | Mērvienība | Daudzums | Vienības izmaksas | [5 empty] | Kopējās izmaksas
|  |  |  | Laika norma (c/h) | Darba samaksas likme (euro/h) | darba alga (euro) | būvizstrādājumi (euro) | mehānismi (euro) | kopā (euro) | darbietilpība (c/h) | darba alga (euro) | būvizstrādājumi (euro) | mehānismi (euro) | summa (euro)
1 | 3 | 4 | 5 | 6 | 7 | 8 | 9 | 10 | 11 | 12 | 13 | 14 | 15 | 16
Elektroinstalācija
1 | Rozešu nomaiņa | gb. | 7 | [5 empty] | 0 | 0 | 0 | 0 | 0 | 0
2 | Gaismas slēdžu nomaiņa | gb. | 6 | [5 empty] | 0 | 0 | 0 | 0 | 0 | 0
3 | Vecās elektronstalācijas vadu un nozarkārbu demontāža un utilizācija | objekts | 1 | [5 empty] | 0 | 0 | 0 | 0 | 0 | 0
4 | Elektroinstalācijas vadu NYM 3x2,5vai anologs montāža zemapmetuma izpildījumā | m | 70 | [5 empty] | 0 | 0 | 0 | 0 | 0 | 0
5 | Pamatnes un automātisko drošinātāju uzstādīšana ne augstāk 2.1 m no grīdas līmeņa | kpl. | 1 | [5 empty] | 0 | 0 | 0 | 0 | 0 | 0
6 | Automātslēdzis Schneider electric 1P vai 3P B liknes 6kA Acti9 Lite K60N vadoties pēc ievadkabeļa šķērsgriezuma un dzīslu skaita | gb | 1 | [5 empty] | 0 | 0 | 0 | 0 | 0 | 0
7 | iID 2P vai 4P 300mA AC-tips noplūdes strāvas automātslēdzis Acti9 vadoties pēc ievadkabeļa šķērsgriezuma un dzīslu skaita, atbilstoši normatīviem | gb | 1 | [5 empty] | 0 | 0 | 0 | 0 | 0 | 0
8 | Elektroinstalācijas izolācijas pretestības, cilpas "fāze–nulle" pilnās pretestības, zemējumietaises pretestības un elektroinstalācijas kontaktsavienojumu pārbaudes akts | gb | 1 | [5 empty] | 0 | 0 | 0 | 0 | 0 | 0
9 | Ugunsgrēka detektoru montāža. | kpl. | 1 | [5 empty] | 0 | 0 | 0 | 0 | 0 | 0
10 | Zvanu pogas un zvana montāža | kpl. | 1 | [5 empty] | 0 | 0 | 0 | 0 | 0 | 0
11 | Pagaidu gaismas ķermeņu mont. | gb. | 6 | [5 empty] | 0 | 0 | 0 | 0 | 0 | 0
Logi.
12 | Logu ar palodzēm mazgāšana.Mehānismu regulēšana. | m2 | 8.36 | [5 empty] | 0 | 0 | 0 | 0 | 0 | 0
Griesti.
13 | Griestu attīrīšana no vecās krāsas un putuplasta plākšņu apdares | m2 | 52.4 | [5 empty] | 0 | 0 | 0 | 0 | 0 | 0
14 | Griestu gruntēšana ar dziļumgrunti divās kārtās | m2 | 52.4 | [5 empty] | 0 | 0 | 0 | 0 | 0 | 0
15 | Griestu špaktelēšana un slīpēšana | m2 | 52.4 | [5 empty] | 0 | 0 | 0 | 0 | 0 | 0
16 | Griestu krāsošana divās kārtās | m2 | 52.4 | [5 empty] | 0 | 0 | 0 | 0 | 0 | 0
Durvis
17 | Dzīvokļa ieejas durvju bloka ar apmalēm, vērtni un aplodu demontāža | gb. | 1 | [5 empty] | 0 | 0 | 0 | 0 | 0 | 0
18 | Gatava dzīvokļa ieejas durvju bloka metāla konstrukcijā EI30 pēc esoša parauga, vērtnes metāla biezums 1,2-1,5mm no katras puses, krāsotas ar pulverkrāsu, ar piederumiem, stiprinājumiem, numurzīmi un atduri montāža | gb. | 1 | [5 empty] | 0 | 0 | 0 | 0 | 0 | 0
19 | Aiļu slīpņu apmetuma izveide | m2 | 1.07 | [5 empty] | 0 | 0 | 0 | 0 | 0 | 0
20 | Gludu sienu virsmu špaktelēšana un slīpēšana | m2 | 0.86 | [5 empty] | 0 | 0 | 0 | 0 | 0 | 0
21 | Gludu sienu virsmu gruntēšana ar dziļumgrunti divās kārtās | m2 | 0.86 | [5 empty] | 0 | 0 | 0 | 0 | 0 | 0
22 | Gludu sienu krāsošana divās kārtās augstumā līdz 3,5m gaišos toņos | m2 | 0.86 | [5 empty] | 0 | 0 | 0 | 0 | 0 | 0
23 | Dzīvojamo istabu stikloto durvju bloku 900x2100 ar aplodām demontāža un jaunu stiklotu durvju bloku ar aplodām montāža, krāsošana, tai skaitā slēdzeņu ar rokturiem mont.Tai skaitā ailu apdare.(Imēru prcizēt pēc fakta) | kompl. | 2 | [5 empty] | 0 | 0 | 0 | 0 | 0 | 0
24 | Viruves stikloto durvju bloku 800x2100 ar aplodām demontāža un jaunu stiklotu durvju bloku ar aplodām montāža, krāsošana, tai skaitā slēdzeņu ar rokturiem mont.Tai skaitā ailu apdare.(Imēru prcizēt pēc fakta) | kompl. | 1 | [5 empty] | 0 | 0 | 0 | 0 | 0 | 0
25 | WC durvju tīrīšana un krāsošana, Tai skaitā slēdzeņu remonts, rokturu nomaiņa. | m2 | 5.8 | [5 empty] | 0 | 0 | 0 | 0 | 0 | 0
Sienas
26 | Tapešu un krāsas noņemšana no sienām. | m2 | 152.46 | [5 empty] | 0 | 0 | 0 | 0 | 0 | 0
27 | Sienu gruntēšana ar dziļumgrunti divās kārtās | m2 | 152.46 | [5 empty] | 0 | 0 | 0 | 0 | 0 | 0
28 | Sienu špaktelēšana un slīpēšana | m2 | 152.46 | [5 empty] | 0 | 0 | 0 | 0 | 0 | 0
29 | Tapešu līmēšana sienām. | m2 | 121.6 | [5 empty] | 0 | 0 | 0 | 0 | 0 | 0
30 | Radiatoru un apkures cauruļu tīrīšana un krāsošana | kompl. | 3 | [5 empty] | 0 | 0 | 0 | 0 | 0 | 0
31 | Sienu flīzšan tualetē(h=1.5 pa perimetru) | m2 | 6.1 | [5 empty] | 0 | 0 | 0 | 0 | 0 | 0
32 | Sienu krāsoana tualetē un vannas ist. | m2 | 8.35 | [5 empty] | 0 | 0 | 0 | 0 | 0 | 0
WC
33 | Dabas gāzes plīts nomaiņa, gāzes padeves atjaunošanas darbi | gb | 1 | [5 empty] | 0 | 0 | 0 | 0 | 0 | 0
34 | Vannas un keramiskās izlietnes ar aprīkojum mazgāšana, sifonu tīrīšana. Vannas maisītājam dušas šļūtenes ar lāpstiņu nomaiņa.Izlietnes sifona gofrētās caurules nomaiņa uz PVC cauruli.Saduru vietu ar sienām hermetizācija. | kompl. | 1 | [5 empty] | 0 | 0 | 0 | 0 | 0 | 0
35 | Izlietnes ar aprīkojumu demontāža un jaunas nerūsējošā tērauda izlietnes ar izmazgāto trauku novietni ar noteci, stiprinājumiem, sifonu un aprīkojumu montāža un pievienošana cauruļvadiem | kompl. | 1 | [5 empty] | 0 | 0 | 0 | 0 | 0 | 0
36 | Tualetes poda mazgāšana, poda vāka nomaiņa. Skal.kastes mehānisma nomaiņa. | kompl. | 1 | [5 empty] | 0 | 0 | 0 | 0 | 0 | 0
37 | Ventilācijas restes montāža. | gb. | 3 | [5 empty] | 0 | 0 | 0 | 0 | 0 | 0
38 | Sienu flīžu mazgāšana virtuvē un vannas ist. | m2 | 13.4 | [5 empty] | 0 | 0 | 0 | 0 | 0 | 0
Grīdas
39 | Linoleja ar grīdlīstēm nomaiņa pret lamināta grīdas segumu (32. klase, AC4 klase) ar vidēju noslogojumu uz putu polietilēna apakšklāja (b=3mm) un grīdlīstu uzstādīšana | m2 | 40.7 | [5 empty] | 0 | 0 | 0 | 0 | 0 | 0
40 | Tualetē linoleja demontāža, flīžu seguma demotāža, grīdas izlīdzināšana, hidroizolācijas ierīkošana. Akmens masas flīžu b=8mm ieklāšana grīdā. | m2 | 1.5 | [5 empty] | 0 | 0 | 0 | 0 | 0 | 0
41 | Grīdu mazgāšana | m | 52.4 | [5 empty] | 0 | 0 | 0 | 0 | 0 | 0
42 | Telpu attīrīšana no nojauktām konstrukcijām un būvgružiem, būvgružu utilizācija | objekts | 1 | [5 empty] | 0 | 0 | 0 | 0 | 0 | 0
50 | [5 empty] | 0 |  |  | 0 | 0 | 0 | 0 | 0 | 0
51 | [5 empty] | 0 |  |  | 0 | 0 | 0 | 0 | 0 | 0
52 | [5 empty] | 0 |  |  | 0 | 0 | 0 | 0 | 0 | 0
53 | [5 empty] | 0 |  |  | 0 | 0 | 0 | 0 | 0 | 0
54 | [5 empty] | 0 |  |  | 0 | 0 | 0 | 0 | 0 | 0
55 | [5 empty] | 0 |  |  | 0 | 0 | 0 | 0 | 0 | 0
56 | [5 empty] | 0 |  |  | 0 | 0 | 0 | 0 | 0 | 0
57 | [5 empty] | 0 |  |  | 0 | 0 | 0 | 0 | 0 | 0
58 | [5 empty] | 0 |  |  | 0 | 0 | 0 | 0 | 0 | 0
59 | [5 empty] | 0 |  |  | 0 | 0 | 0 | 0 | 0 | 0
60 | [5 empty] | 0 |  |  | 0 | 0 | 0 | 0 | 0 | 0
61 | [5 empty] | 0 |  |  | 0 | 0 | 0 | 0 | 0 | 0
62 | [5 empty] | 0 |  |  | 0 | 0 | 0 | 0 | 0 | 0
63 | [5 empty] | 0 |  |  | 0 | 0 | 0 | 0 | 0 | 0
64 | [5 empty] | 0 |  |  | 0 | 0 | 0 | 0 | 0 | 0
65 | [5 empty] | 0 |  |  | 0 | 0 | 0 | 0 | 0 | 0
66 | [5 empty] | 0 |  |  | 0 | 0 | 0 | 0 | 0 | 0
67 | [5 empty] | 0 |  |  | 0 | 0 | 0 | 0 | 0 | 0
68 | [5 empty] | 0 |  |  | 0 | 0 | 0 | 0 | 0 | 0
69 | [5 empty] | 0 |  |  | 0 | 0 | 0 | 0 | 0 | 0
70 | [5 empty] | 0 |  |  | 0 | 0 | 0 | 0 | 0 | 0
71 | [5 empty] | 0 |  |  | 0 | 0 | 0 | 0 | 0 | 0
72 | [5 empty] | 0 |  |  | 0 | 0 | 0 | 0 | 0 | 0
73 | [5 empty] | 0 |  |  | 0 | 0 | 0 | 0 | 0 | 0
74 | [5 empty] | 0 |  |  | 0 | 0 | 0 | 0 | 0 | 0
75 | [5 empty] | 0 |  |  | 0 | 0 | 0 | 0 | 0 | 0
76 | [5 empty] | 0 |  |  | 0 | 0 | 0 | 0 | 0 | 0
77 | [5 empty] | 0 |  |  | 0 | 0 | 0 | 0 | 0 | 0
78 | [5 empty] | 0 |  |  | 0 | 0 | 0 | 0 | 0 | 0
79 | [5 empty] | 0 |  |  | 0 | 0 | 0 | 0 | 0 | 0
80 | [5 empty] | 0 |  |  | 0 | 0 | 0 | 0 | 0 | 0
81 | [5 empty] | 0 |  |  | 0 | 0 | 0 | 0 | 0 | 0
82 | [5 empty] | 0 |  |  | 0 | 0 | 0 | 0 | 0 | 0
83 | [5 empty] | 0 |  |  | 0 | 0 | 0 | 0 | 0 | 0
84 | [5 empty] | 0 |  |  | 0 | 0 | 0 | 0 | 0 | 0
85 | [5 empty] | 0 |  |  | 0 | 0 | 0 | 0 | 0 | 0
86 | [5 empty] | 0 |  |  | 0 | 0 | 0 | 0 | 0 | 0
87 | [5 empty] | 0 |  |  | 0 | 0 | 0 | 0 | 0 | 0
88 | [5 empty] | 0 |  |  | 0 | 0 | 0 | 0 | 0 | 0
89 | [5 empty] | 0 |  |  | 0 | 0 | 0 | 0 | 0 | 0
90 | [5 empty] | 0 |  |  | 0 | 0 | 0 | 0 | 0 | 0
91 | [5 empty] | 0 |  |  | 0 | 0 | 0 | 0 | 0 | 0
92 | [5 empty] | 0 |  |  | 0 | 0 | 0 | 0 | 0 | 0
93 | [5 empty] | 0 |  |  | 0 | 0 | 0 | 0 | 0 | 0
94 | [5 empty] | 0 |  |  | 0 | 0 | 0 | 0 | 0 | 0
95 | [5 empty] | 0 |  |  | 0 | 0 | 0 | 0 | 0 | 0
96 | [5 empty] | 0 |  |  | 0 | 0 | 0 | 0 | 0 | 0
97 | [5 empty] | 0 |  |  | 0 | 0 | 0 | 0 | 0 | 0
98 | [5 empty] | 0 |  |  | 0 | 0 | 0 | 0 | 0 | 0
99 | [5 empty] | 0 |  |  | 0 | 0 | 0 | 0 | 0 | 0
100 | [5 empty] | 0 |  |  | 0 | 0 | 0 | 0 | 0 | 0
Tiešās izmaksas kopā, t. sk. darba devēja sociālais nodoklis (23.59%) | [9 empty] | 0 | 0 | 0 | 0 | 0
Sastādīja: __________________________(_____________________________)
sert.nr.
Pārbaudīja: ________________________(______________________________)
sert.nr. _________

## 3
5. pielikums
Latvijas būvnormatīvam LBN 501-17
Būvizmaksu noteikšanas kārtība
(Apstiprināts ar Ministru kabineta
2017. gada 3. maija
noteikumiem Nr. 239)
Lokālā tāme Nr.1.3.
| Objekta nosaukums: | Dzīvokļu atjaunošana Bolderājā
| Objekta adrese: | Dolomīta iela 1-14, Rīga
| Pasūtītājs: | Rīgas valstspilsētas pašvaldības Mājokļu un vides departaments
Uzņēmējs:
Pasūtījuma Nr..:
Tāme sastādīta 2026. gada tirgus cenās | [11 empty] | Tāmes izmaksas: | 0 | euro
Tāme sastādīta:
Nr.p.k. | Darba nosaukums | Mērvienība | Daudzums | Vienības izmaksas | [5 empty] | Kopējās izmaksas
|  |  |  | Laika norma (c/h) | Darba samaksas likme (euro/h) | darba alga (euro) | būvizstrādājumi (euro) | mehānismi (euro) | kopā (euro) | darbietilpība (c/h) | darba alga (euro) | būvizstrādājumi (euro) | mehānismi (euro) | summa (euro)
1 | 3 | 4 | 5 | 6 | 7 | 8 | 9 | 10 | 11 | 12 | 13 | 14 | 15 | 16
Elektroinstalācija
1 | Rozešu nomaiņa | gb. | 7 | [5 empty] | 0 | 0 | 0 | 0 | 0 | 0
2 | Gaismas slēdžu nomaiņa | gb. | 5 | [5 empty] | 0 | 0 | 0 | 0 | 0 | 0
3 | Vecās elektronstalācijas vadu un nozarkārbu demontāža un utilizācija | objekts | 1 | [5 empty] | 0 | 0 | 0 | 0 | 0 | 0
4 | Elektroinstalācijas vadu NYM 3x2,5vai anologs montāža zemapmetuma izpildījumā | m | 65 | [5 empty] | 0 | 0 | 0 | 0 | 0 | 0
5 | Pamatnes un automātisko drošinātāju uzstādīšana ne augstāk 2.1 m no grīdas līmeņa | kpl. | 1 | [5 empty] | 0 | 0 | 0 | 0 | 0 | 0
6 | Automātslēdzis Schneider electric 1P vai 3P B liknes 6kA Acti9 Lite K60N vadoties pēc ievadkabeļa šķērsgriezuma un dzīslu skaita | gb | 1 | [5 empty] | 0 | 0 | 0 | 0 | 0 | 0
7 | iID 2P vai 4P 300mA AC-tips noplūdes strāvas automātslēdzis Acti9 vadoties pēc ievadkabeļa šķērsgriezuma un dzīslu skaita, atbilstoši normatīviem | gb | 1 | [5 empty] | 0 | 0 | 0 | 0 | 0 | 0
8 | Elektroinstalācijas izolācijas pretestības, cilpas "fāze–nulle" pilnās pretestības, zemējumietaises pretestības un elektroinstalācijas kontaktsavienojumu pārbaudes akts | gb | 1 | [5 empty] | 0 | 0 | 0 | 0 | 0 | 0
9 | Ugunsgrēka detektoru montāža. | kpl. | 1 | [5 empty] | 0 | 0 | 0 | 0 | 0 | 0
10 | Zvanu pogas un zvana montāža | kpl. | 1 | [5 empty] | 0 | 0 | 0 | 0 | 0 | 0
11 | Pagaidu gaismas ķermeņu mont. | gb. | 6 | [5 empty] | 0 | 0 | 0 | 0 | 0 | 0
Logi.
12 | Logu ar palodzēm mazgāšana.Mehānismu regulēšana.(Tai skaitā ailas hermetizēšana pa ārējo perimetru no ārpuses. | m2 | 8.23 | [5 empty] | 0 | 0 | 0 | 0 | 0 | 0
Griesti.
13 | Griestu attīrīšana no vecās krāsas un putuplasta plākšņu apdares | m2 | 48.4 | [5 empty] | 0 | 0 | 0 | 0 | 0 | 0
14 | Griestu gruntēšana ar dziļumgrunti divās kārtās | m2 | 48.4 | [5 empty] | 0 | 0 | 0 | 0 | 0 | 0
15 | Griestu špaktelēšana un slīpēšana | m2 | 48.4 | [5 empty] | 0 | 0 | 0 | 0 | 0 | 0
16 | Griestu krāsošana divās kārtās | m2 | 48.4 | [5 empty] | 0 | 0 | 0 | 0 | 0 | 0
17 | Durvis. | [7 empty] | 0 | 0 | 0 | 0 | 0 | 0
18 | Dzīvokļa ieejas durvju bloka ar apmalēm, vērtni un aplodu demontāža | gb. | 1 | [5 empty] | 0 | 0 | 0 | 0 | 0 | 0
19 | Gatava dzīvokļa ieejas durvju bloka metāla konstrukcijā EI30 pēc esoša parauga, vērtnes metāla biezums 1,2-1,5mm no katras puses, krāsotas ar pulverkrāsu, ar piederumiem, stiprinājumiem, numurzīmi un atduri montāža | gb. | 1 | [5 empty] | 0 | 0 | 0 | 0 | 0 | 0
20 | Aiļu slīpņu apmetuma izveide | m2 | 1.07 | [5 empty] | 0 | 0 | 0 | 0 | 0 | 0
21 | Gludu sienu virsmu špaktelēšana un slīpēšana | m2 | 0.86 | [5 empty] | 0 | 0 | 0 | 0 | 0 | 0
22 | Gludu sienu virsmu gruntēšana ar dziļumgrunti divās kārtās | m2 | 0.86 | [5 empty] | 0 | 0 | 0 | 0 | 0 | 0
23 | Gludu sienu krāsošana divās kārtās augstumā līdz 3,5m gaišos toņos | m2 | 0.86 | [5 empty] | 0 | 0 | 0 | 0 | 0 | 0
24 | Dzīvojamo istabu durvju bloku 900x2100 ar aplodām demontāža un jaunu stiklotu durvju bloku ar aplodām montāža, krāsošana, tai skaitā slēdzeņu ar rokturiem mont.Tai skaitā ailu apdare.(Imēru prcizēt pēc fakta) | kompl. | 2 | [5 empty] | 0 | 0 | 0 | 0 | 0 | 0
25 | Viruves durvju bloku 800x2100 ar aplodām demontāža un jaunu stiklotu durvju bloku ar aplodām montāža, krāsošana, tai skaitā slēdzeņu ar rokturiem mont.Tai skaitā ailu apdare.(Imēru prcizēt pēc fakta) | kompl. | 1 | [5 empty] | 0 | 0 | 0 | 0 | 0 | 0
26 | WC durvju tīrīšana un krāsošana, Tai skaitā slēdzeņu remonts, rokturu nomaiņa. | m2 | 5.8 | [5 empty] | 0 | 0 | 0 | 0 | 0 | 0
Sienas
27 | Tapešu un krāsas noņemšana no sienām. | m2 | 147.25 | [5 empty] | 0 | 0 | 0 | 0 | 0 | 0
28 | Sienu gruntēšana ar dziļumgrunti divās kārtās | m2 | 147.25 | [5 empty] | 0 | 0 | 0 | 0 | 0 | 0
29 | Sienu špaktelēšana un slīpēšana | m2 | 147.25 | [5 empty] | 0 | 0 | 0 | 0 | 0 | 0
30 | Tapešu līmēšana sienām. | m2 | 106.74 | [5 empty] | 0 | 0 | 0 | 0 | 0 | 0
31 | Radiatoru un apkures cauruļu tīrīšana un krāsošana. | kompl. | 3 | [5 empty] | 0 | 0 | 0 | 0 | 0 | 0
32 | Sienu flīzšan tualetē(h=1.8 pa perimetru) | m2 | 8 | [5 empty] | 0 | 0 | 0 | 0 | 0 | 0
33 | Sienu krāsoana tualetē un vannas ist.un virtuvē | m2 | 33.6 | [5 empty] | 0 | 0 | 0 | 0 | 0 | 0
WC
34 | Dabas gāzes plīts nomaiņa, gāzes padeves atjaunošanas darbi | gb | 1 | [5 empty] | 0 | 0 | 0 | 0 | 0 | 0
35 | Vannas un keramiskās izlietnes ar aprīkojum mazgāšana, sifonu tīrīšana. Vannas maisītāja komplekta nomaiņa.Saduru vietu ar sienām hermetizācija. | kompl. | 1 | [5 empty] | 0 | 0 | 0 | 0 | 0 | 0
36 | Izlietnes ar aprīkojumu demontāža un jaunas nerūsējošā tērauda izlietnes ar izmazgāto trauku novietni ar noteci, stiprinājumiem, sifonu un aprīkojumu montāža un pievienošana cauruļvadiem(Tai skaitā galda virsmas 610x1170 montāža uz sienu kronšteiniem) | kompl. | 1 | [5 empty] | 0 | 0 | 0 | 0 | 0 | 0
37 | Tualetes poda mazgāšana, poda vāka nomaiņa. Skal.kastes mehānisma nomaiņa. | kompl. | 1 | [5 empty] | 0 | 0 | 0 | 0 | 0 | 0
38 | Ventilācijas restes montāža. | gb. | 3 | [5 empty] | 0 | 0 | 0 | 0 | 0 | 0
39 | Sienu flīžu mazgāšana virtuvē un vannas ist. | m2 | 10.51 | [5 empty] | 0 | 0 | 0 | 0 | 0 | 0
Grīdas.
40 | Linoleja ar grīdlīstēm nomaiņa pret lamināta grīdas segumu (32. klase, AC4 klase) ar vidēju noslogojumu uz putu polietilēna apakšklāja (b=3mm) un grīdlīstu uzstādīšana | m2 | 36.5 | [5 empty] | 0 | 0 | 0 | 0 | 0 | 0
41 | Grīdu mazgāšana | m | 48.4 | [5 empty] | 0 | 0 | 0 | 0 | 0 | 0
42 | Telpu attīrīšana no nojauktām konstrukcijām un būvgružiem, būvgružu utilizācija | objekts | 1 | [5 empty] | 0 | 0 | 0 | 0 | 0 | 0
49 | [5 empty] | 0 |  |  | 0 | 0 | 0 | 0 | 0 | 0
50 | [5 empty] | 0 |  |  | 0 | 0 | 0 | 0 | 0 | 0
51 | [5 empty] | 0 |  |  | 0 | 0 | 0 | 0 | 0 | 0
52 | [5 empty] | 0 |  |  | 0 | 0 | 0 | 0 | 0 | 0
53 | [5 empty] | 0 |  |  | 0 | 0 | 0 | 0 | 0 | 0
54 | [5 empty] | 0 |  |  | 0 | 0 | 0 | 0 | 0 | 0
55 | [5 empty] | 0 |  |  | 0 | 0 | 0 | 0 | 0 | 0
56 | [5 empty] | 0 |  |  | 0 | 0 | 0 | 0 | 0 | 0
57 | [5 empty] | 0 |  |  | 0 | 0 | 0 | 0 | 0 | 0
58 | [5 empty] | 0 |  |  | 0 | 0 | 0 | 0 | 0 | 0
59 | [5 empty] | 0 |  |  | 0 | 0 | 0 | 0 | 0 | 0
60 | [5 empty] | 0 |  |  | 0 | 0 | 0 | 0 | 0 | 0
61 | [5 empty] | 0 |  |  | 0 | 0 | 0 | 0 | 0 | 0
62 | [5 empty] | 0 |  |  | 0 | 0 | 0 | 0 | 0 | 0
63 | [5 empty] | 0 |  |  | 0 | 0 | 0 | 0 | 0 | 0
64 | [5 empty] | 0 |  |  | 0 | 0 | 0 | 0 | 0 | 0
65 | [5 empty] | 0 |  |  | 0 | 0 | 0 | 0 | 0 | 0
66 | [5 empty] | 0 |  |  | 0 | 0 | 0 | 0 | 0 | 0
67 | [5 empty] | 0 |  |  | 0 | 0 | 0 | 0 | 0 | 0
68 | [5 empty] | 0 |  |  | 0 | 0 | 0 | 0 | 0 | 0
69 | [5 empty] | 0 |  |  | 0 | 0 | 0 | 0 | 0 | 0
70 | [5 empty] | 0 |  |  | 0 | 0 | 0 | 0 | 0 | 0
71 | [5 empty] | 0 |  |  | 0 | 0 | 0 | 0 | 0 | 0
72 | [5 empty] | 0 |  |  | 0 | 0 | 0 | 0 | 0 | 0
73 | [5 empty] | 0 |  |  | 0 | 0 | 0 | 0 | 0 | 0
74 | [5 empty] | 0 |  |  | 0 | 0 | 0 | 0 | 0 | 0
75 | [5 empty] | 0 |  |  | 0 | 0 | 0 | 0 | 0 | 0
76 | [5 empty] | 0 |  |  | 0 | 0 | 0 | 0 | 0 | 0
77 | [5 empty] | 0 |  |  | 0 | 0 | 0 | 0 | 0 | 0
78 | [5 empty] | 0 |  |  | 0 | 0 | 0 | 0 | 0 | 0
79 | [5 empty] | 0 |  |  | 0 | 0 | 0 | 0 | 0 | 0
80 | [5 empty] | 0 |  |  | 0 | 0 | 0 | 0 | 0 | 0
81 | [5 empty] | 0 |  |  | 0 | 0 | 0 | 0 | 0 | 0
82 | [5 empty] | 0 |  |  | 0 | 0 | 0 | 0 | 0 | 0
83 | [5 empty] | 0 |  |  | 0 | 0 | 0 | 0 | 0 | 0
84 | [5 empty] | 0 |  |  | 0 | 0 | 0 | 0 | 0 | 0
85 | [5 empty] | 0 |  |  | 0 | 0 | 0 | 0 | 0 | 0
86 | [5 empty] | 0 |  |  | 0 | 0 | 0 | 0 | 0 | 0
87 | [5 empty] | 0 |  |  | 0 | 0 | 0 | 0 | 0 | 0
88 | [5 empty] | 0 |  |  | 0 | 0 | 0 | 0 | 0 | 0
89 | [5 empty] | 0 |  |  | 0 | 0 | 0 | 0 | 0 | 0
90 | [5 empty] | 0 |  |  | 0 | 0 | 0 | 0 | 0 | 0
91 | [5 empty] | 0 |  |  | 0 | 0 | 0 | 0 | 0 | 0
92 | [5 empty] | 0 |  |  | 0 | 0 | 0 | 0 | 0 | 0
93 | [5 empty] | 0 |  |  | 0 | 0 | 0 | 0 | 0 | 0
94 | [5 empty] | 0 |  |  | 0 | 0 | 0 | 0 | 0 | 0
95 | [5 empty] | 0 |  |  | 0 | 0 | 0 | 0 | 0 | 0
96 | [5 empty] | 0 |  |  | 0 | 0 | 0 | 0 | 0 | 0
97 | [5 empty] | 0 |  |  | 0 | 0 | 0 | 0 | 0 | 0
98 | [5 empty] | 0 |  |  | 0 | 0 | 0 | 0 | 0 | 0
99 | [5 empty] | 0 |  |  | 0 | 0 | 0 | 0 | 0 | 0
100 | [5 empty] | 0 |  |  | 0 | 0 | 0 | 0 | 0 | 0
Tiešās izmaksas kopā, t. sk. darba devēja sociālais nodoklis (23.59%) | [9 empty] | 0 | 0 | 0 | 0 | 0
Sastādīja: __________________________(_____________________________)
sert.nr.
Pārbaudīja: ________________________(______________________________)
sert.nr. _________

## 4
5. pielikums
Latvijas būvnormatīvam LBN 501-17
Būvizmaksu noteikšanas kārtība
(Apstiprināts ar Ministru kabineta
2017. gada 3. maija
noteikumiem Nr. 239)
Lokālā tāme Nr.1.4.
| Objekta nosaukums: | Dzīvokļu atjaunošana Bolderājā
| Objekta adrese: | Dolomīta iela 1-23, Rīga
| Pasūtītājs: | Rīgas valstspilsētas pašvaldības Mājokļu un vides departaments
Uzņēmējs:
Pasūtījuma Nr..:
Tāme sastādīta 2026. gada tirgus cenās | [11 empty] | Tāmes izmaksas: | 0 | euro
Tāme sastādīta:
Nr.p.k. | Darba nosaukums | Mērvienība | Daudzums | Vienības izmaksas | [5 empty] | Kopējās izmaksas
|  |  |  | Laika norma (c/h) | Darba samaksas likme (euro/h) | darba alga (euro) | būvizstrādājumi (euro) | mehānismi (euro) | kopā (euro) | darbietilpība (c/h) | darba alga (euro) | būvizstrādājumi (euro) | mehānismi (euro) | summa (euro)
1 | 3 | 4 | 5 | 6 | 7 | 8 | 9 | 10 | 11 | 12 | 13 | 14 | 15 | 16
Elektroinstalācija
1 | Rozešu nomaiņa | gb. | 7 | [5 empty] | 0 | 0 | 0 | 0 | 0 | 0
2 | Gaismas slēdžu nomaiņa | gb. | 6 | [5 empty] | 0 | 0 | 0 | 0 | 0 | 0
3 | Vecās elektronstalācijas vadu un nozarkārbu demontāža un utilizācija | objekts | 1 | [5 empty] | 0 | 0 | 0 | 0 | 0 | 0
4 | Elektroinstalācijas vadu NYM 3x2,5vai anologs montāža zemapmetuma izpildījumā | m | 70 | [5 empty] | 0 | 0 | 0 | 0 | 0 | 0
5 | Pamatnes un automātisko drošinātāju uzstādīšana ne augstāk 2.1 m no grīdas līmeņa | kpl. | 1 | [5 empty] | 0 | 0 | 0 | 0 | 0 | 0
6 | Automātslēdzis Schneider electric 1P vai 3P B liknes 6kA Acti9 Lite K60N vadoties pēc ievadkabeļa šķērsgriezuma un dzīslu skaita | gb | 1 | [5 empty] | 0 | 0 | 0 | 0 | 0 | 0
7 | iID 2P vai 4P 300mA AC-tips noplūdes strāvas automātslēdzis Acti9 vadoties pēc ievadkabeļa šķērsgriezuma un dzīslu skaita, atbilstoši normatīviem | gb | 1 | [5 empty] | 0 | 0 | 0 | 0 | 0 | 0
8 | Elektroinstalācijas izolācijas pretestības, cilpas "fāze–nulle" pilnās pretestības, zemējumietaises pretestības un elektroinstalācijas kontaktsavienojumu pārbaudes akts | gb | 1 | [5 empty] | 0 | 0 | 0 | 0 | 0 | 0
9 | Ugunsgrēka detektoru montāža. | kpl. | 1 | [5 empty] | 0 | 0 | 0 | 0 | 0 | 0
10 | Zvanu pogas un zvana montāža | kpl. | 1 | [5 empty] | 0 | 0 | 0 | 0 | 0 | 0
11 | Pagaidu gaismas ķermeņu mont. | gb. | 6 | [5 empty] | 0 | 0 | 0 | 0 | 0 | 0
Logi.
12 | Logu ar palodzēm mazgāšana.Mehānismu regulēšana.Rokturu nomaiņa-2.Gab. | m2 | 8.36 | [5 empty] | 0 | 0 | 0 | 0 | 0 | 0
Griesti.
13 | Griestu attīrīšana no vecās krāsas un putuplasta plākšņu apdares | m2 | 52.4 | [5 empty] | 0 | 0 | 0 | 0 | 0 | 0
14 | Griestu gruntēšana ar dziļumgrunti divās kārtās | m2 | 52.4 | [5 empty] | 0 | 0 | 0 | 0 | 0 | 0
15 | Griestu špaktelēšana un slīpēšana | m2 | 52.4 | [5 empty] | 0 | 0 | 0 | 0 | 0 | 0
16 | Griestu krāsošana divās kārtās | m2 | 52.4 | [5 empty] | 0 | 0 | 0 | 0 | 0 | 0
Durvis.
17 | Dzīvokļa ieejas durvju bloka ar apmalēm, vērtni un aplodu demontāža | gb. | 1 | [5 empty] | 0 | 0 | 0 | 0 | 0 | 0
18 | Gatava dzīvokļa ieejas durvju bloka metāla konstrukcijā EI30 pēc esoša parauga, vērtnes metāla biezums 1,2-1,5mm no katras puses, krāsotas ar pulverkrāsu, ar piederumiem, stiprinājumiem, numurzīmi un atduri montāža | gb. | 1 | [5 empty] | 0 | 0 | 0 | 0 | 0 | 0
19 | Aiļu slīpņu apmetuma izveide | m2 | 1.07 | [5 empty] | 0 | 0 | 0 | 0 | 0 | 0
20 | Gludu sienu virsmu špaktelēšana un slīpēšana | m2 | 0.86 | [5 empty] | 0 | 0 | 0 | 0 | 0 | 0
21 | Gludu sienu virsmu gruntēšana ar dziļumgrunti divās kārtās | m2 | 0.86 | [5 empty] | 0 | 0 | 0 | 0 | 0 | 0
22 | Gludu sienu krāsošana divās kārtās augstumā līdz 3,5m gaišos toņos | m2 | 0.86 | [5 empty] | 0 | 0 | 0 | 0 | 0 | 0
23 | Dzīvojamo istabu stikloto durvju bloku 900x2100 ar aplodām demontāža un jaunu stiklotu durvju bloku ar aplodām montāža, krāsošana, tai skaitā slēdzeņu ar rokturiem mont.Tai skaitā ailu apdare.(Imēru prcizēt pēc fakta) | kompl. | 2 | [5 empty] | 0 | 0 | 0 | 0 | 0 | 0
24 | Viruves stikloto durvju bloku 800x2100 ar aplodām demontāža un jaunu stiklotu durvju bloku ar aplodām montāža, krāsošana, tai skaitā slēdzeņu ar rokturiem mont.Tai skaitā ailu apdare.(Imēru prcizēt pēc fakta) | kompl. | 1 | [5 empty] | 0 | 0 | 0 | 0 | 0 | 0
25 | WC durvju tīrīšana un krāsošana, Tai skaitā slēdzeņu remonts, rokturu un aplodu nomaiņa.Tai skaitā PVC ventilācijas restu montāža durvju apakšā. | m2 | 5.8 | [5 empty] | 0 | 0 | 0 | 0 | 0 | 0
Sienas
26 | Tapešu un krāsas noņemšana no sienām. | m2 | 180.36 | [5 empty] | 0 | 0 | 0 | 0 | 0 | 0
27 | Sienu gruntēšana ar dziļumgrunti divās kārtās | m2 | 180.36 | [5 empty] | 0 | 0 | 0 | 0 | 0 | 0
28 | Sienu špaktelēšana un slīpēšana | m2 | 180.36 | [5 empty] | 0 | 0 | 0 | 0 | 0 | 0
29 | Tapešu līmēšana sienām. | m2 | 121 | [5 empty] | 0 | 0 | 0 | 0 | 0 | 0
30 | Radiatoru un apkures cauruļu tīrīšana un krāsošana. | kompl. | 3 | [5 empty] | 0 | 0 | 0 | 0 | 0 | 0
31 | Sienu flīzšan tualetē(h=1.5 pa perimetru) | m2 | 19.5 | [5 empty] | 0 | 0 | 0 | 0 | 0 | 0
32 | Sienu krāsoana tualetē un vannas ist. | m2 | 8.4 | [5 empty] | 0 | 0 | 0 | 0 | 0 | 0
WC
33 | Dabas gāzes plīts nomaiņa, gāzes padeves atjaunošanas darbi | gb | 1 | [5 empty] | 0 | 0 | 0 | 0 | 0 | 0
34 | Vannas un keramiskās izlietnes demontāža-montāža ar aprīkojumu mazgāšana, sifonu tīrīšana. Vannas maisītāja un izlietnes maisītāja komplekta nomaiņa.Izlietnes sifona gofrētās caurules nomaiņa uz PVC cauruli.Saduru vietu ar sienām hermetizācija. | kompl. | 1 | [5 empty] | 0 | 0 | 0 | 0 | 0 | 0
35 | Izlietnes ar aprīkojumu demontāža un jaunas nerūsējošā tērauda izlietnes ar izmazgāto trauku novietni ar noteci, stiprinājumiem, sifonu un aprīkojumu montāža un pievienošana cauruļvadiem(Tai skaitā galda virsmas 610x1170 montāža uz sienu kronšteiniem) | kompl. | 1 | [5 empty] | 0 | 0 | 0 | 0 | 0 | 0
36 | Tualetes poda demontāža-montāža mazgāšana, poda vāka nomaiņa. Skal.kastes mehānisma nomaiņa. | kompl. | 1 | [5 empty] | 0 | 0 | 0 | 0 | 0 | 0
37 | Ventilācijas restes montāža. | gb. | 3 | [5 empty] | 0 | 0 | 0 | 0 | 0 | 0
Grīdas.
38 | Linoleja un preskartona ar grīdlīstēm nomaiņa pret lamināta grīdas segumu (32. klase, AC4 klase) ar vidēju noslogojumu uz putu polietilēna apakšklāja (b=3mm) un grīdlīstu uzstādīšana | m2 | 40.5 | [5 empty] | 0 | 0 | 0 | 0 | 0 | 0
39 | Tualetē un vannas ist. linoleja demontāža, flīžu seguma demotāža, grīdas izlīdzināšana, hidroizolācijas ierīkošana..Akmens masas flīžu b=8mm ieklāšana grīdā. | m2 | 3.9 | [5 empty] | 0 | 0 | 0 | 0 | 0 | 0
40 | Grīdu mazgāšana | m | 52.4 | [5 empty] | 0 | 0 | 0 | 0 | 0 | 0
41 | Telpu attīrīšana no nojauktām konstrukcijām un būvgružiem, būvgružu utilizācija | objekts | 1 | [5 empty] | 0 | 0 | 0 | 0 | 0 | 0
49 | [5 empty] | 0 |  |  | 0 | 0 | 0 | 0 | 0 | 0
50 | [5 empty] | 0 |  |  | 0 | 0 | 0 | 0 | 0 | 0
51 | [5 empty] | 0 |  |  | 0 | 0 | 0 | 0 | 0 | 0
52 | [5 empty] | 0 |  |  | 0 | 0 | 0 | 0 | 0 | 0
53 | [5 empty] | 0 |  |  | 0 | 0 | 0 | 0 | 0 | 0
54 | [5 empty] | 0 |  |  | 0 | 0 | 0 | 0 | 0 | 0
55 | [5 empty] | 0 |  |  | 0 | 0 | 0 | 0 | 0 | 0
56 | [5 empty] | 0 |  |  | 0 | 0 | 0 | 0 | 0 | 0
57 | [5 empty] | 0 |  |  | 0 | 0 | 0 | 0 | 0 | 0
58 | [5 empty] | 0 |  |  | 0 | 0 | 0 | 0 | 0 | 0
59 | [5 empty] | 0 |  |  | 0 | 0 | 0 | 0 | 0 | 0
60 | [5 empty] | 0 |  |  | 0 | 0 | 0 | 0 | 0 | 0
61 | [5 empty] | 0 |  |  | 0 | 0 | 0 | 0 | 0 | 0
62 | [5 empty] | 0 |  |  | 0 | 0 | 0 | 0 | 0 | 0
63 | [5 empty] | 0 |  |  | 0 | 0 | 0 | 0 | 0 | 0
64 | [5 empty] | 0 |  |  | 0 | 0 | 0 | 0 | 0 | 0
65 | [5 empty] | 0 |  |  | 0 | 0 | 0 | 0 | 0 | 0
66 | [5 empty] | 0 |  |  | 0 | 0 | 0 | 0 | 0 | 0
67 | [5 empty] | 0 |  |  | 0 | 0 | 0 | 0 | 0 | 0
68 | [5 empty] | 0 |  |  | 0 | 0 | 0 | 0 | 0 | 0
69 | [5 empty] | 0 |  |  | 0 | 0 | 0 | 0 | 0 | 0
70 | [5 empty] | 0 |  |  | 0 | 0 | 0 | 0 | 0 | 0
71 | [5 empty] | 0 |  |  | 0 | 0 | 0 | 0 | 0 | 0
72 | [5 empty] | 0 |  |  | 0 | 0 | 0 | 0 | 0 | 0
73 | [5 empty] | 0 |  |  | 0 | 0 | 0 | 0 | 0 | 0
74 | [5 empty] | 0 |  |  | 0 | 0 | 0 | 0 | 0 | 0
75 | [5 empty] | 0 |  |  | 0 | 0 | 0 | 0 | 0 | 0
76 | [5 empty] | 0 |  |  | 0 | 0 | 0 | 0 | 0 | 0
77 | [5 empty] | 0 |  |  | 0 | 0 | 0 | 0 | 0 | 0
78 | [5 empty] | 0 |  |  | 0 | 0 | 0 | 0 | 0 | 0
79 | [5 empty] | 0 |  |  | 0 | 0 | 0 | 0 | 0 | 0
80 | [5 empty] | 0 |  |  | 0 | 0 | 0 | 0 | 0 | 0
81 | [5 empty] | 0 |  |  | 0 | 0 | 0 | 0 | 0 | 0
82 | [5 empty] | 0 |  |  | 0 | 0 | 0 | 0 | 0 | 0
83 | [5 empty] | 0 |  |  | 0 | 0 | 0 | 0 | 0 | 0
84 | [5 empty] | 0 |  |  | 0 | 0 | 0 | 0 | 0 | 0
85 | [5 empty] | 0 |  |  | 0 | 0 | 0 | 0 | 0 | 0
86 | [5 empty] | 0 |  |  | 0 | 0 | 0 | 0 | 0 | 0
87 | [5 empty] | 0 |  |  | 0 | 0 | 0 | 0 | 0 | 0
88 | [5 empty] | 0 |  |  | 0 | 0 | 0 | 0 | 0 | 0
89 | [5 empty] | 0 |  |  | 0 | 0 | 0 | 0 | 0 | 0
90 | [5 empty] | 0 |  |  | 0 | 0 | 0 | 0 | 0 | 0
91 | [5 empty] | 0 |  |  | 0 | 0 | 0 | 0 | 0 | 0
92 | [5 empty] | 0 |  |  | 0 | 0 | 0 | 0 | 0 | 0
93 | [5 empty] | 0 |  |  | 0 | 0 | 0 | 0 | 0 | 0
94 | [5 empty] | 0 |  |  | 0 | 0 | 0 | 0 | 0 | 0
95 | [5 empty] | 0 |  |  | 0 | 0 | 0 | 0 | 0 | 0
96 | [5 empty] | 0 |  |  | 0 | 0 | 0 | 0 | 0 | 0
97 | [5 empty] | 0 |  |  | 0 | 0 | 0 | 0 | 0 | 0
98 | [5 empty] | 0 |  |  | 0 | 0 | 0 | 0 | 0 | 0
99 | [5 empty] | 0 |  |  | 0 | 0 | 0 | 0 | 0 | 0
100 | [5 empty] | 0 |  |  | 0 | 0 | 0 | 0 | 0 | 0
Tiešās izmaksas kopā, t. sk. darba devēja sociālais nodoklis (23.59%) | [9 empty] | 0 | 0 | 0 | 0 | 0
Sastādīja: __________________________(_____________________________)
sert.nr.
Pārbaudīja: ________________________(______________________________)
sert.nr. _________

## 5
5. pielikums
Latvijas būvnormatīvam LBN 501-17
Būvizmaksu noteikšanas kārtība
(Apstiprināts ar Ministru kabineta
2017. gada 3. maija
noteikumiem Nr. 239)
Lokālā tāme Nr.1.5.
| Objekta nosaukums: | Dzīvokļu atjaunošana Bolderājā
| Objekta adrese: | Dolomīta iela 1-27, Rīga
| Pasūtītājs: | Rīgas valstspilsētas pašvaldības Mājokļu un vides departaments
Uzņēmējs:
Pasūtījuma Nr..:
Tāme sastādīta 2026. gada tirgus cenās | [11 empty] | Tāmes izmaksas: | 0 | euro
Tāme sastādīta:
Nr.p.k. | Darba nosaukums | Mērvienība | Daudzums | Vienības izmaksas | [5 empty] | Kopējās izmaksas
|  |  |  | Laika norma (c/h) | Darba samaksas likme (euro/h) | darba alga (euro) | būvizstrādājumi (euro) | mehānismi (euro) | kopā (euro) | darbietilpība (c/h) | darba alga (euro) | būvizstrādājumi (euro) | mehānismi (euro) | summa (euro)
1 | 3 | 4 | 5 | 6 | 7 | 8 | 9 | 10 | 11 | 12 | 13 | 14 | 15 | 16
Elektroinstalācija
1 | Rozešu nomaiņa | gb. | 5 | [5 empty] | 0 | 0 | 0 | 0 | 0 | 0
2 | Gaismas slēdžu nomaiņa | gb. | 4 | [5 empty] | 0 | 0 | 0 | 0 | 0 | 0
3 | Vecās elektronstalācijas vadu un nozarkārbu demontāža un utilizācija | objekts | 1 | [5 empty] | 0 | 0 | 0 | 0 | 0 | 0
4 | Elektroinstalācijas vadu NYM 3x2,5vai anologs montāža zemapmetuma izpildījumā | m | 50 | [5 empty] | 0 | 0 | 0 | 0 | 0 | 0
5 | Pamatnes un automātisko drošinātāju uzstādīšana ne augstāk 2.1 m no grīdas līmeņa | kpl. | 1 | [5 empty] | 0 | 0 | 0 | 0 | 0 | 0
6 | Automātslēdzis Schneider electric 1P vai 3P B liknes 6kA Acti9 Lite K60N vadoties pēc ievadkabeļa šķērsgriezuma un dzīslu skaita | gb | 1 | [5 empty] | 0 | 0 | 0 | 0 | 0 | 0
7 | iID 2P vai 4P 300mA AC-tips noplūdes strāvas automātslēdzis Acti9 vadoties pēc ievadkabeļa šķērsgriezuma un dzīslu skaita, atbilstoši normatīviem | gb | 1 | [5 empty] | 0 | 0 | 0 | 0 | 0 | 0
8 | Elektroinstalācijas izolācijas pretestības, cilpas "fāze–nulle" pilnās pretestības, zemējumietaises pretestības un elektroinstalācijas kontaktsavienojumu pārbaudes akts | gb | 1 | [5 empty] | 0 | 0 | 0 | 0 | 0 | 0
9 | Ugunsgrēka detektoru montāža. | kpl. | 1 | [5 empty] | 0 | 0 | 0 | 0 | 0 | 0
10 | Zvanu pogas un zvana montāža | kpl. | 1 | [5 empty] | 0 | 0 | 0 | 0 | 0 | 0
11 | Pagaidu gaismas ķermeņu mont. | gb. | 4 | [5 empty] | 0 | 0 | 0 | 0 | 0 | 0
Logi.
12 | Logu bloku un palodžu segumu demontāža (2,gab.) | m2 | 4.8 | [5 empty] | 0 | 0 | 0 | 0 | 0 | 0
13 | Gatavu plastmasas pieckameru loga bloku , iekšējo un ārējo palodžu segumu, piederumiem, selektīvo stikla paketi, atveramu un atgāžamu vērtni, ar stiprinājumiem un hermetizāciju, ārējās un iekšējās antikondensāta lente uzstādīšana. PVC logiem - visu stikloto konstrukciju kopējais koeficients nedrīkst pārsniegt 1.3 W/m2K visas šuves, kas rodas starp stikloto konstrukciju un ēkas konstrukciju (logu perimetri), ir aizdarāmas ar antikondensāta lenti Proclima CONTEGA SL (vai ekvivalentu) | m2 | 4.8 | [5 empty] | 0 | 0 | 0 | 0 | 0 | 0
14 | Ailu slīpņu apmetuma izveide, apmetuma stūrīšu montāža | m2 | 3.54 | [5 empty] | 0 | 0 | 0 | 0 | 0 | 0
15 | Gludu sienu virsmu špaktelēšana un slīpēšana | m2 | 3.54 | [5 empty] | 0 | 0 | 0 | 0 | 0 | 0
16 | Gludu sienu virsmu gruntēšana ar dziļumgrunti divās kārtās | m2 | 3.54 | [5 empty] | 0 | 0 | 0 | 0 | 0 | 0
17 | Gludu sienu krāsošana divās kārtās augstumā līdz 3,5 m gaišos toņos | m2 | 2.4 | [5 empty] | 0 | 0 | 0 | 0 | 0 | 0
Griesti.
18 | Griestu attīrīšana no vecās krāsas un putuplasta plākšņu apdares | m2 | 34.3 | [5 empty] | 0 | 0 | 0 | 0 | 0 | 0
19 | Griestu gruntēšana ar dziļumgrunti divās kārtās | m2 | 34.3 | [5 empty] | 0 | 0 | 0 | 0 | 0 | 0
20 | Griestu špaktelēšana un slīpēšana | m2 | 34.3 | [5 empty] | 0 | 0 | 0 | 0 | 0 | 0
21 | Griestu krāsošana divās kārtās | m2 | 34.3 | [5 empty] | 0 | 0 | 0 | 0 | 0 | 0
Durvis.
22 | Dzīvokļa ieejas durvju bloka ar apmalēm, vērtni un aplodu demontāža | gb. | 1 | [5 empty] | 0 | 0 | 0 | 0 | 0 | 0
23 | Gatava dzīvokļa ieejas durvju bloka metāla konstrukcijā EI30 pēc esoša parauga, vērtnes metāla biezums 1,2-1,5mm no katras puses, krāsotas ar pulverkrāsu, ar piederumiem, stiprinājumiem, numurzīmi un atduri montāža | gb. | 1 | [5 empty] | 0 | 0 | 0 | 0 | 0 | 0
24 | Aiļu slīpņu apmetuma izveide | m2 | 1.07 | [5 empty] | 0 | 0 | 0 | 0 | 0 | 0
25 | Gludu sienu virsmu špaktelēšana un slīpēšana | m2 | 0.86 | [5 empty] | 0 | 0 | 0 | 0 | 0 | 0
26 | Gludu sienu virsmu gruntēšana ar dziļumgrunti divās kārtās | m2 | 0.86 | [5 empty] | 0 | 0 | 0 | 0 | 0 | 0
27 | Gludu sienu krāsošana divās kārtās augstumā līdz 3,5m gaišos toņos | m2 | 0.86 | [5 empty] | 0 | 0 | 0 | 0 | 0 | 0
28 | Dzīvojamo istabu stikloto durvju bloku 900x2100 ar aplodām demontāža un jaunu stiklotu durvju bloku ar aplodām montāža, krāsošana, tai skaitā slēdzeņu ar rokturiem mont.Tai skaitā ailu apdare.(Imēru prcizēt pēc fakta) | kompl. | 1 | [5 empty] | 0 | 0 | 0 | 0 | 0 | 0
29 | Viruves stikloto durvju bloku 800x2100 ar aplodām demontāža un jaunu stiklotu durvju bloku ar aplodām montāža, krāsošana, tai skaitā slēdzeņu ar rokturiem mont.Tai skaitā ailu apdare.(Imēru prcizēt pēc fakta) | kompl. | 1 | [5 empty] | 0 | 0 | 0 | 0 | 0 | 0
30 | WC durvju bloku 700x2100 ar aplodām demontāža un jauna durvju bloku ar aplodām montāža, krāsošana, tai skaitā slēdzeņu ar rokturiem mont.Tai skaitā ailu apdare.(Imēru prcizēt pēc fakta) | kompl. | 1 | [5 empty] | 0 | 0 | 0 | 0 | 0 | 0
Sienas
31 | Tapešu un krāsas noņemšana no sienām. | m2 | 130.2 | [5 empty] | 0 | 0 | 0 | 0 | 0 | 0
32 | Sienu gruntēšana ar dziļumgrunti divās kārtās | m2 | 130.2 | [5 empty] | 0 | 0 | 0 | 0 | 0 | 0
33 | Sienu špaktelēšana un slīpēšana | m2 | 180.36 | [5 empty] | 0 | 0 | 0 | 0 | 0 | 0
34 | Tapešu līmēšana sienām. | m2 | 107.9 | [5 empty] | 0 | 0 | 0 | 0 | 0 | 0
35 | Radiatoru un apkures cauruļu tīrīšana un krāsošana. | kompl. | 2 | [5 empty] | 0 | 0 | 0 | 0 | 0 | 0
36 | Sienu flīzšana WC | m2 | 15.1 | [5 empty] | 0 | 0 | 0 | 0 | 0 | 0
37 | Sienu flīzšana virtuvē | m2 | 7.2 | [5 empty] | 0 | 0 | 0 | 0 | 0 | 0
WC
38 | 4.riņķu dabas gāzes plīts nomaiņa, gāzes padeves atjaunošanas darbi | gb | 1 | [5 empty] | 0 | 0 | 0 | 0 | 0 | 0
39 | Vannas ar pārteci, noslēgsifonu un aprīkojumu demontāža un jaunas vannas, metāla emaljētas 150x70cm montāža ar aprīkojumu, pievienošanu cauruļvadiem, garums precizējams pēc telpas izmēra | gb | 1 | [5 empty] | 0 | 0 | 0 | 0 | 0 | 0
40 | Izlietnes ar aprīkojumu demontāža un jaunas nerūsējošā tērauda izlietnes ar izmazgāto trauku novietni ar noteci, stiprinājumiem, sifonu un aprīkojumu montāža un pievienošana cauruļvadiem(Tai skaitā galda virsmas 610x1170 montāža uz sienu kronšteiniem) | kompl. | 1 | [5 empty] | 0 | 0 | 0 | 0 | 0 | 0
41 | Izlietnes ar aprīkojumu demontāža un jaunas keramikas izlietnes (450-550mm) ar stiprinājumiem, sifonu un aprīkojumu montāža un pievienošana cauruļvadiem | kompl. | 1 | [5 empty] | 0 | 0 | 0 | 0 | 0 | 0
42 | Tualetes poda ar piederumiem demontāža un jauna tualetes poda ar skalošanas kasti un piederumiem montāža, pievienošana cauruļvadiem | kompl. | 1 | [5 empty] | 0 | 0 | 0 | 0 | 0 | 0
43 | Ventilācijas restes montāža. | gb. | 2 | [5 empty] | 0 | 0 | 0 | 0 | 0 | 0
Grīdas.
44 | Linoleja un preskartona ar grīdlīstēm nomaiņa pret lamināta grīdas segumu (32. klase, AC4 klase) ar vidēju noslogojumu uz putu polietilēna apakšklāja (b=3mm) un grīdlīstu uzstādīšana | m2 | 31.6 | [5 empty] | 0 | 0 | 0 | 0 | 0 | 0
45 | Tualetē un vannas ist. linoleja demontāža, flīžu seguma demotāža, grīdas izlīdzināšana, hidroizolācijas ierīkošana..Akmens masas flīžu b=8mm ieklāšana grīdā. | m2 | 2.7 | [5 empty] | 0 | 0 | 0 | 0 | 0 | 0
46 | Grīdu mazgāšana | m | 34.3 | [5 empty] | 0 | 0 | 0 | 0 | 0 | 0
47 | Telpu attīrīšana no nojauktām konstrukcijām un būvgružiem, būvgružu utilizācija | objekts | 1 | [5 empty] | 0 | 0 | 0 | 0 | 0 | 0
55 | [5 empty] | 0 |  |  | 0 | 0 | 0 | 0 | 0 | 0
56 | [5 empty] | 0 |  |  | 0 | 0 | 0 | 0 | 0 | 0
57 | [5 empty] | 0 |  |  | 0 | 0 | 0 | 0 | 0 | 0
58 | [5 empty] | 0 |  |  | 0 | 0 | 0 | 0 | 0 | 0
59 | [5 empty] | 0 |  |  | 0 | 0 | 0 | 0 | 0 | 0
60 | [5 empty] | 0 |  |  | 0 | 0 | 0 | 0 | 0 | 0
61 | [5 empty] | 0 |  |  | 0 | 0 | 0 | 0 | 0 | 0
62 | [5 empty] | 0 |  |  | 0 | 0 | 0 | 0 | 0 | 0
63 | [5 empty] | 0 |  |  | 0 | 0 | 0 | 0 | 0 | 0
64 | [5 empty] | 0 |  |  | 0 | 0 | 0 | 0 | 0 | 0
65 | [5 empty] | 0 |  |  | 0 | 0 | 0 | 0 | 0 | 0
66 | [5 empty] | 0 |  |  | 0 | 0 | 0 | 0 | 0 | 0
67 | [5 empty] | 0 |  |  | 0 | 0 | 0 | 0 | 0 | 0
68 | [5 empty] | 0 |  |  | 0 | 0 | 0 | 0 | 0 | 0
69 | [5 empty] | 0 |  |  | 0 | 0 | 0 | 0 | 0 | 0
70 | [5 empty] | 0 |  |  | 0 | 0 | 0 | 0 | 0 | 0
71 | [5 empty] | 0 |  |  | 0 | 0 | 0 | 0 | 0 | 0
72 | [5 empty] | 0 |  |  | 0 | 0 | 0 | 0 | 0 | 0
73 | [5 empty] | 0 |  |  | 0 | 0 | 0 | 0 | 0 | 0
74 | [5 empty] | 0 |  |  | 0 | 0 | 0 | 0 | 0 | 0
75 | [5 empty] | 0 |  |  | 0 | 0 | 0 | 0 | 0 | 0
76 | [5 empty] | 0 |  |  | 0 | 0 | 0 | 0 | 0 | 0
77 | [5 empty] | 0 |  |  | 0 | 0 | 0 | 0 | 0 | 0
78 | [5 empty] | 0 |  |  | 0 | 0 | 0 | 0 | 0 | 0
79 | [5 empty] | 0 |  |  | 0 | 0 | 0 | 0 | 0 | 0
80 | [5 empty] | 0 |  |  | 0 | 0 | 0 | 0 | 0 | 0
81 | [5 empty] | 0 |  |  | 0 | 0 | 0 | 0 | 0 | 0
82 | [5 empty] | 0 |  |  | 0 | 0 | 0 | 0 | 0 | 0
83 | [5 empty] | 0 |  |  | 0 | 0 | 0 | 0 | 0 | 0
84 | [5 empty] | 0 |  |  | 0 | 0 | 0 | 0 | 0 | 0
85 | [5 empty] | 0 |  |  | 0 | 0 | 0 | 0 | 0 | 0
86 | [5 empty] | 0 |  |  | 0 | 0 | 0 | 0 | 0 | 0
87 | [5 empty] | 0 |  |  | 0 | 0 | 0 | 0 | 0 | 0
88 | [5 empty] | 0 |  |  | 0 | 0 | 0 | 0 | 0 | 0
89 | [5 empty] | 0 |  |  | 0 | 0 | 0 | 0 | 0 | 0
90 | [5 empty] | 0 |  |  | 0 | 0 | 0 | 0 | 0 | 0
91 | [5 empty] | 0 |  |  | 0 | 0 | 0 | 0 | 0 | 0
92 | [5 empty] | 0 |  |  | 0 | 0 | 0 | 0 | 0 | 0
93 | [5 empty] | 0 |  |  | 0 | 0 | 0 | 0 | 0 | 0
94 | [5 empty] | 0 |  |  | 0 | 0 | 0 | 0 | 0 | 0
95 | [5 empty] | 0 |  |  | 0 | 0 | 0 | 0 | 0 | 0
96 | [5 empty] | 0 |  |  | 0 | 0 | 0 | 0 | 0 | 0
97 | [5 empty] | 0 |  |  | 0 | 0 | 0 | 0 | 0 | 0
98 | [5 empty] | 0 |  |  | 0 | 0 | 0 | 0 | 0 | 0
99 | [5 empty] | 0 |  |  | 0 | 0 | 0 | 0 | 0 | 0
100 | [5 empty] | 0 |  |  | 0 | 0 | 0 | 0 | 0 | 0
Tiešās izmaksas kopā, t. sk. darba devēja sociālais nodoklis (23.59%) | [9 empty] | 0 | 0 | 0 | 0 | 0
Sastādīja: __________________________(_____________________________)
sert.nr.
Pārbaudīja: ________________________(______________________________)
sert.nr. _________

## 6
5. pielikums
Latvijas būvnormatīvam LBN 501-17
Būvizmaksu noteikšanas kārtība
(Apstiprināts ar Ministru kabineta
2017. gada 3. maija
noteikumiem Nr. 239)
Lokālā tāme Nr.1.6.
| Objekta nosaukums: | Dzīvokļu atjaunošana Bolderājā
| Objekta adrese: | Dolomīta iela 1-44, Rīga
| Pasūtītājs: | Rīgas valstspilsētas pašvaldības Mājokļu un vides departaments
| Uzņēmējs: | [10 empty] | 3
Pasūtījuma Nr..:
Tāme sastādīta 2026. gada tirgus cenās | [11 empty] | Tāmes izmaksas: | 0 | euro
Tāme sastādīta:
Nr.p.k. | Darba nosaukums | Mērvienība | Daudzums | Vienības izmaksas | [5 empty] | Kopējās izmaksas
|  |  |  | Laika norma (c/h) | Darba samaksas likme (euro/h) | darba alga (euro) | būvizstrādājumi (euro) | mehānismi (euro) | kopā (euro) | darbietilpība (c/h) | darba alga (euro) | būvizstrādājumi (euro) | mehānismi (euro) | summa (euro)
1 | 3 | 4 | 5 | 6 | 7 | 8 | 9 | 10 | 11 | 12 | 13 | 14 | 15 | 16
Elektroinstalācija
1 | Rozešu nomaiņa | gb. | 7 | [5 empty] | 0 | 0 | 0 | 0 | 0 | 0
2 | Gaismas slēdžu nomaiņa | gb. | 5 | [5 empty] | 0 | 0 | 0 | 0 | 0 | 0
3 | Vecās elektronstalācijas vadu un nozarkārbu demontāža un utilizācija | objekts | 1 | [5 empty] | 0 | 0 | 0 | 0 | 0 | 0
4 | Elektroinstalācijas vadu NYM 3x2,5vai anologs montāža zemapmetuma izpildījumā | m | 65 | [5 empty] | 0 | 0 | 0 | 0 | 0 | 0
5 | Pamatnes un automātisko drošinātāju uzstādīšana ne augstāk 2.1 m no grīdas līmeņa | kpl. | 1 | [5 empty] | 0 | 0 | 0 | 0 | 0 | 0
6 | Automātslēdzis Schneider electric 1P vai 3P B liknes 6kA Acti9 Lite K60N vadoties pēc ievadkabeļa šķērsgriezuma un dzīslu skaita | gb | 1 | [5 empty] | 0 | 0 | 0 | 0 | 0 | 0
7 | iID 2P vai 4P 300mA AC-tips noplūdes strāvas automātslēdzis Acti9 vadoties pēc ievadkabeļa šķērsgriezuma un dzīslu skaita, atbilstoši normatīviem | gb | 1 | [5 empty] | 0 | 0 | 0 | 0 | 0 | 0
8 | Elektroinstalācijas izolācijas pretestības, cilpas "fāze–nulle" pilnās pretestības, zemējumietaises pretestības un elektroinstalācijas kontaktsavienojumu pārbaudes akts | gb | 1 | [5 empty] | 0 | 0 | 0 | 0 | 0 | 0
9 | Ugunsgrēka detektoru montāža. | kpl. | 1 | [5 empty] | 0 | 0 | 0 | 0 | 0 | 0
10 | Zvanu pogas un zvana montāža | kpl. | 1 | [5 empty] | 0 | 0 | 0 | 0 | 0 | 0
11 | Pagaidu gaismas ķermeņu mont. | gb. | 5 | [5 empty] | 0 | 0 | 0 | 0 | 0 | 0
Logi.
12 | Logu ar palodzēm mazgāšana.Mehānismu regulēšana. | m2 | 8.36 | [5 empty] | 0 | 0 | 0 | 0 | 0 | 0
Griesti.
13 | Griestu attīrīšana no vecās krāsas un putuplasta plākšņu apdares | m2 | 48.3 | [5 empty] | 0 | 0 | 0 | 0 | 0 | 0
14 | Griestu gruntēšana ar dziļumgrunti divās kārtās | m2 | 48.3 | [5 empty] | 0 | 0 | 0 | 0 | 0 | 0
15 | Griestu špaktelēšana un slīpēšana | m2 | 48.3 | [5 empty] | 0 | 0 | 0 | 0 | 0 | 0
16 | Griestu krāsošana divās kārtās | m2 | 48.3 | [5 empty] | 0 | 0 | 0 | 0 | 0 | 0
Durvis.
17 | Dzīvojamo istabu durvju bloku 900x2100 ar aplodām demontāža un jaunu stiklotu durvju bloku ar aplodām montāža, krāsošana, tai skaitā slēdzeņu ar rokturiem mont.Tai skaitā ailu apdare.(Imēru prcizēt pēc fakta) | kompl. | 2 | [5 empty] | 0 | 0 | 0 | 0 | 0 | 0
18 | Virtuves durvju bloku 800x2100 ar aplodām demontāža un jaunu stiklotu durvju bloku ar aplodām montāža, krāsošana, tai skaitā slēdzeņu ar rokturiem mont.Tai skaitā ailu apdare.(Imēru prcizēt pēc fakta) | kompl. | 1 | [5 empty] | 0 | 0 | 0 | 0 | 0 | 0
19 | WC durvju bloku nomaiņa | kompl. | 2 | [5 empty] | 0 | 0 | 0 | 0 | 0 | 0
Sienas
20 | Tapešu un krāsas noņemšana no sienām. | m2 | 140.66 | [5 empty] | 0 | 0 | 0 | 0 | 0 | 0
21 | Sienu gruntēšana ar dziļumgrunti divās kārtās | m2 | 140.66 | [5 empty] | 0 | 0 | 0 | 0 | 0 | 0
22 | Sienu špaktelēšana un slīpēšana | m2 | 140.66 | [5 empty] | 0 | 0 | 0 | 0 | 0 | 0
23 | Tapešu līmēšana sienām. | m2 | 112.1 | [5 empty] | 0 | 0 | 0 | 0 | 0 | 0
24 | Radiatoru un apkures cauruļu tīrīšana un krāsošana. | kompl. | 3 | [5 empty] | 0 | 0 | 0 | 0 | 0 | 0
25 | Sienu flīzšan tualetē(h=1.5 pa perimetru) | m2 | 5.6 | [5 empty] | 0 | 0 | 0 | 0 | 0 | 0
26 | Sienu krāsoana tualetē un vannas ist. | m2 | 7.7 | [5 empty] | 0 | 0 | 0 | 0 | 0 | 0
WC
27 | 4.riņķu dabas gāzes plīts nomaiņa, gāzes padeves atjaunošanas darbi | gb | 1 | [5 empty] | 0 | 0 | 0 | 0 | 0 | 0
28 | Vannas ar pārteci, noslēgsifonu un aprīkojumu demontāža un jaunas vannas, metāla emaljētas 150x70cm montāža ar aprīkojumu, pievienošanu cauruļvadiem, garums precizējams pēc telpas izmēra | gb | 1 | [5 empty] | 0 | 0 | 0 | 0 | 0 | 0
29 | Izlietnes ar aprīkojumu demontāža un jaunas nerūsējošā tērauda izlietnes ar izmazgāto trauku novietni ar noteci, stiprinājumiem, sifonu un aprīkojumu montāža un pievienošana cauruļvadiem(Tai skaitā galda virsmas 610x1170 montāža uz sienu kronšteiniem) | kompl. | 1 | [5 empty] | 0 | 0 | 0 | 0 | 0 | 0
30 | Izlietnes vannas istabā un tualetes poda mazgāšana, poda vāka nomaiņa. Skal.kastes mehānisma nomaiņa. | kompl. | 1 | [5 empty] | 0 | 0 | 0 | 0 | 0 | 0
31 | Ventilācijas restes montāža. | gb. | 3 | [5 empty] | 0 | 0 | 0 | 0 | 0 | 0
32 | Sienu flīžu mazgāšana virtuvē un vannas ist. | m2 | 13.4 | [5 empty] | 0 | 0 | 0 | 0 | 0 | 0
Grīdas.
33 | Linoleja ar grīdlīstēm nomaiņa pret lamināta grīdas segumu (32. klase, AC4 klase) ar vidēju noslogojumu uz putu polietilēna apakšklāja (b=3mm) un grīdlīstu uzstādīšana | m2 | 44.7 | [5 empty] | 0 | 0 | 0 | 0 | 0 | 0
34 | Grīdu mazgāšana | m | 48.3 | [5 empty] | 0 | 0 | 0 | 0 | 0 | 0
35 | Telpu attīrīšana no nojauktām konstrukcijām un būvgružiem, būvgružu utilizācija | objekts | 1 | [5 empty] | 0 | 0 | 0 | 0 | 0 | 0
43 | [8 empty] | 0 | 0 | 0 | 0 | 0 | 0
44 | [8 empty] | 0 | 0 | 0 | 0 | 0 | 0
45 | [8 empty] | 0 | 0 | 0 | 0 | 0 | 0
46 | [8 empty] | 0 | 0 | 0 | 0 | 0 | 0
47 | [8 empty] | 0 | 0 | 0 | 0 | 0 | 0
48 | [8 empty] | 0 | 0 | 0 | 0 | 0 | 0
49 | [8 empty] | 0 | 0 | 0 | 0 | 0 | 0
50 | [8 empty] | 0 | 0 | 0 | 0 | 0 | 0
51 | [8 empty] | 0 | 0 | 0 | 0 | 0 | 0
52 | [8 empty] | 0 | 0 | 0 | 0 | 0 | 0
53 | [8 empty] | 0 | 0 | 0 | 0 | 0 | 0
54 | [8 empty] | 0 | 0 | 0 | 0 | 0 | 0
55 | [8 empty] | 0 | 0 | 0 | 0 | 0 | 0
56 | [8 empty] | 0 | 0 | 0 | 0 | 0 | 0
57 | [8 empty] | 0 | 0 | 0 | 0 | 0 | 0
58 | [8 empty] | 0 | 0 | 0 | 0 | 0 | 0
59 | [8 empty] | 0 | 0 | 0 | 0 | 0 | 0
60 | [8 empty] | 0 | 0 | 0 | 0 | 0 | 0
61 | [8 empty] | 0 | 0 | 0 | 0 | 0 | 0
62 | [8 empty] | 0 | 0 | 0 | 0 | 0 | 0
63 | [8 empty] | 0 | 0 | 0 | 0 | 0 | 0
64 | [8 empty] | 0 | 0 | 0 | 0 | 0 | 0
65 | [8 empty] | 0 | 0 | 0 | 0 | 0 | 0
66 | [8 empty] | 0 | 0 | 0 | 0 | 0 | 0
67 | [8 empty] | 0 | 0 | 0 | 0 | 0 | 0
68 | [8 empty] | 0 | 0 | 0 | 0 | 0 | 0
69 | [8 empty] | 0 | 0 | 0 | 0 | 0 | 0
70 | [8 empty] | 0 | 0 | 0 | 0 | 0 | 0
71 | [8 empty] | 0 | 0 | 0 | 0 | 0 | 0
72 | [8 empty] | 0 | 0 | 0 | 0 | 0 | 0
73 | [8 empty] | 0 | 0 | 0 | 0 | 0 | 0
74 | [8 empty] | 0 | 0 | 0 | 0 | 0 | 0
75 | [8 empty] | 0 | 0 | 0 | 0 | 0 | 0
76 | [8 empty] | 0 | 0 | 0 | 0 | 0 | 0
77 | [8 empty] | 0 | 0 | 0 | 0 | 0 | 0
78 | [8 empty] | 0 | 0 | 0 | 0 | 0 | 0
79 | [8 empty] | 0 | 0 | 0 | 0 | 0 | 0
80 | [8 empty] | 0 | 0 | 0 | 0 | 0 | 0
81 | [8 empty] | 0 | 0 | 0 | 0 | 0 | 0
82 | [8 empty] | 0 | 0 | 0 | 0 | 0 | 0
83 | [8 empty] | 0 | 0 | 0 | 0 | 0 | 0
84 | [8 empty] | 0 | 0 | 0 | 0 | 0 | 0
85 | [8 empty] | 0 | 0 | 0 | 0 | 0 | 0
86 | [8 empty] | 0 | 0 | 0 | 0 | 0 | 0
87 | [8 empty] | 0 | 0 | 0 | 0 | 0 | 0
88 | [8 empty] | 0 | 0 | 0 | 0 | 0 | 0
89 | [8 empty] | 0 | 0 | 0 | 0 | 0 | 0
90 | [8 empty] | 0 | 0 | 0 | 0 | 0 | 0
91 | [8 empty] | 0 | 0 | 0 | 0 | 0 | 0
92 | [8 empty] | 0 | 0 | 0 | 0 | 0 | 0
93 | [8 empty] | 0 | 0 | 0 | 0 | 0 | 0
94 | [8 empty] | 0 | 0 | 0 | 0 | 0 | 0
95 | [8 empty] | 0 | 0 | 0 | 0 | 0 | 0
96 | [8 empty] | 0 | 0 | 0 | 0 | 0 | 0
97 | [8 empty] | 0 | 0 | 0 | 0 | 0 | 0
98 | [8 empty] | 0 | 0 | 0 | 0 | 0 | 0
99 | [8 empty] | 0 | 0 | 0 | 0 | 0 | 0
100 | [8 empty] | 0 | 0 | 0 | 0 | 0 | 0
Tiešās izmaksas kopā, t. sk. darba devēja sociālais nodoklis (23.59%) | [9 empty] | 0 | 0 | 0 | 0 | 0
Sastādīja: __________________________(_____________________________)
sert.nr.
Pārbaudīja: ________________________(______________________________)
sert.nr. _________

## 7
5. pielikums
Latvijas būvnormatīvam LBN 501-17
Būvizmaksu noteikšanas kārtība
(Apstiprināts ar Ministru kabineta
2017. gada 3. maija
noteikumiem Nr. 239)
Lokālā tāme Nr.1.7
| Objekta nosaukums: | Dzīvokļu atjaunošana Bolderājā
| Objekta adrese: | Dolomīta iela 2–53, Rīga
| Pasūtītājs: | Rīgas valstspilsētas pašvaldības Mājokļu un vides departaments
Uzņēmējs:
Pasūtījuma Nr.:
Tāme sastādīta 2026. gada tirgus cenās | [11 empty] | Tāmes izmaksas: | 0 | euro
Tāme sastādīta:
Nr.p.k. | Darba nosaukums | Mērvienība | Daudzums | Vienības izmaksas | [5 empty] | Kopējās izmaksas
|  |  |  | Laika norma (c/h) | Darba samaksas likme (euro/h) | darba alga (euro) | būvizstrādājumi (euro) | mehānismi (euro) | kopā (euro) | darbietilpība (c/h) | darba alga (euro) | būvizstrādājumi (euro) | mehānismi (euro) | summa (euro)
1 | 3 | 4 | 5 | 6 | 7 | 8 | 9 | 10 | 11 | 12 | 13 | 14 | 15 | 16
Оrganizatoriskie pasākumi
1 | Elektroenerģijas piegādes atjaunošana - kārto būvorganizācija | gb | 1 | [5 empty] | 0 | 0 | 0 | 0 | 0 | 0
2 | Atjaunoto inženiertehnisko komunikāciju izpildshēmu sagatavošana - kārto būvorganizācija. (EL-elektroinstalācija / ŪK - ūdensvada kanalizācijas pārbūves darbos/AVK) | gb | 1 | [5 empty] | 0 | 0 | 0 | 0 | 0 | 0
Demontāžas darbi
3 | Grīdas seguma nojaukšana ar grīdlīstēm | m2 | 32.4 | [5 empty] | 0 | 0 | 0 | 0 | 0 | 0
4 | Durvju bloku ar apmalēm demontāža | m2 | 5 | [5 empty] | 0 | 0 | 0 | 0 | 0 | 0
5 | Iebūvēto mēbeļu nojaukšana virtuvē, gaitenī un vannas istabā | gb | 1 | [5 empty] | 0 | 0 | 0 | 0 | 0 | 0
6 | Iebūvēto mēbeļu nojaukšana virs durvīm virtuvē un gaitenī (antresols) | gb | 1 | [5 empty] | 0 | 0 | 0 | 0 | 0 | 0
7 | Demontēt elektroinstalācijas kabeļus ar nozarēm | m | 40 | [5 empty] | 0 | 0 | 0 | 0 | 0 | 0
8 | Sēdpoda ar piederumiem demontāža | gb | 1 | [5 empty] | 0 | 0 | 0 | 0 | 0 | 0
9 | Izlietnes un roku mazgājamā galda ar aprīkojumu un sifonu demontāža | gb | 1 | [5 empty] | 0 | 0 | 0 | 0 | 0 | 0
10 | Vannas ar pārteci, noslēgsifonu un aprīkojumu demontāža | gb | 1 | [5 empty] | 0 | 0 | 0 | 0 | 0 | 0
11 | Dvieļu žāvētāja demontāža un atvienošana no cauruļvadiem | gb | 1 | [5 empty] | 0 | 0 | 0 | 0 | 0 | 0
12 | Jaucējkrāna ar aprīkojumu demontāža | gb | 2 | [5 empty] | 0 | 0 | 0 | 0 | 0 | 0
13 | Noslēgarmatūras ar ūdens skaitītāju demontāža | gb. | 2 | [5 empty] | 0 | 0 | 0 | 0 | 0 | 0
14 | Gāzes pavarda demontāža un atvienošana no cauruļvada | gb | 1 | [5 empty] | 0 | 0 | 0 | 0 | 0 | 0
Būvdarbi
15 | Loga vērtnes piederumu revīzija, regulēšana, mehānismu tīrīšana un eļļošana | gb | 2 | [5 empty] | 0 | 0 | 0 | 0 | 0 | 0
16 | Gatavu iekšdurvju bloku koka konstrukcijā ar koka vai stikla pildiņiem pēc esošā parauga ar piederumiem, stiprinājumiem, durvju atdurēm un apdari montāža | m2 | 3.6 | [5 empty] | 0 | 0 | 0 | 0 | 0 | 0
17 | Gatavu sanmezgla iekšdurvju bloku koka konstrukcijā ar piederumiem, stiprinājumiem, durvju atdurēm un apdari montāža | m2 | 1.5 | [5 empty] | 0 | 0 | 0 | 0 | 0 | 0
18 | Ārdurvju slēdzenes maiņa | gb | 1 | [5 empty] | 0 | 0 | 0 | 0 | 0 | 0
19 | Vannas istabas durvju vērtnes apakšdaļā iestrādāt ventilācijas restītes | gb | 1 | [5 empty] | 0 | 0 | 0 | 0 | 0 | 0
20 | Lamināta grīdas seguma (32. klase, AC4 klase) ar vidēju noslogojumu uz putu polietilēna apakšklāja (b=3mm) un grīdlīstu uzstādīšana | m2 | 32.4 | [5 empty] | 0 | 0 | 0 | 0 | 0 | 0
21 | Ventilācijas PVC restīšu uzstādīšana pie esošā kanāla | gb | 2 | [5 empty] | 0 | 0 | 0 | 0 | 0 | 0
22 | Bojāto komunikācijas šahtu apšuvumu demontāža un atjaunošana | gb | 1 | [5 empty] | 0 | 0 | 0 | 0 | 0 | 0
Ūdensvads un kanalizācija
23 | Ūdensvadu stāvvadu atslēgšana | gb | 2 | [5 empty] | 0 | 0 | 0 | 0 | 0 | 0
24 | Lodveida ventiļa nomaiņa dzīvokļa ievadā | gb | 2 | [5 empty] | 0 | 0 | 0 | 0 | 0 | 0
25 | Ūdens skaitītāja montāža un pievienošana cauruļvadam | gb | 2 | [5 empty] | 0 | 0 | 0 | 0 | 0 | 0
26 | Stūra (dekoratīvā) ventiļa 1/2', hroma, montāža (nomaiņa) | gb | 3 | [5 empty] | 0 | 0 | 0 | 0 | 0 | 0
27 | Cauruļvadu hidrauliskā pārbaude | 100 m | 0.06 | [5 empty] | 0 | 0 | 0 | 0 | 0 | 0
28 | Nerūsējošā tērauda izlietnes ar izmazgāto trauku novietni ar noteci, stiprinājumiem, sifonu un aprīkojumu montāža un pievienošana cauruļvadiem | gb | 1 | [5 empty] | 0 | 0 | 0 | 0 | 0 | 0
29 | Sēdpoda ar skalojamo kasti, sēdekli un piederumiem montāža un pievienošana cauruļvadiem | gb | 1 | [5 empty] | 0 | 0 | 0 | 0 | 0 | 0
30 | Vannas, metāla emaljētas montāža ar aprīkojumu, pievienošanu cauruļvadiem, garums precizējams pēc telpas izmēra | gb | 1 | [5 empty] | 0 | 0 | 0 | 0 | 0 | 0
31 | Vannas vai dušas aizkaru stangas uzstādīšana | gb | 1 | [5 empty] | 0 | 0 | 0 | 0 | 0 | 0
32 | Ūdens maisītāja montāža ar dušas sietu | gb | 1 | [5 empty] | 0 | 0 | 0 | 0 | 0 | 0
33 | Ūdens maisītāja montāža izlietnei un roku mazgājamam galdam | gb | 1 | [5 empty] | 0 | 0 | 0 | 0 | 0 | 0
34 | Jauna dvieļu žāvētāja montāža un pievienošana cauruļvadiem | gb | 1 | [5 empty] | 0 | 0 | 0 | 0 | 0 | 0
Elektroinstalācija
35 | Pamatnes un automātisko drošinātāju 1p b10 apgaismojumam, 1p b16 rozetēm un 1p b25 dzīvokļa ievadam uzstādīšana ne augstāk kā 2.1 m no grīdas līmeņa | gb | 1 | [5 empty] | 0 | 0 | 0 | 0 | 0 | 0
36 | Automātslēdzis Schneider electric 1P vai 3P B liknes 6kA Acti9 Lite K60N vadoties pēc ievadkabeļa šķērsgriezuma un dzīslu skaita | gb | 1 | [5 empty] | 0 | 0 | 0 | 0 | 0 | 0
37 | iID 2P vai 4P 300mA AC-tips noplūdes strāvas automātslēdzis Acti9 vadoties pēc ievadkabeļa šķērsgriezuma un dzīslu skaita, atbilstoši normatīviem | gb | 1 | [5 empty] | 0 | 0 | 0 | 0 | 0 | 0
38 | Atjaunot elektroinstalācijas kabeli ar vara dzīslu un PVC izolāciju NYY-3x2,5 vai ekvivalentu iespējamai slodzei ar nozarēm, skavām, savienojumiem un galu apdarēm zem apmetuma. | m | 40 | [5 empty] | 0 | 0 | 0 | 0 | 0 | 0
39 | Atjaunot el. slēdzi un zemapmetuma kārbu, izurbt ligzdu un pievienot kabelim | gb | 3 | [5 empty] | 0 | 0 | 0 | 0 | 0 | 0
40 | Atjaunot el. kontaktu ar kārbu, vienvietīgu zem apmetuma, izurbt ligzdu un pievienot kabelim - hermētisku vannas istabā | gb | 8 | [5 empty] | 0 | 0 | 0 | 0 | 0 | 0
41 | Pieslēguma vietas sagatavošana un pagaidu el. apgaismošanas izbūve (patrons E27 ar spuldzēm) | gb | 3 | [5 empty] | 0 | 0 | 0 | 0 | 0 | 0
42 | LED mitrumizturīga gaismekļu montāža sanmezglā | gb | 1 | [5 empty] | 0 | 0 | 0 | 0 | 0 | 0
43 | Ugunsgrēka detektora montāža | gb | 1 | [5 empty] | 0 | 0 | 0 | 0 | 0 | 0
44 | Zvana pogas un zvana montāža | gb | 1 | [5 empty] | 0 | 0 | 0 | 0 | 0 | 0
45 | Elektroinstalācijas izolācijas pretestības, cilpas "fāze–nulle" pilnās pretestības, zemējumietaises pretestības un elektroinstalācijas kontaktsavienojumu pārbaudes akts | gb | 1 | [5 empty] | 0 | 0 | 0 | 0 | 0 | 0
Apdares darbi
46 | Notīrīt krāsojumu, apdari ar tapetēm un nosēdumus no sienām un griestiem | m2 | 129 | [5 empty] | 0 | 0 | 0 | 0 | 0 | 0
47 | Griestu virsmu (100% no kopējās griestu platības) izlīdzināšana ar ģipša apmetumu | m2 | 34.6 | [5 empty] | 0 | 0 | 0 | 0 | 0 | 0
48 | Sienu virsmu (40% no kopējās sienu platības) izlīdzināšana ar ģipša apmetumu | m2 | 40 | [5 empty] | 0 | 0 | 0 | 0 | 0 | 0
49 | Virsmas gruntēšana ar Betonkontaktu | m2 | 70 | [5 empty] | 0 | 0 | 0 | 0 | 0 | 0
50 | Aiļu slīpņu apmetuma izveide, ALU stūrīšu montāža | m2 | 3.2 | [5 empty] | 0 | 0 | 0 | 0 | 0 | 0
51 | Gludu griestu virsmu špaktelēšana un slīpēšana | m2 | 34.6 | [5 empty] | 0 | 0 | 0 | 0 | 0 | 0
52 | Gludu griestu virsmu gruntēšana ar dziļumgrunti divās kārtās | m2 | 34.6 | [5 empty] | 0 | 0 | 0 | 0 | 0 | 0
53 | Gludu griestu krāsošana divās kārtās | m2 | 34.6 | [5 empty] | 0 | 0 | 0 | 0 | 0 | 0
54 | Gludu sienu virsmu špaktelēšana un slīpēšana | m2 | 94 | [5 empty] | 0 | 0 | 0 | 0 | 0 | 0
55 | Gludu sienu virsmu gruntēšana ar dziļumgrunti divās kārtās | m2 | 94 | [5 empty] | 0 | 0 | 0 | 0 | 0 | 0
56 | Gludu sienu krāsošana divās kārtās augstumā līdz 3,5 m gaišos toņos | m2 | 94 | [5 empty] | 0 | 0 | 0 | 0 | 0 | 0
57 | Sanmezgla grīdu krāsošana ar virsmas sagatavošanu | m2 | 2.2 | [5 empty] | 0 | 0 | 0 | 0 | 0 | 0
58 | Ārdurvju bloka krāsošana ar virsmas sagatavošanu | m2 | 4.5 | [5 empty] | 0 | 0 | 0 | 0 | 0 | 0
59 | Metāla virsmas krāsošana un gruntēšana vienā kārtā | m2 | 3.5 | [5 empty] | 0 | 0 | 0 | 0 | 0 | 0
60 | Sienu un starpsienu apdare ar glancētām keramikas plātnītēm b=7,0mm gaišos toņos ar flīžu līmi un šuvošanu virtuvē h= 1.5m | m2 | 4.5 | [5 empty] | 0 | 0 | 0 | 0 | 0 | 0
61 | Sienu un starpsienu apdare ar glancētām keramikas plātnītēm b=7,0mm gaišos toņos ar flīžu līmi un šuvošanu vannas istabā h= 2.1m | m2 | 11 | [5 empty] | 0 | 0 | 0 | 0 | 0 | 0
Virtuves iekārtas
62 | Gāzes pavarda ar 4 degļiem un cepeškrāsni montāža | gb | 1 | [5 empty] | 0 | 0 | 0 | 0 | 0 | 0
Pārējie darbi
63 | Telpu attīrīšana no nojauktām konstrukcijām un būvgružiem, izvākšana no ēkas un iekraušana konteinerā | m3 | 3 | [5 empty] | 0 | 0 | 0 | 0 | 0 | 0
64 | T.p. transporta izdevumi ar 8,5 m3 tilpuma konteineru, konteineru noma un Izgāztuves uzturēšanas - būvgružu pieņemšanas izdevumi | m3 | 3 | [5 empty] | 0 | 0 | 0 | 0 | 0 | 0
65 | Telpu mitrā uzkopšana | m2 | 34.6 | [5 empty] | 0 | 0 | 0 | 0 | 0 | 0
66 | Logu bloku mazgāšana no abām pusēm (ar uzkopšanas līdzekļiem), logu vērtnes, mehānismu tīrīšana no putekļiem un nosēdumiem, logsola mazgāšana | m2 | 8.1 | [5 empty] | 0 | 0 | 0 | 0 | 0 | 0
75 | [5 empty] | 0 |  |  | 0 | 0 | 0 | 0 | 0 | 0
76 | [5 empty] | 0 |  |  | 0 | 0 | 0 | 0 | 0 | 0
77 | [5 empty] | 0 |  |  | 0 | 0 | 0 | 0 | 0 | 0
78 | [5 empty] | 0 |  |  | 0 | 0 | 0 | 0 | 0 | 0
79 | [5 empty] | 0 |  |  | 0 | 0 | 0 | 0 | 0 | 0
80 | [5 empty] | 0 |  |  | 0 | 0 | 0 | 0 | 0 | 0
81 | [5 empty] | 0 |  |  | 0 | 0 | 0 | 0 | 0 | 0
82 | [5 empty] | 0 |  |  | 0 | 0 | 0 | 0 | 0 | 0
83 | [5 empty] | 0 |  |  | 0 | 0 | 0 | 0 | 0 | 0
84 | [5 empty] | 0 |  |  | 0 | 0 | 0 | 0 | 0 | 0
85 | [5 empty] | 0 |  |  | 0 | 0 | 0 | 0 | 0 | 0
86 | [5 empty] | 0 |  |  | 0 | 0 | 0 | 0 | 0 | 0
87 | [5 empty] | 0 |  |  | 0 | 0 | 0 | 0 | 0 | 0
88 | [5 empty] | 0 |  |  | 0 | 0 | 0 | 0 | 0 | 0
89 | [5 empty] | 0 |  |  | 0 | 0 | 0 | 0 | 0 | 0
90 | [5 empty] | 0 |  |  | 0 | 0 | 0 | 0 | 0 | 0
91 | [5 empty] | 0 |  |  | 0 | 0 | 0 | 0 | 0 | 0
92 | [5 empty] | 0 |  |  | 0 | 0 | 0 | 0 | 0 | 0
93 | [5 empty] | 0 |  |  | 0 | 0 | 0 | 0 | 0 | 0
94 | [5 empty] | 0 |  |  | 0 | 0 | 0 | 0 | 0 | 0
95 | [5 empty] | 0 |  |  | 0 | 0 | 0 | 0 | 0 | 0
96 | [5 empty] | 0 |  |  | 0 | 0 | 0 | 0 | 0 | 0
97 | [5 empty] | 0 |  |  | 0 | 0 | 0 | 0 | 0 | 0
98 | [5 empty] | 0 |  |  | 0 | 0 | 0 | 0 | 0 | 0
99 | [5 empty] | 0 |  |  | 0 | 0 | 0 | 0 | 0 | 0
100 | [5 empty] | 0 |  |  | 0 | 0 | 0 | 0 | 0 | 0
Tiešās izmaksas kopā, t. sk. darba devēja sociālais nodoklis (23.59%) | [9 empty] | 0 | 0 | 0 | 0 | 0
Sastādīja: __________________________(_____________________________)
sert.nr.
Pārbaudīja: ________________________(______________________________)
sert.nr. _________

## 8
5. pielikums
Latvijas būvnormatīvam LBN 501-17
Būvizmaksu noteikšanas kārtība
(Apstiprināts ar Ministru kabineta
2017. gada 3. maija
noteikumiem Nr. 239)
Lokālā tāme Nr.1.8.
| Objekta nosaukums: | Dzīvokļu atjaunošana Bolderājā
| Objekta adrese: | Dolomīta iela 2-41, Rīga
| Pasūtītājs: | Rīgas valstspilsētas pašvaldības Mājokļu un vides departaments
Uzņēmējs:
Pasūtījuma Nr..:
Tāme sastādīta 2026. gada tirgus cenās | [11 empty] | Tāmes izmaksas: | 0 | euro
Tāme sastādīta:
Nr.p.k. | Darba nosaukums | Mērvienība | Daudzums | Vienības izmaksas | [5 empty] | Kopējās izmaksas
|  |  |  | Laika norma (c/h) | Darba samaksas likme (euro/h) | darba alga (euro) | būvizstrādājumi (euro) | mehānismi (euro) | kopā (euro) | darbietilpība (c/h) | darba alga (euro) | būvizstrādājumi (euro) | mehānismi (euro) | summa (euro)
1 | 3 | 4 | 5 | 6 | 7 | 8 | 9 | 10 | 11 | 12 | 13 | 14 | 15 | 16
Demontāžas darbi
1 | Grīdas seguma nojaukšana ar grīdlīstēm | m2 | 47 | [5 empty] | 0 | 0 | 0 | 0 | 0 | 0
2 | Logu bloku ar logsoliem, aplodu, rāmjiem un ārējo palodžu segumu demontāža | m2 | 10.8 | [5 empty] | 0 | 0 | 0 | 0 | 0 | 0
3 | Durvju bloku ar apmalēm, vērtnēm un aplodu demontāža | m2 | 10.8 | [5 empty] | 0 | 0 | 0 | 0 | 0 | 0
4 | Iebūvēto mēbeļu nojaukšana virtuvē, gaitenī un vannas istabā | kpl. | 10 | [5 empty] | 0 | 0 | 0 | 0 | 0 | 0
5 | Iebūvēto mēbeļu nojaukšana virs durvīm virtuvē un gaitenī (antresols) | kpl. | 1 | [5 empty] | 0 | 0 | 0 | 0 | 0 | 0
6 | Demontēt izolētus pie virsmām stiprinātus kabeļus ar nozarēm. | m | 60 | [5 empty] | 0 | 0 | 0 | 0 | 0 | 0
7 | Sēdpoda ar piederumiem demontāža | kpl. | 1 | [5 empty] | 0 | 0 | 0 | 0 | 0 | 0
8 | Izlietnes un roku mazgājamā galda ar aprīkojumu un sifonu demontāža | kpl. | 1 | [5 empty] | 0 | 0 | 0 | 0 | 0 | 0
9 | Vannas ar pārteci, noslēgsifonu un aprīkojumu demontāža | kpl. | 1 | [5 empty] | 0 | 0 | 0 | 0 | 0 | 0
10 | Jaucējkrāna ar aprīkojumu demontāža | gb. | 2 | [5 empty] | 0 | 0 | 0 | 0 | 0 | 0
11 | Ūdensvada cauruļu ar fasondaļām un stiprinājumiem demontāža | m | 6 | [5 empty] | 0 | 0 | 0 | 0 | 0 | 0
12 | Kanalizācijas cauruļu ar veidgabaliem un stiprinājumiem demontāža | m | 2 | [5 empty] | 0 | 0 | 0 | 0 | 0 | 0
13 | Noslēgarmatūras demontāža | gb. | 2 | [5 empty] | 0 | 0 | 0 | 0 | 0 | 0
14 | Gāzes pavarda demontāža un atvienošana no cauruļvada | kpl. | 1 | [5 empty] | 0 | 0 | 0 | 0 | 0 | 0
Būvdarbi
15 | Viegla karkasa starpsiena (b=12,5mm) ar metāla statņiem (CW75) ar apšuvumu GKB (GKBI) loksnēm no abam pusēm un šuvju apdare ar špakteli virs virtuves durvim | m2 | 0.5 | [5 empty] | 0 | 0 | 0 | 0 | 0 | 0
16 | Gatavu plastmasas pieckameru loga bloku ar logsoliem, iekšējo un ārējo palodžu segumu, piederumiem, selektīvo stikla paketi, atverami un atgāžami ar stiprinājumiem un hermetizāciju, kā ari lodžijas durvju bloka pēc esošā izveidojuma un apdares montāža, ārējās un iekšejās antikondensāta plēves uzstādīšana. PVC logiem - visu stikloto konstrukciju kopējais koeficents nedrikst pārsniegt 1.3 W/m2K visas šuves, kas rodās starp stikloto konstrukciju un ēkas konstrukciju (logu perimetri), ir aizdarāmas ar antikondensāta lenti Proclima CONTEGA SL (vai ekvivalentu). | m2 | 10.8 | [5 empty] | 0 | 0 | 0 | 0 | 0 | 0
17 | Gatavu iekšdurvju bloku koka konstrukcijā ar koka vai stikla pildiņiem pēc esošā parauga ar piederumiem, stiprinājumiem, durvju atdurēm un apdari montāža | m2 | 5.25 | [5 empty] | 0 | 0 | 0 | 0 | 0 | 0
18 | Sanmezgla iekšdurvju blokam vērtnes atjaunošana ar piederumiem, stiprinājumiem, atduru un apdari. | kpl. | 2 | [5 empty] | 0 | 0 | 0 | 0 | 0 | 0
19 | Gatavu dzīvokļa ieejas durvju bloka metāla konstrukcijā EI30 pēc esošā parauga, vērtņu metāla biezums 1,2-1,5mm no katras pūses, krāsotas ar pulverkrāsu, ar piederumiem, numurzīmēm, stiprinājumiem un apdari montāža. | kpl. | 1 | [5 empty] | 0 | 0 | 0 | 0 | 0 | 0
20 | Lamināta grīdas segums(32. klase, AC4 klase) ar vidēju noslogojumu uz putu polietilēna apakšklāja (b=3mm) un grīdlīstu uzstādīšanu. | m2 | 44.2 | [5 empty] | 0 | 0 | 0 | 0 | 0 | 0
21 | Ventilācijas PVC restīšu uzstādīšana pie esošā kanāla | gb. | 3 | [5 empty] | 0 | 0 | 0 | 0 | 0 | 0
22 | Vannas istabas durvju vērtnes apašdaļā iesstrādāt ventilācijas restītes. | gb. | 1 | [5 empty] | 0 | 0 | 0 | 0 | 0 | 0
23 | Ūdensvads un kanalizācija | [7 empty] | 0 | 0 | 0 | 0 | 0 | 0
24 | Ūdensvadu stāvvadu atslēgšana | gb. | 2 | [5 empty] | 0 | 0 | 0 | 0 | 0 | 0
25 | Noslēgarmatūras montāža (līdz 40 mm) pie santehniskiem piederumiem | gb. | 2 | [5 empty] | 0 | 0 | 0 | 0 | 0 | 0
26 | Ūdens skaitītāja montāža un pievienošana cauruļvadam | gb. | 2 | [5 empty] | 0 | 0 | 0 | 0 | 0 | 0
27 | Stūra (dekoratīvais) ventīlis 1/2', hroms montāža (nomaiņa) | gb | 5 | [5 empty] | 0 | 0 | 0 | 0 | 0 | 0
28 | Ūdensvada polietilēna cauruļu līdz diam.32x3,0 mm ar stiprinājumiem, fasondaļām un veidgabalu veļas mašīnas pieslēgumam montāža | m | 6 | [5 empty] | 0 | 0 | 0 | 0 | 0 | 0
29 | Cauruļvadu hidrauliskā pārbaude | 100 m | 0.06 | [5 empty] | 0 | 0 | 0 | 0 | 0 | 0
30 | Kanalizācijas cauruļvadu līdz DN 110mm ar stiprinājumiem un veidgabaliem, t. sk. veļas mašīnas pieslēgumam montāža un hidrauliska pārbaude | m | 2 | [5 empty] | 0 | 0 | 0 | 0 | 0 | 0
31 | Nerūsējoša tērauda izlietnes ar izmazgāto trauku novietni ar noteci, stiprinājumiem, sifonu un aprīkojumu montāža un pievienošana cauruļvadiem. | kpl. | 1 | [5 empty] | 0 | 0 | 0 | 0 | 0 | 0
32 | Keramikas roku mazgājamā galda ar stiprinājumiem, sifonu un aprīkojumu montāža un pievienošana cauruļvadiem. | kpl. | 1 | [5 empty] | 0 | 0 | 0 | 0 | 0 | 0
33 | Sēdpoda ar skalojamo kasti, sēdekli un piederumiem montāža un pievienošana cauruļvadiem | kpl. | 1 | [5 empty] | 0 | 0 | 0 | 0 | 0 | 0
34 | Vannas, metāla emaljētas montāža ar aprīkojumu, pievienošanu cauruļvadiem, garums precizējams pēc telpas izmēra | kpl. | 1 | [5 empty] | 0 | 0 | 0 | 0 | 0 | 0
35 | Vannas vai duša aizkaru stangas uzstādīšana | kpl. | 1 | [5 empty] | 0 | 0 | 0 | 0 | 0 | 0
36 | Ūdens maisītāja montāža ar dušas sietu . | kpl. | 1 | [5 empty] | 0 | 0 | 0 | 0 | 0 | 0
37 | Ūdens maisītāja montāža izlietnei un roku mazgājamam galdam. | kpl. | 2 | [5 empty] | 0 | 0 | 0 | 0 | 0 | 0
38 | Elektroinstalācija | [7 empty] | 0 | 0 | 0 | 0 | 0 | 0
39 | Atjaunot elektroinstalācijas kabeli ar vara dzīslu un PVC izolāciju NYY-3x2,5 vai ekvivalentu iespējamai slodzei ar nozarēm, skavām, savienojumiem un galu apdarēm zem apmetuma. | m | 60 | [5 empty] | 0 | 0 | 0 | 0 | 0 | 0
40 | Atjaunot el. slēdzi un kārbu zemapmetuma, izurbj ligzdu un pievieno kabelim. | gb. | 5 | [5 empty] | 0 | 0 | 0 | 0 | 0 | 0
41 | Atjaunot el. kontaktu ar kārbu, vienvietīgu zem apmetuma, izurbj ligzdu un pievieno kabelim- hermētisku vannas istabā. | gb. | 10 | [5 empty] | 0 | 0 | 0 | 0 | 0 | 0
42 | Sagatavot pieslēguma vietas el. apgaismošanas armatūrām | gb. | 6 | [5 empty] | 0 | 0 | 0 | 0 | 0 | 0
43 | Pamatnes un automātisko drošinātāju uzstādīšana ne augstāk 2.1 m no grīdas līmeņa | kpl. | 1 | [5 empty] | 0 | 0 | 0 | 0 | 0 | 0
44 | Automātslēdzis Schneider electric 1P vai 3P B liknes 6kA Acti9 Lite K60N vadoties pēc ievadkabeļa šķērsgriezuma un dzīslu skaita | gb | 1 | [5 empty] | 0 | 0 | 0 | 0 | 0 | 0
45 | iID 2P vai 4P 300mA AC-tips noplūdes strāvas automātslēdzis Acti9 vadoties pēc ievadkabeļa šķērsgriezuma un dzīslu skaita, atbilstoši normatīviem | gb | 1 | [5 empty] | 0 | 0 | 0 | 0 | 0 | 0
46 | Elektroinstalācijas izolācijas pretestības, cilpas "fāze–nulle" pilnās pretestības, zemējumietaises pretestības un elektroinstalācijas kontaktsavienojumu pārbaudes akts | gb | 1 | [5 empty] | 0 | 0 | 0 | 0 | 0 | 0
47 | Ugunsgrēka detektoru montāža. | kpl. | 1 | [5 empty] | 0 | 0 | 0 | 0 | 0 | 0
48 | Zvanu pogas un zvana montāža | kpl. | 1 | [5 empty] | 0 | 0 | 0 | 0 | 0 | 0
Apdares darbi
49 | Notīrīt krāsojumu, apdari ar tapetēm un nosēdumus no sienām un griestiem | m2 | 180 | [5 empty] | 0 | 0 | 0 | 0 | 0 | 0
50 | Griestu virsmu izlīdzināšana ar gipšu apmetumu | m2 | 47.5 | [5 empty] | 0 | 0 | 0 | 0 | 0 | 0
51 | Sienu virsmu izlīdzināšana ar gipšu apmetumu | m2 | 52 | [5 empty] | 0 | 0 | 0 | 0 | 0 | 0
52 | Virsmas gruntēšana ar Betonkontaktu | m2 | 23 | [5 empty] | 0 | 0 | 0 | 0 | 0 | 0
53 | Aiļu slīpņu apmetuma izveide, ALU stūrīšu montāža. | m2 | 6.6 | [5 empty] | 0 | 0 | 0 | 0 | 0 | 0
54 | Gludu griestu virsmu špaktelēšana un slīpē | m2 | 47.5 | [5 empty] | 0 | 0 | 0 | 0 | 0 | 0
55 | Gludu griestu virsmu gruntēšana ar dziļumgrunti divas kārtas | m2 | 47.5 | [5 empty] | 0 | 0 | 0 | 0 | 0 | 0
56 | Gludu griestu krāsošana divās kārtās | m2 | 47.5 | [5 empty] | 0 | 0 | 0 | 0 | 0 | 0
57 | Gludu sienu virsmu špaktelēšana un slīpē | m2 | 130 | [5 empty] | 0 | 0 | 0 | 0 | 0 | 0
58 | Gludu sienu virsmu gruntēšana ar dziļumgrunti divas kārtas | m2 | 130 | [5 empty] | 0 | 0 | 0 | 0 | 0 | 0
59 | Gludu sienu krāsošana divās kārtās augstumā līdz 3,5 m gaišos toņos | m2 | 130 | [5 empty] | 0 | 0 | 0 | 0 | 0 | 0
60 | Grīdu krāsošana ar virsmas sagatavošanu | m2 | 3.3 | [5 empty] | 0 | 0 | 0 | 0 | 0 | 0
61 | Metāla virsmas krāsošana un gruntēšana vienā kārtā | m2 | 4 | [5 empty] | 0 | 0 | 0 | 0 | 0 | 0
62 | Sienu un starpsienu apdare ar glancētām keramikas plātnītēm b=7,0mm gaišos toņos ar flīžu līmi un šuvošanu virtuvē h= 1.5m (papildināt) | m2 | 1.8 | [5 empty] | 0 | 0 | 0 | 0 | 0 | 0
63 | Sienu un starpsienu apdare ar glancētām keramikas plātnītēm b=7,0mm gaišos toņos ar flīžu līmi un šuvošanu vannas istabā h= 2.1m | m2 | 11 | [5 empty] | 0 | 0 | 0 | 0 | 0 | 0
Virtuves iekārtas
64 | Gāzes pavarda ar 4 degļiem un cepeškrāsni montāža. | kpl. | 1 | [5 empty] | 0 | 0 | 0 | 0 | 0 | 0
Pārējie darbi
65 | Telpu attīrīšana no nojauktām konstrukcijām un būvgružiem, izvākšana no ēkas un iekraušana konteinerā | m3 | 7.3 | [5 empty] | 0 | 0 | 0 | 0 | 0 | 0
66 | T.p. transporta izdevumi ar 8,5 m3 tilpuma konteineru, konteineru noma un Izgāztuves uzturēšanas - būvgružu pieņemšanas izdevumi | m3 | 7.3 | [5 empty] | 0 | 0 | 0 | 0 | 0 | 0
67 | Telpas mitrā uzkopšana | m2 | 47.5 | [5 empty] | 0 | 0 | 0 | 0 | 0 | 0
68 | Flīzētu grīdas seguma mazgāšana ar ķīmiskiem līdzekļiem sanmezglā, attīrīšana no vecās krāsas, un nosēdumiem | m2 | 3.3 | [5 empty] | 0 | 0 | 0 | 0 | 0 | 0
69 | Keramikas plātnīšu sienas attīrīšana no netīrumiem un mazgāšana | m2 | 6.3 | [5 empty] | 0 | 0 | 0 | 0 | 0 | 0
70 | Elektroenerģijas piegādes atjaunošana - kārto būvorganizācija | kompl | 1 | [5 empty] | 0 | 0 | 0 | 0 | 0 | 0
77 | [5 empty] | 0 |  |  | 0 | 0 | 0 | 0 | 0 | 0
78 | [5 empty] | 0 |  |  | 0 | 0 | 0 | 0 | 0 | 0
79 | [5 empty] | 0 |  |  | 0 | 0 | 0 | 0 | 0 | 0
80 | [5 empty] | 0 |  |  | 0 | 0 | 0 | 0 | 0 | 0
81 | [5 empty] | 0 |  |  | 0 | 0 | 0 | 0 | 0 | 0
82 | [5 empty] | 0 |  |  | 0 | 0 | 0 | 0 | 0 | 0
83 | [5 empty] | 0 |  |  | 0 | 0 | 0 | 0 | 0 | 0
84 | [5 empty] | 0 |  |  | 0 | 0 | 0 | 0 | 0 | 0
85 | [5 empty] | 0 |  |  | 0 | 0 | 0 | 0 | 0 | 0
86 | [5 empty] | 0 |  |  | 0 | 0 | 0 | 0 | 0 | 0
87 | [5 empty] | 0 |  |  | 0 | 0 | 0 | 0 | 0 | 0
88 | [5 empty] | 0 |  |  | 0 | 0 | 0 | 0 | 0 | 0
89 | [5 empty] | 0 |  |  | 0 | 0 | 0 | 0 | 0 | 0
90 | [5 empty] | 0 |  |  | 0 | 0 | 0 | 0 | 0 | 0
91 | [5 empty] | 0 |  |  | 0 | 0 | 0 | 0 | 0 | 0
92 | [5 empty] | 0 |  |  | 0 | 0 | 0 | 0 | 0 | 0
93 | [5 empty] | 0 |  |  | 0 | 0 | 0 | 0 | 0 | 0
94 | [5 empty] | 0 |  |  | 0 | 0 | 0 | 0 | 0 | 0
95 | [5 empty] | 0 |  |  | 0 | 0 | 0 | 0 | 0 | 0
96 | [5 empty] | 0 |  |  | 0 | 0 | 0 | 0 | 0 | 0
97 | [5 empty] | 0 |  |  | 0 | 0 | 0 | 0 | 0 | 0
98 | [5 empty] | 0 |  |  | 0 | 0 | 0 | 0 | 0 | 0
99 | [5 empty] | 0 |  |  | 0 | 0 | 0 | 0 | 0 | 0
100 | [5 empty] | 0 |  |  | 0 | 0 | 0 | 0 | 0 | 0
Tiešās izmaksas kopā, t. sk. darba devēja sociālais nodoklis (23.59%) | [9 empty] | 0 | 0 | 0 | 0 | 0
Sastādīja: __________________________(_____________________________)
sert.nr.
Pārbaudīja: ________________________(______________________________)
sert.nr. _________

## 9
5. pielikums
Latvijas būvnormatīvam LBN 501-17
Būvizmaksu noteikšanas kārtība
(Apstiprināts ar Ministru kabineta
2017. gada 3. maija
noteikumiem Nr. 239)
Lokālā tāme Nr.1.9.
| Objekta nosaukums: | Dzīvokļu atjaunošana Bolderājā
| Objekta adrese: | Finiera iela 7 - 7, Rīga
| Pasūtītājs: | Rīgas valstspilsētas pašvaldības Mājokļu un vides departaments
Uzņēmējs:
Pasūtījuma Nr..:
Tāme sastādīta 2026. gada tirgus cenās | [11 empty] | Tāmes izmaksas: | 0 | euro
Tāme sastādīta:
Nr.p.k. | Darba nosaukums | Mērvienība | Daudzums | Vienības izmaksas | [5 empty] | Kopējās izmaksas
|  |  |  | Laika norma (c/h) | Darba samaksas likme (euro/h) | darba alga (euro) | būvizstrādājumi (euro) | mehānismi (euro) | kopā (euro) | darbietilpība (c/h) | darba alga (euro) | būvizstrādājumi (euro) | mehānismi (euro) | summa (euro)
1 | 3 | 4 | 5 | 6 | 7 | 8 | 9 | 10 | 11 | 12 | 13 | 14 | 15 | 16
Demontāžas darbi
1 | Keramikas flīžu grīdas seguma un javas kārtas nojaukšana | m2 | 3.5 | [5 empty] | 0 | 0 | 0 | 0 | 0 | 0
2 | Grīdas seguma nojaukšana ar grīdlīstēm | m2 | 48 | [5 empty] | 0 | 0 | 0 | 0 | 0 | 0
3 | Logu bloku ar logsoliem, aplodu, rāmjiem un ārējo palodžu segumu demontāža (t.sk.lodžijā) | m2 | 12.6 | [5 empty] | 0 | 0 | 0 | 0 | 0 | 0
4 | Durvju bloku ar apmalēm, vērtnēm un aplodu demontāža | m2 | 4.2 | [5 empty] | 0 | 0 | 0 | 0 | 0 | 0
5 | Iebūvēto mēbeļu nojaukšana virtuvē, gaitenī un vannas istabā | kpl. | 2 | [5 empty] | 0 | 0 | 0 | 0 | 0 | 0
6 | Nodauzīt keramikas flīžu apdari no sienām un starpsienām | m2 | 10 | [5 empty] | 0 | 0 | 0 | 0 | 0 | 0
7 | Demontēt izolētus pie virsmām stiprinātus kabeļus ar nozarēm. | m | 70 | [5 empty] | 0 | 0 | 0 | 0 | 0 | 0
8 | Sēdpoda ar piederumiem demontāža | kpl. | 1 | [5 empty] | 0 | 0 | 0 | 0 | 0 | 0
9 | Izlietnes un roku mazgājamā galda ar aprīkojumu un sifonu demontāža | kpl. | 2 | [5 empty] | 0 | 0 | 0 | 0 | 0 | 0
10 | Vannas ar pārteci, noslēgsifonu un aprīkojumu demontāža | kpl. | 1 | [5 empty] | 0 | 0 | 0 | 0 | 0 | 0
11 | Jaucējkrāna ar aprīkojumu demontāža | gb. | 2 | [5 empty] | 0 | 0 | 0 | 0 | 0 | 0
12 | Ūdensvada cauruļu ar fasondaļām un stiprinājumiem demontāža | m | 6 | [5 empty] | 0 | 0 | 0 | 0 | 0 | 0
13 | Kanalizācijas cauruļu ar veidgabaliem un stiprinājumiem demontāža | m | 3 | [5 empty] | 0 | 0 | 0 | 0 | 0 | 0
14 | Gāzes pavarda demontāža un atvienošana no cauruļvada | kpl. | 1 | [5 empty] | 0 | 0 | 0 | 0 | 0 | 0
Būvdarbi
15 | Horizontālas virsmas hidroizolācija ar mastikas sedzošu pārklājumu zem grīdas seguma | m2 | 4.5 | [5 empty] | 0 | 0 | 0 | 0 | 0 | 0
16 | Akmens masas flīžu b=8mm grīdas segums | m2 | 3.5 | [5 empty] | 0 | 0 | 0 | 0 | 0 | 0
17 | Gatavu plastmasas pieckameru loga bloku ar logsoliem, iekšējo un ārējo palodžu segumu, piederumiem, selektīvo stikla paketi, atverami un atgāžami ar stiprinājumiem un hermetizāciju, kā ari lodžijas durvju bloka pēc esošā izveidojuma un apdares montāža, ārējās un iekšejās antikondensāta plēves uzstādīšana. PVC logiem - visu stikloto konstrukciju kopējais koeficents nedrikst pārsniegt 1.3 W/m2K visas šuves, kas rodās starp stikloto konstrukciju un ēkas konstrukciju (logu perimetri), ir aizdarāmas ar antikondensāta lenti Proclima CONTEGA SL (vai ekvivalentu). | m2 | 8.6 | [5 empty] | 0 | 0 | 0 | 0 | 0 | 0
18 | Gatavu dzīvokļa ieejas durvju bloka metāla konstrukcijā EI30 pēc esošā parauga, vērtņu metāla biezums 1,2-1,5mm no katras pūses, krāsotas ar pulverkrāsu, ar piederumiem, numurzīmēm, stiprinājumiem un apdari montāža. | kpl. | 1 | [5 empty] | 0 | 0 | 0 | 0 | 0 | 0
19 | Iekšdurvju atslēgu maiņa | gb. | 5 | [5 empty] | 0 | 0 | 0 | 0 | 0 | 0
20 | Lamināta grīdas segums(32. klase, AC4 klase) ar vidēju noslogojumu uz putu polietilēna apakšklāja (b=3mm) un grīdlīstu uzstādīšanu. | m2 | 48 | [5 empty] | 0 | 0 | 0 | 0 | 0 | 0
21 | Ventilācijas PVC restīšu uzstādīšana pie esošā kanāla | gb. | 3 | [5 empty] | 0 | 0 | 0 | 0 | 0 | 0
22 | Esošai vannas istabas durvju vērtnes apašdaļā iesstrādāt ventilācijas restītes. | gb. | 1 | [5 empty] | 0 | 0 | 0 | 0 | 0 | 0
23 | Bojāto komunikācijas šahtu apšuvumu demontāža un atjaunošana | gb | 2 | [5 empty] | 0 | 0 | 0 | 0 | 0 | 0
24 | Durvju vērtņu remonts uz vietas | vērtne | 4 | [5 empty] | 0 | 0 | 0 | 0 | 0 | 0
25 | Durvju atslēgu maiņa | gb. | 4 | [5 empty] | 0 | 0 | 0 | 0 | 0 | 0
Ūdensvads un kanalizācija
26 | Ūdensvada polietilēna cauruļu līdz diam.32x3,0 mm ar stiprinājumiem, fasondaļām un veidgabalu veļas mašīnas pieslēgumam montāža | m | 6 | [5 empty] | 0 | 0 | 0 | 0 | 0 | 0
27 | Cauruļvadu hidrauliskā pārbaude | 100 m | 0.06 | [5 empty] | 0 | 0 | 0 | 0 | 0 | 0
28 | Kanalizācijas cauruļvadu līdz DN 110mm ar stiprinājumiem un veidgabaliem, t. sk. veļas mašīnas pieslēgumam montāža un hidrauliska pārbaude | m | 3 | [5 empty] | 0 | 0 | 0 | 0 | 0 | 0
29 | Nerūsējoša tērauda izlietnes ar izmazgāto trauku novietni ar noteci, stiprinājumiem, sifonu un aprīkojumu montāža un pievienošana cauruļvadiem. | kpl. | 1 | [5 empty] | 0 | 0 | 0 | 0 | 0 | 0
30 | Esošās keramikas roku mazgājamā galda ar stiprinājumiem, sifonu un aprīkojumu montāža un pievienošana cauruļvadiem. | kpl. | 1 | [5 empty] | 0 | 0 | 0 | 0 | 0 | 0
31 | Sēdpoda ar skalojamo kasti, sēdekli un piederumiem montāža un pievienošana cauruļvadiem | kpl. | 1 | [5 empty] | 0 | 0 | 0 | 0 | 0 | 0
32 | Esošas vannas ar jauno aprīkojumu montāža un pievienošana cauruļvadiem. | kpl. | 1 | [5 empty] | 0 | 0 | 0 | 0 | 0 | 0
33 | Vannas vai duša aizkaru stangas uzstādīšana | kpl. | 1 | [5 empty] | 0 | 0 | 0 | 0 | 0 | 0
34 | Ūdens skaitītāja montāža un pievienošana cauruļvadam | gb. | 4 | [5 empty] | 0 | 0 | 0 | 0 | 0 | 0
35 | Ūdens maisītāja montāža ar dušas sietu . | kpl. | 1 | [5 empty] | 0 | 0 | 0 | 0 | 0 | 0
36 | Ūdens maisītāja montāža izlietnei un roku mazgājamam galdam. | kpl. | 1 | [5 empty] | 0 | 0 | 0 | 0 | 0 | 0
Elektroinstalācija
37 | Atjaunot elektroinstalācijas kabeli ar vara dzīslu un PVC izolāciju NYY-3x2,5 vai ekvivalentu iespējamai slodzei ar nozarēm, skavām, savienojumiem un galu apdarēm zem apmetuma. | m | 70 | [5 empty] | 0 | 0 | 0 | 0 | 0 | 0
38 | Atjaunot el. slēdzi un kārbu zemapmetuma, izurbj ligzdu un pievieno kabelim. | gb. | 5 | [5 empty] | 0 | 0 | 0 | 0 | 0 | 0
39 | Atjaunot el. kontaktu ar kārbu, vienvietīgu zem apmetuma, izurbj ligzdu un pievieno kabelim- hermētisku vannas istabā. | gb. | 10 | [5 empty] | 0 | 0 | 0 | 0 | 0 | 0
40 | Sagatavot pieslēguma vietas el. apgaismošanas armatūrām | gb. | 7 | [5 empty] | 0 | 0 | 0 | 0 | 0 | 0
41 | Elektroinstalācijas izolācijas pretestības, cilpas "fāze–nulle" pilnās pretestības, zemējumietaises pretestības un elektroinstalācijas kontaktsavienojumu pārbaudes akts | gb | 1 | [5 empty] | 0 | 0 | 0 | 0 | 0 | 0
42 | Ugunsgrēka detektoru montāža. | kpl. | 1 | [5 empty] | 0 | 0 | 0 | 0 | 0 | 0
43 | Zvanu pogas un zvana montāža | kpl. | 1 | [5 empty] | 0 | 0 | 0 | 0 | 0 | 0
Apdares darbi
44 | Notīrīt krāsojumu, apdari ar tapetēm un nosēdumus no sienām un griestiem | m2 | 220 | [5 empty] | 0 | 0 | 0 | 0 | 0 | 0
45 | Sienu un griestu virsmu izlīdzināšana ar gipšu apmetumu | m2 | 114 | [5 empty] | 0 | 0 | 0 | 0 | 0 | 0
46 | Virsmas gruntēšana ar Betonkontaktu | m2 | 35 | [5 empty] | 0 | 0 | 0 | 0 | 0 | 0
47 | Aiļu slīpņu apmetuma izveide, ALU stūrīšu montāža. | m2 | 1.5 | [5 empty] | 0 | 0 | 0 | 0 | 0 | 0
48 | Gludu griestu virsmu špaktelēšana un slīpē | m2 | 54.5 | [5 empty] | 0 | 0 | 0 | 0 | 0 | 0
49 | Gludu griestu virsmu gruntēšana ar dziļumgrunti divas kārtas | m2 | 54.5 | [5 empty] | 0 | 0 | 0 | 0 | 0 | 0
50 | Gludu griestu krāsošana divās kārtās | m2 | 54.5 | [5 empty] | 0 | 0 | 0 | 0 | 0 | 0
51 | Gludu sienu virsmu špaktelēšana un slīpē | m2 | 149 | [5 empty] | 0 | 0 | 0 | 0 | 0 | 0
52 | Gludu sienu virsmu gruntēšana ar dziļumgrunti divas kārtas | m2 | 149 | [5 empty] | 0 | 0 | 0 | 0 | 0 | 0
53 | Gludu sienu krāsošana divās kārtās augstumā līdz 3,5 m gaišos toņos | m2 | 149 | [5 empty] | 0 | 0 | 0 | 0 | 0 | 0
54 | Durvju bloka krāsošana ar virsmas sagatavošanu | m2 | 21 | [5 empty] | 0 | 0 | 0 | 0 | 0 | 0
55 | Metāla virsmas krāsošana un gruntēšana vienā kārtā | m2 | 1.5 | [5 empty] | 0 | 0 | 0 | 0 | 0 | 0
56 | Sienu un starpsienu apdare ar glancētām keramikas plātnītēm b=7,0mm gaišos toņos ar flīžu līmi un šuvošanu virtuvē h= 1.5m | m2 | 4.5 | [5 empty] | 0 | 0 | 0 | 0 | 0 | 0
57 | Sienu un starpsienu apdare ar glancētām keramikas plātnītēm b=7,0mm gaišos toņos ar flīžu līmi un šuvošanu vannas istabā h= 2.1m | m2 | 12.4 | [5 empty] | 0 | 0 | 0 | 0 | 0 | 0
Apkures sistēmas izbūve
58 | Apkures stāvvadu atslēgšana | gb. | 1 | [5 empty] | 0 | 0 | 0 | 0 | 0 | 0
59 | C/apkures sildķermeņu un dvieļu žāvētāja demontāža un atvienošana no cauruļvadiem | kpl. | 4 | [5 empty] | 0 | 0 | 0 | 0 | 0 | 0
60 | C/apkures jaunu sildķermeņu montāža ar atgaisotāju, ventili, stiprinājumiem un pievienošana cauruļvadiem | kpl. | 3 | [5 empty] | 0 | 0 | 0 | 0 | 0 | 0
61 | Jaunu dvieļu žāvētāja montāža un pievienošana cauruļvadiem | kpl. | 1 | [5 empty] | 0 | 0 | 0 | 0 | 0 | 0
62 | Termoregulātora montāža | gb. | 3 | [5 empty] | 0 | 0 | 0 | 0 | 0 | 0
63 | Apkures KARBON cauruļu līdz diam.25x3,0 mm ar stiprinājumiem, fasondaļām un veidgabalu montāža | m | 4.5 | [5 empty] | 0 | 0 | 0 | 0 | 0 | 0
Virtuves iekārtas
64 | Esoša gāzes pavarda ar 4 degļiem un cepeškrāsni montāža | kpl. | 1 | [5 empty] | 0 | 0 | 0 | 0 | 0 | 0
Pārējie darbi
65 | Telpu attīrīšana no nojauktām konstrukcijām un būvgružiem, izvākšana no ēkas un iekraušana konteinerā | m3 | 4.6 | [5 empty] | 0 | 0 | 0 | 0 | 0 | 0
66 | T.p. transporta izdevumi ar 8,5 m3 tilpuma konteineru, konteineru noma un Izgāztuves uzturēšanas - būvgružu pieņemšanas izdevumi | m3 | 4.6 | [5 empty] | 0 | 0 | 0 | 0 | 0 | 0
67 | Telpas mitrā uzkopšana | m3 | 54.5 | [5 empty] | 0 | 0 | 0 | 0 | 0 | 0
68 | Santehnisko piederumu attīrīšana no netīrumiem, nosēdumiem un rūsas ar ķīmiskiem līdzekļiem. | gb. | 3 | [5 empty] | 0 | 0 | 0 | 0 | 0 | 0
69 | Elektroenerģijas piegādes atjaunošana - kārto būvorganizācija | kompl | 1 | [5 empty] | 0 | 0 | 0 | 0 | 0 | 0
70 | Tehniskā risinājuma izstrādāšana centrālapkures sildķermeņu nomaiņai shēmu sagatavošana. Risinājums saskaņojams ar dzīvojamās mājas apsaimniekotāju | kompl | 1 | [5 empty] | 0 | 0 | 0 | 0 | 0 | 0
71 | Atjaunoto inženiertehnisko komunikāciju izpildshēmu sagatavošana - kārto būvorganizācija. (EL-elektroinstalācija / ŪK - ūdensvada kanalizācijas pārbūves darbos/AVK) | kompl | 1 | [5 empty] | 0 | 0 | 0 | 0 | 0 | 0
80 | [5 empty] | 0 |  |  | 0 | 0 | 0 | 0 | 0 | 0
81 | [5 empty] | 0 |  |  | 0 | 0 | 0 | 0 | 0 | 0
82 | [5 empty] | 0 |  |  | 0 | 0 | 0 | 0 | 0 | 0
83 | [5 empty] | 0 |  |  | 0 | 0 | 0 | 0 | 0 | 0
84 | [5 empty] | 0 |  |  | 0 | 0 | 0 | 0 | 0 | 0
85 | [5 empty] | 0 |  |  | 0 | 0 | 0 | 0 | 0 | 0
86 | [5 empty] | 0 |  |  | 0 | 0 | 0 | 0 | 0 | 0
87 | [5 empty] | 0 |  |  | 0 | 0 | 0 | 0 | 0 | 0
88 | [5 empty] | 0 |  |  | 0 | 0 | 0 | 0 | 0 | 0
89 | [5 empty] | 0 |  |  | 0 | 0 | 0 | 0 | 0 | 0
90 | [5 empty] | 0 |  |  | 0 | 0 | 0 | 0 | 0 | 0
91 | [5 empty] | 0 |  |  | 0 | 0 | 0 | 0 | 0 | 0
92 | [5 empty] | 0 |  |  | 0 | 0 | 0 | 0 | 0 | 0
93 | [5 empty] | 0 |  |  | 0 | 0 | 0 | 0 | 0 | 0
94 | [5 empty] | 0 |  |  | 0 | 0 | 0 | 0 | 0 | 0
95 | [5 empty] | 0 |  |  | 0 | 0 | 0 | 0 | 0 | 0
96 | [5 empty] | 0 |  |  | 0 | 0 | 0 | 0 | 0 | 0
97 | [5 empty] | 0 |  |  | 0 | 0 | 0 | 0 | 0 | 0
98 | [5 empty] | 0 |  |  | 0 | 0 | 0 | 0 | 0 | 0
99 | [5 empty] | 0 |  |  | 0 | 0 | 0 | 0 | 0 | 0
100 | [5 empty] | 0 |  |  | 0 | 0 | 0 | 0 | 0 | 0
Tiešās izmaksas kopā, t. sk. darba devēja sociālais nodoklis (23.59%) | [9 empty] | 0 | 0 | 0 | 0 | 0
Sastādīja: __________________________(_____________________________)
sert.nr.
Pārbaudīja: ________________________(______________________________)
sert.nr. _________

## 10
5. pielikums
Latvijas būvnormatīvam LBN 501-17
Būvizmaksu noteikšanas kārtība
(Apstiprināts ar Ministru kabineta
2017. gada 3. maija
noteikumiem Nr. 239)
Lokālā tāme Nr.1.10.
| Objekta nosaukums: | Dzīvokļu atjaunošana Bolderājā
| Objekta adrese: | Finiera iela 11 – 2, Rīga
| Pasūtītājs: | Rīgas valstspilsētas pašvaldības Mājokļu un vides departaments
Uzņēmējs:
Pasūtījuma Nr..:
Tāme sastādīta 2026. gada tirgus cenās | [11 empty] | Tāmes izmaksas: | 0 | euro
Tāme sastādīta:
Nr.p.k. | Darba nosaukums | Mērvienība | Daudzums | Vienības izmaksas | [5 empty] | Kopējās izmaksas
|  |  |  | Laika norma (c/h) | Darba samaksas likme (euro/h) | darba alga (euro) | būvizstrādājumi (euro) | mehānismi (euro) | kopā (euro) | darbietilpība (c/h) | darba alga (euro) | būvizstrādājumi (euro) | mehānismi (euro) | summa (euro)
1 | 3 | 4 | 5 | 6 | 7 | 8 | 9 | 10 | 11 | 12 | 13 | 14 | 15 | 16
Оrganizatoriskie pasākumi
1 | Tehniskā risinājuma izstrādāšana centrālapkures sildķermeņu nomaiņai shēmu sagatavošana. Risinājums saskaņojams ar dzīvojamās mājas apsaimniekotāju | gb | 1 | [5 empty] | 0 | 0 | 0 | 0 | 0 | 0
2 | Elektroenerģijas piegādes atjaunošana - kārto būvorganizācija | gb | 1 | [5 empty] | 0 | 0 | 0 | 0 | 0 | 0
3 | Atjaunoto inženiertehnisko komunikāciju izpildshēmu sagatavošana - kārto būvorganizācija. (EL-elektroinstalācija / ŪK - ūdensvada kanalizācijas pārbūves darbos/AVK) | gb | 1 | [5 empty] | 0 | 0 | 0 | 0 | 0 | 0
Demontāžas darbi
4 | Grīdas seguma nojaukšana ar grīdlīstēm | m2 | 30 | [5 empty] | 0 | 0 | 0 | 0 | 0 | 0
5 | Logu bloku ar logsoliem, aplodu, rāmjiem un ārējo palodžu segumu demontāža | m2 | 8.3 | [5 empty] | 0 | 0 | 0 | 0 | 0 | 0
6 | Ārdurvju dubultbloku ar apmalēm, vērtnēm un aplodu demontāža | m2 | 4.2 | [5 empty] | 0 | 0 | 0 | 0 | 0 | 0
7 | Iebūvēto mēbeļu nojaukšana virtuvē | gb | 1 | [5 empty] | 0 | 0 | 0 | 0 | 0 | 0
8 | Demontēt elektroinstalācijas kabeļus ar nozarēm | m | 30 | [5 empty] | 0 | 0 | 0 | 0 | 0 | 0
9 | Izlietnes un roku mazgājamā galda ar aprīkojumu un sifonu demontāža | gb | 2 | [5 empty] | 0 | 0 | 0 | 0 | 0 | 0
10 | Vannas ar pārteci, noslēgsifonu un aprīkojumu demontāža | gb | 1 | [5 empty] | 0 | 0 | 0 | 0 | 0 | 0
11 | Dvieļu žāvētāja demontāža un atvienošana no cauruļvadiem | gb | 1 | [5 empty] | 0 | 0 | 0 | 0 | 0 | 0
12 | Jaucējkrāna ar aprīkojumu demontāža | gb | 2 | [5 empty] | 0 | 0 | 0 | 0 | 0 | 0
13 | Ūdensvada cauruļu ar fasondaļām un stiprinājumiem demontāža | m | 8 | [5 empty] | 0 | 0 | 0 | 0 | 0 | 0
14 | Kanalizācijas cauruļu ar veidgabaliem un stiprinājumiem demontāža | m | 3 | [5 empty] | 0 | 0 | 0 | 0 | 0 | 0
15 | Noslēgarmatūras demontāža | gb. | 4 | [5 empty] | 0 | 0 | 0 | 0 | 0 | 0
16 | Gāzes pavarda demontāža un atvienošana no cauruļvada | gb | 1 | [5 empty] | 0 | 0 | 0 | 0 | 0 | 0
Būvdarbi
17 | Gatavu plastmasas pieckameru loga bloku ar logsoliem, iekšējo un ārējo palodžu segumu, piederumiem, selektīvo stikla paketi, atverami un atgāžami ar stiprinājumiem un hermetizāciju, kā ari lodžijas durvju bloka pēc esošā izveidojuma un apdares montāža, ārējās un iekšējās antikondensāta plēves uzstādīšana. PVC logiem - visu stikloto konstrukciju kopējais koeficients nedrīkst pārsniegt 1.3 W/m2K visas šuves, kas rodas starp stikloto konstrukciju un ēkas konstrukciju (logu perimetri), ir aizdarāmas ar antikondensāta lenti Proclima CONTEGA SL (vai ekvivalentu). | m2 | 8.3 | [5 empty] | 0 | 0 | 0 | 0 | 0 | 0
18 | Gatava dzīvokļa ieejas durvju bloka metāla konstrukcijā EI30 pēc esošā parauga, vērtņu metāla biezums 1,2-1,5mm no katras puses, krāsotas ar pulverkrāsu, ar piederumiem, numurzīmēm, stiprinājumiem un apdari montāža | gb | 1 | [5 empty] | 0 | 0 | 0 | 0 | 0 | 0
19 | Vannas istabas durvju vērtnes apakšdaļā iestrādāt ventilācijas restītes | gb | 1 | [5 empty] | 0 | 0 | 0 | 0 | 0 | 0
20 | Iekšdurvju vērtņu remonts uz vietas | gb | 1 | [5 empty] | 0 | 0 | 0 | 0 | 0 | 0
21 | Iekšdurvju slēdzenes maiņa | gb | 4 | [5 empty] | 0 | 0 | 0 | 0 | 0 | 0
22 | Grīdas izlīdzinošās pamatnes iestrāde vidēji 10 mm gaitenī | m2 | 7 | [5 empty] | 0 | 0 | 0 | 0 | 0 | 0
23 | Lamināta grīdas seguma (32. klase, AC4 klase) ar vidēju noslogojumu uz putu polietilēna apakšklāja (b=3mm) un grīdlīstu uzstādīšana | m2 | 30 | [5 empty] | 0 | 0 | 0 | 0 | 0 | 0
24 | Ventilācijas PVC restīšu uzstādīšana pie esošā kanāla | gb | 4 | [5 empty] | 0 | 0 | 0 | 0 | 0 | 0
25 | Bojāto komunikācijas šahtu apšuvumu demontāža un atjaunošana | gb | 1 | [5 empty] | 0 | 0 | 0 | 0 | 0 | 0
Apkures sistēmas izbūve
26 | Apkures stāvvadu atslēgšana | gb | 1 | [5 empty] | 0 | 0 | 0 | 0 | 0 | 0
27 | C/apkures sildķermeņu demontāža un atvienošana no cauruļvadiem | gb | 2 | [5 empty] | 0 | 0 | 0 | 0 | 0 | 0
28 | C/apkures jaunu sildķermeņu montāža ar atgaisotāju, ventili, stiprinājumiem, pievienošana cauruļvadiem | gb | 2 | [5 empty] | 0 | 0 | 0 | 0 | 0 | 0
29 | Termoregulātora montāža | gb | 2 | [5 empty] | 0 | 0 | 0 | 0 | 0 | 0
30 | Apkures KARBON cauruļu līdz diam.25x3,0 mm ar stiprinājumiem, fasondaļām un veidgabalu montāža | m | 3 | [5 empty] | 0 | 0 | 0 | 0 | 0 | 0
Ūdensvads un kanalizācija
31 | Ūdensvadu stāvvadu atslēgšana | gb | 4 | [5 empty] | 0 | 0 | 0 | 0 | 0 | 0
32 | Lodveida ventiļa nomaiņa dzīvokļa ievadā | gb | 4 | [5 empty] | 0 | 0 | 0 | 0 | 0 | 0
33 | Ūdens skaitītāja montāža un pievienošana cauruļvadam | gb | 4 | [5 empty] | 0 | 0 | 0 | 0 | 0 | 0
34 | Stūra (dekoratīvā) ventiļa 1/2', hroma, montāža (nomaiņa) | gb | 5 | [5 empty] | 0 | 0 | 0 | 0 | 0 | 0
35 | Ūdensvada polietilēna cauruļu līdz diam.32x3,0 mm ar stiprinājumiem, fasondaļām un veidgabalu veļas mašīnas pieslēgumam montāža | m | 8 | [5 empty] | 0 | 0 | 0 | 0 | 0 | 0
36 | Cauruļvadu hidrauliskā pārbaude | 100 m | 0.08 | [5 empty] | 0 | 0 | 0 | 0 | 0 | 0
37 | Kanalizācijas cauruļvadu līdz DN 110mm ar stiprinājumiem un veidgabaliem, t. sk. veļas mašīnas pieslēgumam montāža un hidrauliska pārbaude | m | 2.5 | [5 empty] | 0 | 0 | 0 | 0 | 0 | 0
38 | Nerūsējošā tērauda izlietnes ar izmazgāto trauku novietni ar noteci, stiprinājumiem, sifonu un aprīkojumu montāža un pievienošana cauruļvadiem | gb | 1 | [5 empty] | 0 | 0 | 0 | 0 | 0 | 0
39 | Keramikas roku mazgājamā galda ar stiprinājumiem, sifonu un aprīkojumu montāža un pievienošana cauruļvadiem | gb | 1 | [5 empty] | 0 | 0 | 0 | 0 | 0 | 0
40 | Esošas vannas montāža, sifonu nomaiņa un pievienošana cauruļvadiem | gb | 1 | [5 empty] | 0 | 0 | 0 | 0 | 0 | 0
41 | Vannas vai dušas aizkaru stangas uzstādīšana | gb | 1 | [5 empty] | 0 | 0 | 0 | 0 | 0 | 0
42 | Ūdens maisītāja montāža ar dušas sietu | gb | 1 | [5 empty] | 0 | 0 | 0 | 0 | 0 | 0
43 | Ūdens maisītāja montāža izlietnei un roku mazgājamam galdam | gb | 2 | [5 empty] | 0 | 0 | 0 | 0 | 0 | 0
44 | Jauna dvieļu žāvētāja montāža un pievienošana cauruļvadiem | gb | 1 | [5 empty] | 0 | 0 | 0 | 0 | 0 | 0
Elektroinstalācija
45 | Pamatnes un automātisko drošinātāju 1p b10 apgaismojumam, 1p b16 rozetēm un uzstādīšana ne augstāk kā 2.1 m no grīdas līmeņa | gb | 1 | [5 empty] | 0 | 0 | 0 | 0 | 0 | 0
46 | Automātslēdzis Schneider electric 1P vai 3P B liknes 6kA Acti9 Lite K60N vadoties pēc ievadkabeļa šķērsgriezuma un dzīslu skaita | gb | 1 | [5 empty] | 0 | 0 | 0 | 0 | 0 | 0
47 | iID 2P vai 4P 300mA AC-tips noplūdes strāvas automātslēdzis Acti9 vadoties pēc ievadkabeļa šķērsgriezuma un dzīslu skaita, atbilstoši normatīviem | gb | 1 | [5 empty] | 0 | 0 | 0 | 0 | 0 | 0
48 | Atjaunot elektroinstalācijas kabeli ar vara dzīslu un PVC izolāciju NYY-3x2,5 vai ekvivalentu iespējamai slodzei ar nozarēm, skavām, savienojumiem un galu apdarēm zem apmetuma. | m | 30 | [5 empty] | 0 | 0 | 0 | 0 | 0 | 0
49 | Atjaunot el. slēdzi un zemapmetuma kārbu, izurbt ligzdu un pievienot kabelim | gb | 4 | [5 empty] | 0 | 0 | 0 | 0 | 0 | 0
50 | Atjaunot el. kontaktu ar kārbu, vienvietīgu zem apmetuma, izurbt ligzdu un pievienot kabelim - hermētisku vannas istabā | gb | 8 | [5 empty] | 0 | 0 | 0 | 0 | 0 | 0
51 | Pieslēguma vietas sagatavošana un pagaidu el. apgaismošanas izbūve (patrons E27 ar spuldzēm) | gb | 3 | [5 empty] | 0 | 0 | 0 | 0 | 0 | 0
52 | LED mitrumizturīga gaismekļu montāža sanmezglā | gb | 2 | [5 empty] | 0 | 0 | 0 | 0 | 0 | 0
53 | Ugunsgrēka detektora montāža | gb | 1 | [5 empty] | 0 | 0 | 0 | 0 | 0 | 0
54 | Zvana pogas un zvana montāža | gb | 1 | [5 empty] | 0 | 0 | 0 | 0 | 0 | 0
55 | Elektroinstalācijas izolācijas pretestības, cilpas "fāze–nulle" pilnās pretestības, zemējumietaises pretestības un elektroinstalācijas kontaktsavienojumu pārbaudes akts | gb | 1 | [5 empty] | 0 | 0 | 0 | 0 | 0 | 0
Apdares darbi
56 | Notīrīt krāsojumu, apdari ar tapetēm un nosēdumus no sienām un griestiem | m2 | 121 | [5 empty] | 0 | 0 | 0 | 0 | 0 | 0
57 | Griestu virsmu (50% no kopējās griestu platības) izlīdzināšana ar ģipša apmetumu | m2 | 17 | [5 empty] | 0 | 0 | 0 | 0 | 0 | 0
58 | Sienu virsmu (40% no kopējās sienu platības) izlīdzināšana ar ģipša apmetumu | m2 | 35 | [5 empty] | 0 | 0 | 0 | 0 | 0 | 0
59 | Virsmas gruntēšana ar Betonkontaktu | m2 | 35 | [5 empty] | 0 | 0 | 0 | 0 | 0 | 0
60 | Aiļu slīpņu apmetuma izveide, ALU stūrīšu montāža | m2 | 1 | [5 empty] | 0 | 0 | 0 | 0 | 0 | 0
61 | Gludu griestu virsmu špaktelēšana un slīpēšana | m2 | 33.6 | [5 empty] | 0 | 0 | 0 | 0 | 0 | 0
62 | Gludu griestu virsmu gruntēšana ar dziļumgrunti divās kārtās | m2 | 33.6 | [5 empty] | 0 | 0 | 0 | 0 | 0 | 0
63 | Gludu griestu krāsošana divās kārtās | m2 | 33.6 | [5 empty] | 0 | 0 | 0 | 0 | 0 | 0
64 | Gludu sienu virsmu špaktelēšana un slīpēšana | m2 | 87 | [5 empty] | 0 | 0 | 0 | 0 | 0 | 0
65 | Gludu sienu virsmu gruntēšana ar dziļumgrunti divās kārtās | m2 | 87 | [5 empty] | 0 | 0 | 0 | 0 | 0 | 0
66 | Gludu sienu krāsošana divās kārtās augstumā līdz 3,5 m gaišos toņos | m2 | 87 | [5 empty] | 0 | 0 | 0 | 0 | 0 | 0
67 | Durvju bloka krāsošana ar virsmas sagatavošanu | m2 | 14.5 | [5 empty] | 0 | 0 | 0 | 0 | 0 | 0
68 | Metāla virsmas krāsošana un gruntēšana vienā kārtā | m2 | 1 | [5 empty] | 0 | 0 | 0 | 0 | 0 | 0
69 | Sienu un starpsienu apdare ar glancētām keramikas plātnītēm b=7,0mm gaišos toņos ar flīžu līmi un šuvošanu virtuvē h= 1.5m | m2 | 4.5 | [5 empty] | 0 | 0 | 0 | 0 | 0 | 0
70 | Sienu un starpsienu apdare ar glancētām keramikas plātnītēm b=7,0mm gaišos toņos ar flīžu līmi un šuvošanu vannas istabā h= 2.1m | m2 | 12.4 | [5 empty] | 0 | 0 | 0 | 0 | 0 | 0
Virtuves iekārtas
71 | Esošā gāzes pavarda ar 4 degļiem un cepeškrāsni montāža | gb | 1 | [5 empty] | 0 | 0 | 0 | 0 | 0 | 0
Pārējie darbi
72 | Telpu attīrīšana no nojauktām konstrukcijām un būvgružiem, izvākšana no ēkas un iekraušana konteinerā | m3 | 2.8 | [5 empty] | 0 | 0 | 0 | 0 | 0 | 0
73 | T.p. transporta izdevumi ar 8,5 m3 tilpuma konteineru, konteineru noma un Izgāztuves uzturēšanas - būvgružu pieņemšanas izdevumi | m3 | 2.8 | [5 empty] | 0 | 0 | 0 | 0 | 0 | 0
74 | Telpu mitrā uzkopšana | m2 | 33.6 | [5 empty] | 0 | 0 | 0 | 0 | 0 | 0
75 | Flīzētu grīdas seguma mazgāšana ar ķīmiskiem līdzekļiem sanmezglā, attīrīšana no vecās krāsas, un nosēdumiem | m2 | 3.6 | [5 empty] | 0 | 0 | 0 | 0 | 0 | 0
85 | [5 empty] | 0 |  |  | 0 | 0 | 0 | 0 | 0 | 0
86 | [5 empty] | 0 |  |  | 0 | 0 | 0 | 0 | 0 | 0
87 | [5 empty] | 0 |  |  | 0 | 0 | 0 | 0 | 0 | 0
88 | [5 empty] | 0 |  |  | 0 | 0 | 0 | 0 | 0 | 0
89 | [5 empty] | 0 |  |  | 0 | 0 | 0 | 0 | 0 | 0
90 | [5 empty] | 0 |  |  | 0 | 0 | 0 | 0 | 0 | 0
91 | [5 empty] | 0 |  |  | 0 | 0 | 0 | 0 | 0 | 0
92 | [5 empty] | 0 |  |  | 0 | 0 | 0 | 0 | 0 | 0
93 | [5 empty] | 0 |  |  | 0 | 0 | 0 | 0 | 0 | 0
94 | [5 empty] | 0 |  |  | 0 | 0 | 0 | 0 | 0 | 0
95 | [5 empty] | 0 |  |  | 0 | 0 | 0 | 0 | 0 | 0
96 | [5 empty] | 0 |  |  | 0 | 0 | 0 | 0 | 0 | 0
97 | [5 empty] | 0 |  |  | 0 | 0 | 0 | 0 | 0 | 0
98 | [5 empty] | 0 |  |  | 0 | 0 | 0 | 0 | 0 | 0
99 | [5 empty] | 0 |  |  | 0 | 0 | 0 | 0 | 0 | 0
100 | [5 empty] | 0 |  |  | 0 | 0 | 0 | 0 | 0 | 0
Tiešās izmaksas kopā, t. sk. darba devēja sociālais nodoklis (23.59%) | [9 empty] | 0 | 0 | 0 | 0 | 0
Sastādīja: __________________________(_____________________________)
sert.nr.
Pārbaudīja: ________________________(______________________________)
sert.nr. _________

## 11
5. pielikums
Latvijas būvnormatīvam LBN 501-17
Būvizmaksu noteikšanas kārtība
(Apstiprināts ar Ministru kabineta
2017. gada 3. maija
noteikumiem Nr. 239)
Lokālā tāme Nr.1.11.
| Objekta nosaukums: | Dzīvokļu atjaunošana Bolderājā
| Objekta adrese: | Gobas iela 20 k-1 dz.37, Rīga
| Pasūtītājs: | Rīgas valstspilsētas pašvaldības Mājokļu un vides departaments
Uzņēmējs:
Pasūtījuma Nr..:
Tāme sastādīta 2026. gada tirgus cenās | [11 empty] | Tāmes izmaksas: | 0 | euro
Tāme sastādīta:
Nr.p.k. | Darba nosaukums | Mērvienība | Daudzums | Vienības izmaksas | [5 empty] | Kopējās izmaksas
|  |  |  | Laika norma (c/h) | Darba samaksas likme (euro/h) | darba alga (euro) | būvizstrādājumi (euro) | mehānismi (euro) | kopā (euro) | darbietilpība (c/h) | darba alga (euro) | būvizstrādājumi (euro) | mehānismi (euro) | summa (euro)
1 | 3 | 4 | 5 | 6 | 7 | 8 | 9 | 10 | 11 | 12 | 13 | 14 | 15 | 16
Оrganizatoriskie pasākumi
1 | Elektroenerģijas piegādes atjaunošana - kārto būvorganizācija | gb | 1 | [5 empty] | 0 | 0 | 0 | 0 | 0 | 0
2 | Atjaunoto inženiertehnisko komunikāciju izpildshēmu sagatavošana - kārto būvorganizācija. IZPILDSHĒMAS ZĪME DARBU VADĪTĀJS / Shēmas nepieciešamas inženierkomunikācijas nomaiņas gadījuma. (EL-elektroinstalācija / ŪK - ūdensvada kanalizācijas pārbūves darbos/) | gb | 1 | [5 empty] | 0 | 0 | 0 | 0 | 0 | 0
Demontāžas darbi
3 | Grīdas seguma nojaukšana ar grīdlīstēm | m2 | 30.2 | [5 empty] | 0 | 0 | 0 | 0 | 0 | 0
4 | Ārdurvju bloku ar apmalēm demontāža | m2 | 2.1 | [5 empty] | 0 | 0 | 0 | 0 | 0 | 0
5 | Iebūvēto mēbeļu nojaukšana virtuvē | gb | 1 | [5 empty] | 0 | 0 | 0 | 0 | 0 | 0
6 | Nodauzīt keramikas flīžu apdari no sienām un starpsienām virtuvē | m2 | 1.2 | [5 empty] | 0 | 0 | 0 | 0 | 0 | 0
7 | Sēdpoda ar piederumiem demontāža | gb | 1 | [5 empty] | 0 | 0 | 0 | 0 | 0 | 0
8 | Izlietnes ar aprīkojumu un sifonu demontāža | gb | 1 | [5 empty] | 0 | 0 | 0 | 0 | 0 | 0
9 | Jaucējkrāna ar aprīkojumu demontāža | gb | 3 | [5 empty] | 0 | 0 | 0 | 0 | 0 | 0
10 | Ūdens skaitītāju demontāža | gb. | 2 | [5 empty] | 0 | 0 | 0 | 0 | 0 | 0
11 | Gāzes pavarda demontāža un atvienošana no cauruļvada | gb | 1 | [5 empty] | 0 | 0 | 0 | 0 | 0 | 0
Būvdarbi
12 | PVC logu vērtņu blīvgumijas nomaiņa | gb | 3 | [5 empty] | 0 | 0 | 0 | 0 | 0 | 0
13 | Loga vērtnes piederumu revīzija, regulēšana, mehānismu tīrīšana un eļļošana | gb | 3 | [5 empty] | 0 | 0 | 0 | 0 | 0 | 0
14 | Gatava dzīvokļa ieejas durvju bloka metāla konstrukcijā EI30 pēc esošā parauga, vērtņu metāla biezums 1,2-1,5mm no katras puses, krāsotas ar pulverkrāsu, ar piederumiem, numurzīmēm, stiprinājumiem un apdari montāža | gb | 1 | [5 empty] | 0 | 0 | 0 | 0 | 0 | 0
15 | Iekšdurvju slēdzenes maiņa | gb | 3 | [5 empty] | 0 | 0 | 0 | 0 | 0 | 0
16 | Lodžiju betona grīdas remonts ar remontjavu RenoRapid (vai analogs) | m2 | 6.1 | [5 empty] | 0 | 0 | 0 | 0 | 0 | 0
17 | Lamināta grīdas seguma (32. klase, AC4 klase) ar vidēju noslogojumu uz putu polietilēna apakšklāja (b=3mm) un grīdlīstu uzstādīšana | m2 | 30.2 | [5 empty] | 0 | 0 | 0 | 0 | 0 | 0
18 | Ventilācijas PVC restīšu uzstādīšana pie esošā kanāla | gb | 2 | [5 empty] | 0 | 0 | 0 | 0 | 0 | 0
Ūdensvads un kanalizācija
19 | Ūdens skaitītāja montāža un pievienošana cauruļvadam | gb | 2 | [5 empty] | 0 | 0 | 0 | 0 | 0 | 0
20 | Stūra (dekoratīvā) ventiļa 1/2', hroma, montāža (nomaiņa) | gb | 5 | [5 empty] | 0 | 0 | 0 | 0 | 0 | 0
21 | Cauruļvadu hidrauliskā pārbaude | 100 m | 0.1 | [5 empty] | 0 | 0 | 0 | 0 | 0 | 0
22 | Nerūsējošā tērauda izlietnes ar izmazgāto trauku novietni ar noteci, stiprinājumiem, sifonu un aprīkojumu montāža un pievienošana cauruļvadiem | gb | 1 | [5 empty] | 0 | 0 | 0 | 0 | 0 | 0
23 | Sēdpoda ar skalojamo kasti, sēdekli un piederumiem montāža un pievienošana cauruļvadiem | gb | 1 | [5 empty] | 0 | 0 | 0 | 0 | 0 | 0
24 | Ūdensvada lokano pievadu līdz 0,5m garumā nomaiņa | gb | 2 | [5 empty] | 0 | 0 | 0 | 0 | 0 | 0
25 | Esošas vannas reviīzija, sifonu nomaiņa | gb | 1 | [5 empty] | 0 | 0 | 0 | 0 | 0 | 0
26 | Keramikas roku mazgājamā galda revīzija, sifonu maiņa | gb | 1 | [5 empty] | 0 | 0 | 0 | 0 | 0 | 0
27 | Ūdens maisītāja montāža ar dušas sietu | gb | 1 | [5 empty] | 0 | 0 | 0 | 0 | 0 | 0
28 | Ūdens maisītāja montāža izlietnei un roku mazgājamam galdam | gb | 2 | [5 empty] | 0 | 0 | 0 | 0 | 0 | 0
29 | Silikona blīvējumu nomaiņa pie santehniskas aprīkojumiem | gb | 2 | [5 empty] | 0 | 0 | 0 | 0 | 0 | 0
Elektroinstalācija
30 | Atjaunot el. slēdzi un zemapmetuma kārbu, izurbt ligzdu un pievienot kabelim | gb | 4 | [5 empty] | 0 | 0 | 0 | 0 | 0 | 0
31 | Atjaunot el. kontaktu ar kārbu, vienvietīgu zem apmetuma, izurbt ligzdu un pievienot kabelim | gb | 12 | [5 empty] | 0 | 0 | 0 | 0 | 0 | 0
32 | Pieslēguma vietas sagatavošana un pagaidu el. apgaismošanas izbūve (patrons E27 ar spuldzēm) | gb | 2 | [5 empty] | 0 | 0 | 0 | 0 | 0 | 0
33 | Esošo gaismekļu demontāža, mazgāšana un montāža pēc krāsošanas darbu pabeigšanas | gb | 3 | [5 empty] | 0 | 0 | 0 | 0 | 0 | 0
34 | Ugunsgrēka detektora montāža | gb | 1 | [5 empty] | 0 | 0 | 0 | 0 | 0 | 0
35 | Zvana pogas un zvana montāža | gb | 1 | [5 empty] | 0 | 0 | 0 | 0 | 0 | 0
36 | Vājstrāvas kabeļa FTP 4x2x0.5 CAT6 un Koaksālie TV KABELIS KH-21 PVC gofrēta caurulē ievadu montāža dzīvoklī televīzijai zem apmetuma | m | 6 | [5 empty] | 0 | 0 | 0 | 0 | 0 | 0
37 | Datu rozetes ar zemapmetuma kārbu (izurbt ligzdu) montāža | gb | 1 | [5 empty] | 0 | 0 | 0 | 0 | 0 | 0
38 | Elektroinstalācijas izolācijas pretestības, cilpas "fāze–nulle" pilnās pretestības, zemējumietaises pretestības un elektroinstalācijas kontaktsavienojumu pārbaudes akts | gb | 1 | [5 empty] | 0 | 0 | 0 | 0 | 0 | 0
39 | Esošo elektrotīklu shēmas sastādīšana ar adrešu noteikšanu, LBN prasību ievērošanu, drošinātāju funkcionalitātes un atbilstības pārbaudi sadales panelī. | Dzīvoklis | 1 | [5 empty] | 0 | 0 | 0 | 0 | 0 | 0
Apdares darbi
40 | Notīrīt krāsojumu, apdari ar tapetēm un nosēdumus no sienām un griestiem | m2 | 130 | [5 empty] | 0 | 0 | 0 | 0 | 0 | 0
41 | Griestu virsmu (100% no kopējās griestu platības) izlīdzināšana ar ģipša apmetumu | m2 | 8 | [5 empty] | 0 | 0 | 0 | 0 | 0 | 0
42 | Sienu virsmu (40% no kopējās sienu platības) izlīdzināšana ar ģipša apmetumu | m2 | 18 | [5 empty] | 0 | 0 | 0 | 0 | 0 | 0
43 | Virsmas gruntēšana ar Betonkontaktu | m2 | 4.5 | [5 empty] | 0 | 0 | 0 | 0 | 0 | 0
44 | Aiļu slīpņu apmetuma izveide, ALU stūrīšu montāža | m2 | 4 | [5 empty] | 0 | 0 | 0 | 0 | 0 | 0
45 | Gludu griestu virsmu špaktelēšana un slīpēšana | m2 | 33.7 | [5 empty] | 0 | 0 | 0 | 0 | 0 | 0
46 | Gludu griestu virsmu gruntēšana ar dziļumgrunti divās kārtās | m2 | 33.7 | [5 empty] | 0 | 0 | 0 | 0 | 0 | 0
47 | Gludu griestu krāsošana ar matētam krāsam divās kārtās | m2 | 33.7 | [5 empty] | 0 | 0 | 0 | 0 | 0 | 0
48 | Gludu sienu virsmu špaktelēšana un slīpēšana | m2 | 90 | [5 empty] | 0 | 0 | 0 | 0 | 0 | 0
49 | Gludu sienu virsmu gruntēšana ar dziļumgrunti divās kārtās | m2 | 90 | [5 empty] | 0 | 0 | 0 | 0 | 0 | 0
50 | Gludu sienu krāsošana ar pusmatētam krāsam divās kārtās augstumā līdz 3,5 m gaišos toņos | m2 | 90 | [5 empty] | 0 | 0 | 0 | 0 | 0 | 0
51 | Sanmezgla vai lodžijas (balkona) grīdu krāsošana ar virsmas sagatavošanu | m2 | 6.1 | [5 empty] | 0 | 0 | 0 | 0 | 0 | 0
52 | Sienu un starpsienu apdare ar glancētām keramikas plātnītēm b=7,0mm gaišos toņos ar flīžu līmi un šuvošanu virtuvē h= 1.5m | m2 | 4.5 | [5 empty] | 0 | 0 | 0 | 0 | 0 | 0
53 | Sienu un starpsienu apdare papildināt ar līdzīgiem glancētām keramikas plātnītēm b=7,0mm gaišos toņos ar flīžu līmi un šuvošanu vannas istabā līdz h= 2.1m | m2 | 5 | [5 empty] | 0 | 0 | 0 | 0 | 0 | 0
Virtuves iekārtas
54 | Gāzes pavarda ar 4 degļiem un cepeškrāsni montāža | gb | 1 | [5 empty] | 0 | 0 | 0 | 0 | 0 | 0
Pārējie darbi
55 | Telpu attīrīšana no nojauktām konstrukcijām un būvgružiem, izvākšana no ēkas un iekraušana konteinerā | m3 | 1.6 | [5 empty] | 0 | 0 | 0 | 0 | 0 | 0
56 | T.p. transporta izdevumi ar 8,5 m3 tilpuma konteineru, konteineru noma un Izgāztuves uzturēšanas - būvgružu pieņemšanas izdevumi | m3 | 1.6 | [5 empty] | 0 | 0 | 0 | 0 | 0 | 0
57 | Telpu mitrā uzkopšana | m2 | 33.7 | [5 empty] | 0 | 0 | 0 | 0 | 0 | 0
58 | Logu bloku mazgāšana no abām pusēm (ar uzkopšanas līdzekļiem), logu vērtnes, mehānismu tīrīšana no putekļiem un nosēdumiem, logsola mazgāšana | m2 | 6.2 | [5 empty] | 0 | 0 | 0 | 0 | 0 | 0
59 | Santehnisko piederumu, apkures konvektoru attīrīšana no netīrumiem, nosēdumiem un rūsas ar ķīmiskiem līdzekļiem. | gb | 4 | [5 empty] | 0 | 0 | 0 | 0 | 0 | 0
60 | Flīzētu grīdas seguma mazgāšana ar ķīmiskiem līdzekļiem sanmezglā, attīrīšana no vecās krāsas, un nosēdumiem | m2 | 3.5 | [5 empty] | 0 | 0 | 0 | 0 | 0 | 0
61 | Keramikas plātnīšu sienas attīrīšana no netīrumiem un mazgāšana | m2 | 11 | [5 empty] | 0 | 0 | 0 | 0 | 0 | 0
62 | Durvju bloku mazgāšana no abām pusēm (ar uzkopšanas līdzekļiem) | m2 | 5.3 | [5 empty] | 0 | 0 | 0 | 0 | 0 | 0
71 | [5 empty] | 0 |  |  | 0 | 0 | 0 | 0 | 0 | 0
72 | [5 empty] | 0 |  |  | 0 | 0 | 0 | 0 | 0 | 0
73 | [5 empty] | 0 |  |  | 0 | 0 | 0 | 0 | 0 | 0
74 | [5 empty] | 0 |  |  | 0 | 0 | 0 | 0 | 0 | 0
75 | [5 empty] | 0 |  |  | 0 | 0 | 0 | 0 | 0 | 0
76 | [5 empty] | 0 |  |  | 0 | 0 | 0 | 0 | 0 | 0
77 | [5 empty] | 0 |  |  | 0 | 0 | 0 | 0 | 0 | 0
78 | [5 empty] | 0 |  |  | 0 | 0 | 0 | 0 | 0 | 0
79 | [5 empty] | 0 |  |  | 0 | 0 | 0 | 0 | 0 | 0
80 | [5 empty] | 0 |  |  | 0 | 0 | 0 | 0 | 0 | 0
81 | [5 empty] | 0 |  |  | 0 | 0 | 0 | 0 | 0 | 0
82 | [5 empty] | 0 |  |  | 0 | 0 | 0 | 0 | 0 | 0
83 | [5 empty] | 0 |  |  | 0 | 0 | 0 | 0 | 0 | 0
84 | [5 empty] | 0 |  |  | 0 | 0 | 0 | 0 | 0 | 0
85 | [5 empty] | 0 |  |  | 0 | 0 | 0 | 0 | 0 | 0
86 | [5 empty] | 0 |  |  | 0 | 0 | 0 | 0 | 0 | 0
87 | [5 empty] | 0 |  |  | 0 | 0 | 0 | 0 | 0 | 0
88 | [5 empty] | 0 |  |  | 0 | 0 | 0 | 0 | 0 | 0
89 | [5 empty] | 0 |  |  | 0 | 0 | 0 | 0 | 0 | 0
90 | [5 empty] | 0 |  |  | 0 | 0 | 0 | 0 | 0 | 0
91 | [5 empty] | 0 |  |  | 0 | 0 | 0 | 0 | 0 | 0
92 | [5 empty] | 0 |  |  | 0 | 0 | 0 | 0 | 0 | 0
93 | [5 empty] | 0 |  |  | 0 | 0 | 0 | 0 | 0 | 0
94 | [5 empty] | 0 |  |  | 0 | 0 | 0 | 0 | 0 | 0
95 | [5 empty] | 0 |  |  | 0 | 0 | 0 | 0 | 0 | 0
96 | [5 empty] | 0 |  |  | 0 | 0 | 0 | 0 | 0 | 0
97 | [5 empty] | 0 |  |  | 0 | 0 | 0 | 0 | 0 | 0
98 | [5 empty] | 0 |  |  | 0 | 0 | 0 | 0 | 0 | 0
99 | [5 empty] | 0 |  |  | 0 | 0 | 0 | 0 | 0 | 0
100 | [5 empty] | 0 |  |  | 0 | 0 | 0 | 0 | 0 | 0
Tiešās izmaksas kopā, t. sk. darba devēja sociālais nodoklis (23.59%) | [9 empty] | 0 | 0 | 0 | 0 | 0
Sastādīja: __________________________(_____________________________)
sert.nr.
Pārbaudīja: ________________________(______________________________)
sert.nr. _________

## 12
5. pielikums
Latvijas būvnormatīvam LBN 501-17
Būvizmaksu noteikšanas kārtība
(Apstiprināts ar Ministru kabineta
2017. gada 3. maija
noteikumiem Nr. 239)
Lokālā tāme Nr.1.12.
| Objekta nosaukums: | Dzīvokļu atjaunošana Bolderājā
| Objekta adrese: | Gobas iela 20 - 46, Rīga
| Pasūtītājs: | Rīgas valstspilsētas pašvaldības Mājokļu un vides departaments
Uzņēmējs:
Pasūtījuma Nr.:
Tāme sastādīta 2026. gada tirgus cenās | [11 empty] | Tāmes izmaksas: | 0 | euro
Tāme sastādīta:
Nr.p.k. | Darba nosaukums | Mērvienība | Daudzums | Vienības izmaksas | [5 empty] | Kopējās izmaksas
|  |  |  | Laika norma (c/h) | Darba samaksas likme (euro/h) | darba alga (euro) | būvizstrādājumi (euro) | mehānismi (euro) | kopā (euro) | darbietilpība (c/h) | darba alga (euro) | būvizstrādājumi (euro) | mehānismi (euro) | summa (euro)
1 | 3 | 4 | 5 | 6 | 7 | 8 | 9 | 10 | 11 | 12 | 13 | 14 | 15 | 16
Demontāžas darbi
1 | Grīdas seguma nojaukšana ar grīdlīstēm | m2 | 35.8 | [5 empty] | 0 | 0 | 0 | 0 | 0 | 0
2 | Logu bloku ar logsoliem, aplodu, rāmjiem un ārējo palodžu segumu demontāža | m2 | 4.7 | [5 empty] | 0 | 0 | 0 | 0 | 0 | 0
3 | Durvju bloku ar apmalēm, vērtnēm un aplodu demontāža | m2 | 1.9 | [5 empty] | 0 | 0 | 0 | 0 | 0 | 0
4 | Iebūvēto mēbeļu nojaukšana virtuvē, gaitenī un vannas istabā | kpl. | 2 | [5 empty] | 0 | 0 | 0 | 0 | 0 | 0
5 | Nodauzīt keramikas flīžu apdari no sienām un starpsienām | m2 | 13.5 | [5 empty] | 0 | 0 | 0 | 0 | 0 | 0
6 | Demontēt izolētus pie virsmām stiprinātus kabeļus ar nozarēm. | m | 40 | [5 empty] | 0 | 0 | 0 | 0 | 0 | 0
7 | Sēdpoda ar piederumiem demontāža | kpl. | 1 | [5 empty] | 0 | 0 | 0 | 0 | 0 | 0
8 | Izlietnes un roku mazgājamā galda ar aprīkojumu un sifonu demontāža | kpl. | 2 | [5 empty] | 0 | 0 | 0 | 0 | 0 | 0
9 | Vannas ar pārteci, noslēgsifonu un aprīkojumu demontāža | kpl. | 1 | [5 empty] | 0 | 0 | 0 | 0 | 0 | 0
10 | Jaucējkrāna ar aprīkojumu demontāža | gb. | 2 | [5 empty] | 0 | 0 | 0 | 0 | 0 | 0
11 | Ūdensvada cauruļu ar fasondaļām un stiprinājumiem demontāža | m | 5 | [5 empty] | 0 | 0 | 0 | 0 | 0 | 0
12 | Noslēgarmatūras demontāža | gb. | 4 | [5 empty] | 0 | 0 | 0 | 0 | 0 | 0
13 | Gāzes pavarda demontāža un atvienošana no cauruļvada | kpl. | 1 | [5 empty] | 0 | 0 | 0 | 0 | 0 | 0
Būvdarbi
14 | Horizontālas virsmas hidroizolācija ar mastikas sedzošu pārklājumu zem grīdas seguma | m2 | 4.5 | [5 empty] | 0 | 0 | 0 | 0 | 0 | 0
15 | Akmens masas flīžu b=8mm grīdas segums | m2 | 3.7 | [5 empty] | 0 | 0 | 0 | 0 | 0 | 0
16 | Gatavu plastmasas pieckameru loga bloku ar logsoliem, iekšējo un ārējo palodžu segumu, piederumiem, selektīvo stikla paketi, atverami un atgāžami ar stiprinājumiem un hermetizāciju, kā ari lodžijas durvju bloka pēc esošā izveidojuma un apdares montāža, ārējās un iekšejās antikondensāta plēves uzstādīšana. PVC logiem - visu stikloto konstrukciju kopējais koeficents nedrikst pārsniegt 1.3 W/m2K visas šuves, kas rodās starp stikloto konstrukciju un ēkas konstrukciju (logu perimetri), ir aizdarāmas ar antikondensāta lenti Proclima CONTEGA SL (vai ekvivalentu). | m2 | 4.7 | [5 empty] | 0 | 0 | 0 | 0 | 0 | 0
17 | Gatavu iekšdurvju bloku koka konstrukcijā ar koka vai stikla pildiņiem pēc esošā parauga ar piederumiem, stiprinājumiem, durvju atdurēm un apdari montāža | m2 | 1.9 | [5 empty] | 0 | 0 | 0 | 0 | 0 | 0
18 | Sanmezgla iekšdurvju blokam vērtnes atjaunošana ar piederumiem, stiprinājumiem, atduru un apdari. | kpl. | 1 | [5 empty] | 0 | 0 | 0 | 0 | 0 | 0
19 | Gatavu dzīvokļa ieejas durvju bloka metāla konstrukcijā EI30 pēc esošā parauga, vērtņu metāla biezums 1,2-1,5mm no katras pūses, krāsotas ar pulverkrāsu, ar piederumiem, numurzīmēm, stiprinājumiem un apdari montāža. | kpl. | 1 | [5 empty] | 0 | 0 | 0 | 0 | 0 | 0
20 | Grīdas izlīdzinošās pamatnes-krituma kārtas iestrāde vidēji 10 mm. | m2 | 10.7 | [5 empty] | 0 | 0 | 0 | 0 | 0 | 0
21 | Lamināta grīdas segums(32. klase, AC4 klase) ar vidēju noslogojumu uz putu polietilēna apakšklāja (b=3mm) un grīdlīstu uzstādīšanu. | m2 | 32.1 | [5 empty] | 0 | 0 | 0 | 0 | 0 | 0
22 | Ventilācijas PVC restīšu uzstādīšana pie esošā kanāla | gb. | 2 | [5 empty] | 0 | 0 | 0 | 0 | 0 | 0
23 | Esošai vannas istabas durvju vērtnes apašdaļā iesstrādāt ventilācijas restītes. | gb. | 1 | [5 empty] | 0 | 0 | 0 | 0 | 0 | 0
24 | Bojāto komunikācijas šahtu apšuvumu demontāža un atjaunošana | gb | 1 | [5 empty] | 0 | 0 | 0 | 0 | 0 | 0
Ūdensvads un kanalizācija
25 | Ūdensvadu stāvvadu atslēgšana | gb. | 4 | [5 empty] | 0 | 0 | 0 | 0 | 0 | 0
26 | Ūdensvada polietilēna cauruļu līdz diam.32x3,0 mm ar stiprinājumiem, fasondaļām un veidgabalu veļas mašīnas pieslēgumam montāža | m | 5 | [5 empty] | 0 | 0 | 0 | 0 | 0 | 0
27 | Cauruļvadu hidrauliskā pārbaude | 100 m | 0.05 | [5 empty] | 0 | 0 | 0 | 0 | 0 | 0
28 | Nerūsējoša tērauda izlietnes ar izmazgāto trauku novietni ar noteci, stiprinājumiem, sifonu un aprīkojumu montāža un pievienošana cauruļvadiem. | kpl. | 1 | [5 empty] | 0 | 0 | 0 | 0 | 0 | 0
29 | Esošās keramikas roku mazgājamā galda ar stiprinājumiem, sifonu un aprīkojumu montāža un pievienošana cauruļvadiem. | kpl. | 1 | [5 empty] | 0 | 0 | 0 | 0 | 0 | 0
30 | Sēdpoda ar skalojamo kasti, sēdekli un piederumiem montāža un pievienošana cauruļvadiem | kpl. | 1 | [5 empty] | 0 | 0 | 0 | 0 | 0 | 0
31 | Esošas vannas ar aprīkojumu, pievienošanu cauruļvadiem. | kpl. | 1 | [5 empty] | 0 | 0 | 0 | 0 | 0 | 0
32 | Vannas vai duša nerūsējoša tērauda aizkaru stangas uzstādīšana | kpl. | 1 | [5 empty] | 0 | 0 | 0 | 0 | 0 | 0
33 | Noslēgarmatūras montāža (līdz 40 mm) pie santehniskiem piederumiem | gb. | 4 | [5 empty] | 0 | 0 | 0 | 0 | 0 | 0
34 | Ūdens skaitītāja montāža un pievienošana cauruļvadam | gb. | 4 | [5 empty] | 0 | 0 | 0 | 0 | 0 | 0
35 | Ūdens maisītāja montāža ar dušas sietu . | kpl. | 1 | [5 empty] | 0 | 0 | 0 | 0 | 0 | 0
36 | Ūdens maisītāja montāža izlietnei un roku mazgājamam galdam. | kpl. | 1 | [5 empty] | 0 | 0 | 0 | 0 | 0 | 0
37 | Silikona blīvējumu nomaiņa pie santehniskas aprīkojumiem | gb | 2 | [5 empty] | 0 | 0 | 0 | 0 | 0 | 0
Elektroinstalācija
38 | Atjaunot elektroinstalācijas kabeli ar vara dzīslu un PVC izolāciju NYY-3x2,5 vai ekvivalentu iespējamai slodzei ar nozarēm, skavām, savienojumiem un galu apdarēm zem apmetuma. | m | 40 | [5 empty] | 0 | 0 | 0 | 0 | 0 | 0
39 | Atjaunot el. slēdzi un kārbu zemapmetuma, izurbj ligzdu un pievieno kabelim. | gb. | 4 | [5 empty] | 0 | 0 | 0 | 0 | 0 | 0
40 | Atjaunot el. kontaktu ar kārbu, vienvietīgu zem apmetuma, izurbj ligzdu un pievieno kabelim- hermētisku vannas istabā. | gb. | 7 | [5 empty] | 0 | 0 | 0 | 0 | 0 | 0
41 | Sagatavot pieslēguma vietas el. apgaismošanas armatūrām | gb. | 4 | [5 empty] | 0 | 0 | 0 | 0 | 0 | 0
42 | Pamatnes un automātisko drošinātāju uzstādīšana ne augstāk 2.1 m no grīdas līmeņa | kpl. | 1 | [5 empty] | 0 | 0 | 0 | 0 | 0 | 0
43 | Automātslēdzis Schneider electric 1P vai 3P B liknes 6kA Acti9 Lite K60N vadoties pēc ievadkabeļa šķērsgriezuma un dzīslu skaita | gb | 1 | [5 empty] | 0 | 0 | 0 | 0 | 0 | 0
44 | iID 2P vai 4P 300mA AC-tips noplūdes strāvas automātslēdzis Acti9 vadoties pēc ievadkabeļa šķērsgriezuma un dzīslu skaita, atbilstoši normatīviem | gb | 1 | [5 empty] | 0 | 0 | 0 | 0 | 0 | 0
45 | Elektroinstalācijas izolācijas pretestības, cilpas "fāze–nulle" pilnās pretestības, zemējumietaises pretestības un elektroinstalācijas kontaktsavienojumu pārbaudes akts | gb | 1 | [5 empty] | 0 | 0 | 0 | 0 | 0 | 0
46 | Ugunsgrēka detektoru montāža. | kpl. | 1 | [5 empty] | 0 | 0 | 0 | 0 | 0 | 0
47 | Zvanu pogas un zvana montāža | kpl. | 1 | [5 empty] | 0 | 0 | 0 | 0 | 0 | 0
Apdares darbi
48 | Notīrīt krāsojumu, apdari ar tapetēm un nosēdumus no sienām un griestiem | m2 | 180 | [5 empty] | 0 | 0 | 0 | 0 | 0 | 0
49 | Sienu un griestu virsmu izlīdzināšana ar gipšu apmetumu | m2 | 82 | [5 empty] | 0 | 0 | 0 | 0 | 0 | 0
50 | Virsmas gruntēšana ar Betonkontaktu | m2 | 20 | [5 empty] | 0 | 0 | 0 | 0 | 0 | 0
51 | Aiļu slīpņu apmetuma izveide, ALU stūrīšu montāža. | m2 | 1.6 | [5 empty] | 0 | 0 | 0 | 0 | 0 | 0
52 | Gludu griestu virsmu špaktelēšana un slīpē | m2 | 42.8 | [5 empty] | 0 | 0 | 0 | 0 | 0 | 0
53 | Gludu griestu virsmu gruntēšana ar dziļumgrunti divas kārtas | m2 | 42.8 | [5 empty] | 0 | 0 | 0 | 0 | 0 | 0
54 | Gludu griestu krāsošana divās kārtās | m2 | 42.8 | [5 empty] | 0 | 0 | 0 | 0 | 0 | 0
55 | Gludu sienu virsmu špaktelēšana un slīpē | m2 | 117 | [5 empty] | 0 | 0 | 0 | 0 | 0 | 0
56 | Gludu sienu virsmu gruntēšana ar dziļumgrunti divas kārtas | m2 | 117 | [5 empty] | 0 | 0 | 0 | 0 | 0 | 0
57 | Gludu sienu krāsošana divās kārtās augstumā līdz 3,5 m gaišos toņos | m2 | 117 | [5 empty] | 0 | 0 | 0 | 0 | 0 | 0
58 | Grīdu ar grīdlīstēm krāsošana ar virsmas sagatavošanu lodžijā | m2 | 7 | [5 empty] | 0 | 0 | 0 | 0 | 0 | 0
59 | Virtuves durvju bloka krāsošana ar virsmas sagatavošanu | m2 | 4 | [5 empty] | 0 | 0 | 0 | 0 | 0 | 0
60 | Metāla virsmas krāsošana un gruntēšana vienā kārtā | m2 | 1.5 | [5 empty] | 0 | 0 | 0 | 0 | 0 | 0
61 | Sienu un starpsienu apdare ar glancētām keramikas plātnītēm b=7,0mm gaišos toņos ar flīžu līmi un šuvošanu virtuvē h= 1.5m | m2 | 4.5 | [5 empty] | 0 | 0 | 0 | 0 | 0 | 0
62 | Sienu un starpsienu apdare ar glancētām keramikas plātnītēm b=7,0mm gaišos toņos ar flīžu līmi un šuvošanu vannas istabā h= 2.1m | m2 | 15.1 | [5 empty] | 0 | 0 | 0 | 0 | 0 | 0
Apkures sistēmas izbūve
63 | Apkures stāvvadu atslēgšana | gb. | 1 | [5 empty] | 0 | 0 | 0 | 0 | 0 | 0
64 | C/apkures sildķermeņu un dvieļu žāvētāja demontāža un atvienošana no cauruļvadiem | kpl. | 3 | [5 empty] | 0 | 0 | 0 | 0 | 0 | 0
65 | C/apkures jaunu sildķermeņu montāža ar atgaisotāju, ventili, stiprinājumiem un pievienošana cauruļvadiem | kpl. | 2 | [5 empty] | 0 | 0 | 0 | 0 | 0 | 0
66 | Jaunu dvieļu žāvētāja montāža un pievienošana cauruļvadiem | kpl. | 1 | [5 empty] | 0 | 0 | 0 | 0 | 0 | 0
67 | Termoregulātora montāža | gb. | 2 | [5 empty] | 0 | 0 | 0 | 0 | 0 | 0
68 | Apkures KARBON cauruļu līdz diam.25x3,0 mm ar stiprinājumiem, fasondaļām un veidgabalu montāža | m | 3 | [5 empty] | 0 | 0 | 0 | 0 | 0 | 0
Virtuves iekārtas
69 | Esoša gāzes pavarda ar 4 degļiem un cepeškrāsni montāža | kpl. | 1 | [5 empty] | 0 | 0 | 0 | 0 | 0 | 0
Pārējie darbi
70 | Telpu attīrīšana no nojauktām konstrukcijām un būvgružiem, izvākšana no ēkas un iekraušana konteinerā | m3 | 3.7 | [5 empty] | 0 | 0 | 0 | 0 | 0 | 0
71 | T.p. transporta izdevumi ar 8,5 m3 tilpuma konteineru, konteineru noma un Izgāztuves uzturēšanas - būvgružu pieņemšanas izdevumi | m3 | 3.7 | [5 empty] | 0 | 0 | 0 | 0 | 0 | 0
72 | Telpas mitrā uzkopšana | m3 | 42.8 | [5 empty] | 0 | 0 | 0 | 0 | 0 | 0
73 | Logu bloku mazgāšana no abām pusēm (ar uzkopšanas mazgašānas līdzekļiem), logu vērtnes, mehānismu tīrīšana no putekļiem un nosēdumiem, logsola mazgāšana | m2 | 1.6 | [5 empty] | 0 | 0 | 0 | 0 | 0 | 0
74 | Loga piederumu revīzija, regulēšana, mehānismu eļļošana. | vērtne | 1 | [5 empty] | 0 | 0 | 0 | 0 | 0 | 0
75 | Santehnisko piederumu attīrīšana no netīrumiem, nosēdumiem un rūsas ar ķīmiskiem līdzekļiem. | gb. | 2 | [5 empty] | 0 | 0 | 0 | 0 | 0 | 0
76 | Elektroenerģijas piegādes atjaunošana - kārto būvorganizācija | kompl | 1 | [5 empty] | 0 | 0 | 0 | 0 | 0 | 0
77 | Tehniskā risinājuma izstrādāšana centrālapkures sildķermeņu nomaiņai shēmu sagatavošana. Risinājums saskaņojams ar dzīvojamās mājas apsaimniekotāju | kompl | 1 | [5 empty] | 0 | 0 | 0 | 0 | 0 | 0
78 | Atjaunoto inženiertehnisko komunikāciju izpildshēmu sagatavošana - kārto būvorganizācija. (EL-elektroinstalācija / ŪK - ūdensvada kanalizācijas pārbūves darbos/AVK) | kompl | 1 | [5 empty] | 0 | 0 | 0 | 0 | 0 | 0
88 | [5 empty] | 0 |  |  | 0 | 0 | 0 | 0 | 0 | 0
89 | [5 empty] | 0 |  |  | 0 | 0 | 0 | 0 | 0 | 0
90 | [5 empty] | 0 |  |  | 0 | 0 | 0 | 0 | 0 | 0
91 | [5 empty] | 0 |  |  | 0 | 0 | 0 | 0 | 0 | 0
92 | [5 empty] | 0 |  |  | 0 | 0 | 0 | 0 | 0 | 0
93 | [5 empty] | 0 |  |  | 0 | 0 | 0 | 0 | 0 | 0
94 | [5 empty] | 0 |  |  | 0 | 0 | 0 | 0 | 0 | 0
95 | [5 empty] | 0 |  |  | 0 | 0 | 0 | 0 | 0 | 0
96 | [5 empty] | 0 |  |  | 0 | 0 | 0 | 0 | 0 | 0
97 | [5 empty] | 0 |  |  | 0 | 0 | 0 | 0 | 0 | 0
98 | [5 empty] | 0 |  |  | 0 | 0 | 0 | 0 | 0 | 0
99 | [5 empty] | 0 |  |  | 0 | 0 | 0 | 0 | 0 | 0
100 | [5 empty] | 0 |  |  | 0 | 0 | 0 | 0 | 0 | 0
Tiešās izmaksas kopā, t. sk. darba devēja sociālais nodoklis (23.59%) | [9 empty] | 0 | 0 | 0 | 0 | 0
Sastādīja: __________________________(_____________________________)
sert.nr.
Pārbaudīja: ________________________(______________________________)
sert.nr. _________

## 13
5. pielikums
Latvijas būvnormatīvam LBN 501-17
Būvizmaksu noteikšanas kārtība
(Apstiprināts ar Ministru kabineta
2017. gada 3. maija
noteikumiem Nr. 239)
Lokālā tāme Nr.1.13.
| Objekta nosaukums: | Dzīvokļu atjaunošana Bolderājā
| Objekta adrese: | Gobas iela 22 – 33, Rīga
| Pasūtītājs: | Rīgas valstspilsētas pašvaldības Mājokļu un vides departaments
Uzņēmējs:
Pasūtījuma Nr.:
Tāme sastādīta 2026. gada tirgus cenās | [11 empty] | Tāmes izmaksas: | 0 | euro
Tāme sastādīta:
Nr.p.k. | Darba nosaukums | Mērvienība | Daudzums | Vienības izmaksas | [5 empty] | Kopējās izmaksas
|  |  |  | Laika norma (c/h) | Darba samaksas likme (euro/h) | darba alga (euro) | būvizstrādājumi (euro) | mehānismi (euro) | kopā (euro) | darbietilpība (c/h) | darba alga (euro) | būvizstrādājumi (euro) | mehānismi (euro) | summa (euro)
1 | 3 | 4 | 5 | 6 | 7 | 8 | 9 | 10 | 11 | 12 | 13 | 14 | 15 | 16
Demontāžas darbi
1 | Keramikas flīžu grīdas seguma un javas kārtas nojaukšana | m2 | 3.4 | [5 empty] | 0 | 0 | 0 | 0 | 0 | 0
2 | Grīdas seguma nojaukšana ar grīdlīstēm | m2 | 47.2 | [5 empty] | 0 | 0 | 0 | 0 | 0 | 0
3 | OSB grīdas seguma ar grīdlīstēm nojaukšana virtuvē (zem izliente) | m2 | 3 | [5 empty] | 0 | 0 | 0 | 0 | 0 | 0
4 | Logu bloku ar logsoliem, aplodu, rāmjiem un ārējo palodžu segumu demontāža | m2 | 1.7 | [5 empty] | 0 | 0 | 0 | 0 | 0 | 0
5 | Loga aiļu apmetuma nokalšana | m2 | 1 | [5 empty] | 0 | 0 | 0 | 0 | 0 | 0
6 | Nodauzīt keramikas flīžu apdari no sienām un starpsienām | m2 | 12 | [5 empty] | 0 | 0 | 0 | 0 | 0 | 0
7 | Durvju bloku ar apmalēm, vērtnēm un aplodu demontāža | m2 | 11.6 | [5 empty] | 0 | 0 | 0 | 0 | 0 | 0
8 | Demontēt izolētus pie virsmām stiprinātus kabeļus ar nozarēm. | m | 70 | [5 empty] | 0 | 0 | 0 | 0 | 0 | 0
9 | Sēdpoda ar piederumiem demontāža | kpl. | 1 | [5 empty] | 0 | 0 | 0 | 0 | 0 | 0
10 | Vannas ar pārteci, noslēgsifonu un aprīkojumu demontāža | kpl. | 1 | [5 empty] | 0 | 0 | 0 | 0 | 0 | 0
11 | Jaucējkrāna ar aprīkojumu demontāža | gb. | 1 | [5 empty] | 0 | 0 | 0 | 0 | 0 | 0
12 | Ūdensvada cauruļu ar fasondaļām un stiprinājumiem demontāža | m | 5 | [5 empty] | 0 | 0 | 0 | 0 | 0 | 0
13 | Kanalizācijas cauruļu ar veidgabaliem un stiprinājumiem demontāža | m | 2 | [5 empty] | 0 | 0 | 0 | 0 | 0 | 0
14 | Noslēgarmatūras demontāža | gb. | 4 | [5 empty] | 0 | 0 | 0 | 0 | 0 | 0
15 | Gāzes pavarda demontāža un atvienošana no cauruļvada | kpl. | 1 | [5 empty] | 0 | 0 | 0 | 0 | 0 | 0
16 | Dekoratīvo sienas PVC apšuvumu demontāža virtuvē . | m2 | 14 | [5 empty] | 0 | 0 | 0 | 0 | 0 | 0
17 | Griestu dekoratīvo putuplasta paneļu demontāža istabā | m2 | 14.4 | [5 empty] | 0 | 0 | 0 | 0 | 0 | 0
Būvdarbi
18 | Horizontālas virsmas hidroizolācija ar mastikas sedzošu pārklājumu zem grīdas seguma | m2 | 4 | [5 empty] | 0 | 0 | 0 | 0 | 0 | 0
19 | Akmens masas flīžu b=8mm grīdas segums | m2 | 3.4 | [5 empty] | 0 | 0 | 0 | 0 | 0 | 0
20 | Gatavu plastmasas pieckameru loga bloku ar logsoliem, iekšējo un ārējo palodžu segumu, piederumiem, selektīvo stikla paketi, atverami un atgāžami ar stiprinājumiem un hermetizāciju, kā ari lodžijas durvju bloka pēc esošā izveidojuma un apdares montāža, ārējās un iekšejās antikondensāta plēves uzstādīšana. PVC logiem - visu stikloto konstrukciju kopējais koeficents nedrikst pārsniegt 1.3 W/m2K visas šuves, kas rodās starp stikloto konstrukciju un ēkas konstrukciju (logu perimetri), ir aizdarāmas ar antikondensāta lenti Proclima CONTEGA SL (vai ekvivalentu). | m2 | 1.66 | [5 empty] | 0 | 0 | 0 | 0 | 0 | 0
21 | Gatavu iekšdurvju bloku koka konstrukcijā ar koka vai stikla pildiņiem pēc esošā parauga ar piederumiem, stiprinājumiem, durvju atdurēm un apdari montāža | m2 | 8 | [5 empty] | 0 | 0 | 0 | 0 | 0 | 0
22 | Sanmezgla iekšdurvju blokam vērtnes atjaunošana ar piederumiem, stiprinājumiem, atduru un apdari. | kpl. | 2 | [5 empty] | 0 | 0 | 0 | 0 | 0 | 0
23 | Gatavu dzīvokļa ieejas durvju bloka metāla konstrukcijā EI30 pēc esošā parauga, vērtņu metāla biezums 1,2-1,5mm no katras pūses, krāsotas ar pulverkrāsu, ar piederumiem, numurzīmēm, stiprinājumiem un apdari montāža. | kpl. | 1 | [5 empty] | 0 | 0 | 0 | 0 | 0 | 0
24 | Grīdas izlīdzinošās pamatnes-krituma kārtas iestrāde vidēji 10 mm. | m2 | 6.5 | [5 empty] | 0 | 0 | 0 | 0 | 0 | 0
25 | Grīdu ierīko no 22mm OSB plātnes uz retinātas dēļu pamatnes | m2 | 3 | [5 empty] | 0 | 0 | 0 | 0 | 0 | 0
26 | Lamināta grīdas segums(32. klase, AC4 klase) ar vidēju noslogojumu uz putu polietilēna apakšklāja (b=3mm) un grīdlīstu uzstādīšanu. | m2 | 47.2 | [5 empty] | 0 | 0 | 0 | 0 | 0 | 0
27 | Ventilācijas PVC restīšu uzstādīšana pie esošā kanāla | gb. | 3 | [5 empty] | 0 | 0 | 0 | 0 | 0 | 0
28 | Vannas istabas durvju vērtnes apašdaļā iesstrādāt ventilācijas restītes. | gb. | 1 | [5 empty] | 0 | 0 | 0 | 0 | 0 | 0
Ūdensvads un kanalizācija
29 | Ūdensvadu stāvvadu atslēgšana | gb. | 4 | [5 empty] | 0 | 0 | 0 | 0 | 0 | 0
30 | Ūdensvada polietilēna cauruļu līdz diam.32x3,0 mm ar stiprinājumiem, fasondaļām un veidgabalu veļas mašīnas pieslēgumam montāža | m | 5 | [5 empty] | 0 | 0 | 0 | 0 | 0 | 0
31 | Cauruļvadu hidrauliskā pārbaude | 100 m | 0.05 | [5 empty] | 0 | 0 | 0 | 0 | 0 | 0
32 | Kanalizācijas cauruļvadu līdz DN 110mm ar stiprinājumiem un veidgabaliem, t. sk. veļas mašīnas pieslēgumam montāža un hidrauliska pārbaude | m | 2 | [5 empty] | 0 | 0 | 0 | 0 | 0 | 0
33 | Sēdpoda ar skalojamo kasti, sēdekli un piederumiem montāža un pievienošana cauruļvadiem | kpl. | 1 | [5 empty] | 0 | 0 | 0 | 0 | 0 | 0
34 | Vannas, metāla emaljētas montāža ar aprīkojumu, pievienošanu cauruļvadiem, garums precizējams pēc telpas izmēra | kpl. | 1 | [5 empty] | 0 | 0 | 0 | 0 | 0 | 0
35 | Vannas vai duša nerūsējoša tērauda aizkaru stangas uzstādīšana | kpl. | 1 | [5 empty] | 0 | 0 | 0 | 0 | 0 | 0
36 | Noslēgarmatūras montāža (līdz 40 mm) pie santehniskiem piederumiem | gb. | 4 | [5 empty] | 0 | 0 | 0 | 0 | 0 | 0
37 | Ūdens skaitītāja montāža un pievienošana cauruļvadam | gb. | 4 | [5 empty] | 0 | 0 | 0 | 0 | 0 | 0
38 | Stūra (dekoratīvais) ventīlis 1/2', hroms montāža (nomaiņa) | gb | 3 | [5 empty] | 0 | 0 | 0 | 0 | 0 | 0
39 | Ūdens maisītāja montāža ar dušas sietu . | kpl. | 1 | [5 empty] | 0 | 0 | 0 | 0 | 0 | 0
40 | Ūdens maisītāja montāža izlietnei un roku mazgājamam galdam. | kpl. | 1 | [5 empty] | 0 | 0 | 0 | 0 | 0 | 0
Elektroinstalācija
41 | Atjaunot elektroinstalācijas kabeli ar vara dzīslu un PVC izolāciju NYY-3x2,5 vai ekvivalentu iespējamai slodzei ar nozarēm, skavām, savienojumiem un galu apdarēm zem apmetuma. | m | 70 | [5 empty] | 0 | 0 | 0 | 0 | 0 | 0
42 | Atjaunot el. slēdzi un kārbu zemapmetuma, izurbj ligzdu un pievieno kabelim. | gb. | 5 | [5 empty] | 0 | 0 | 0 | 0 | 0 | 0
43 | Atjaunot el. kontaktu ar kārbu, vienvietīgu zem apmetuma, izurbj ligzdu un pievieno kabelim- hermētisku vannas istabā. | gb. | 9 | [5 empty] | 0 | 0 | 0 | 0 | 0 | 0
44 | Sagatavot pieslēguma vietas el. apgaismošanas armatūrām | gb. | 6 | [5 empty] | 0 | 0 | 0 | 0 | 0 | 0
45 | Pamatnes un automātisko drošinātāju uzstādīšana ne augstāk 2.1 m no grīdas līmeņa | kpl. | 1 | [5 empty] | 0 | 0 | 0 | 0 | 0 | 0
46 | Automātslēdzis Schneider electric 1P vai 3P B liknes 6kA Acti9 Lite K60N vadoties pēc ievadkabeļa šķērsgriezuma un dzīslu skaita | gb | 1 | [5 empty] | 0 | 0 | 0 | 0 | 0 | 0
47 | iID 2P vai 4P 300mA AC-tips noplūdes strāvas automātslēdzis Acti9 vadoties pēc ievadkabeļa šķērsgriezuma un dzīslu skaita, atbilstoši normatīviem | gb | 1 | [5 empty] | 0 | 0 | 0 | 0 | 0 | 0
48 | Elektroinstalācijas izolācijas pretestības, cilpas "fāze–nulle" pilnās pretestības, zemējumietaises pretestības un elektroinstalācijas kontaktsavienojumu pārbaudes akts | gb | 1 | [5 empty] | 0 | 0 | 0 | 0 | 0 | 0
49 | Ugunsgrēka detektoru montāža. | kpl. | 1 | [5 empty] | 0 | 0 | 0 | 0 | 0 | 0
50 | Zvanu pogas un zvana montāža | kpl. | 1 | [5 empty] | 0 | 0 | 0 | 0 | 0 | 0
Apdares darbi
51 | Notīrīt krāsojumu, apdari ar tapetēm un nosēdumus no sienām un griestiem | m2 | 200 | [5 empty] | 0 | 0 | 0 | 0 | 0 | 0
52 | Sienu un griestu virsmu izlīdzināšana ar gipšu apmetumu | m2 | 110 | [5 empty] | 0 | 0 | 0 | 0 | 0 | 0
53 | Virsmas gruntēšana ar Betonkontaktu | m2 | 40 | [5 empty] | 0 | 0 | 0 | 0 | 0 | 0
54 | Aiļu slīpņu apmetuma izveide, ALU stūrīšu montāža. | m2 | 1.3 | [5 empty] | 0 | 0 | 0 | 0 | 0 | 0
55 | Gludu griestu virsmu špaktelēšana un slīpē | m2 | 53.7 | [5 empty] | 0 | 0 | 0 | 0 | 0 | 0
56 | Gludu griestu virsmu gruntēšana ar dziļumgrunti divas kārtas | m2 | 53.7 | [5 empty] | 0 | 0 | 0 | 0 | 0 | 0
57 | Gludu griestu krāsošana divās kārtās | m2 | 53.7 | [5 empty] | 0 | 0 | 0 | 0 | 0 | 0
58 | Gludu sienu virsmu špaktelēšana un slīpē | m2 | 150 | [5 empty] | 0 | 0 | 0 | 0 | 0 | 0
59 | Gludu sienu virsmu gruntēšana ar dziļumgrunti divas kārtas | m2 | 150 | [5 empty] | 0 | 0 | 0 | 0 | 0 | 0
60 | Gludu sienu krāsošana divās kārtās augstumā līdz 3,5 m gaišos toņos | m2 | 150 | [5 empty] | 0 | 0 | 0 | 0 | 0 | 0
61 | Lodžijas grīdas krāsošana ar virsmas sagatavošanu | m2 | 3.1 | [5 empty] | 0 | 0 | 0 | 0 | 0 | 0
62 | Metāla virsmas krāsošana un gruntēšana vienā kārtā | m2 | 3.5 | [5 empty] | 0 | 0 | 0 | 0 | 0 | 0
63 | Sienu un starpsienu apdare ar glancētām keramikas plātnītēm b=7,0mm gaišos toņos ar flīžu līmi un šuvošanu virtuvē h= 1.5m | m2 | 4.5 | [5 empty] | 0 | 0 | 0 | 0 | 0 | 0
64 | Sienu un starpsienu apdare ar glancētām keramikas plātnītēm b=7,0mm gaišos toņos ar flīžu līmi un šuvošanu vannas istabā h= 2.1m | m2 | 10.1 | [5 empty] | 0 | 0 | 0 | 0 | 0 | 0
Apkures sistēmas izbūve
65 | Apkures stāvvadu atslēgšana | gb. | 1 | [5 empty] | 0 | 0 | 0 | 0 | 0 | 0
66 | C/apkures sildķermeņu un dvieļu žāvētāja demontāža un atvienošana no cauruļvadiem | kpl. | 3 | [5 empty] | 0 | 0 | 0 | 0 | 0 | 0
67 | C/apkures jaunu sildķermeņu montāža ar atgaisotāju, ventili, stiprinājumiem un pievienošana cauruļvadiem | kpl. | 3 | [5 empty] | 0 | 0 | 0 | 0 | 0 | 0
68 | Termoregulātora montāža | gb. | 3 | [5 empty] | 0 | 0 | 0 | 0 | 0 | 0
69 | Apkures KARBON cauruļu līdz diam.25x3,0 mm ar stiprinājumiem, fasondaļām un veidgabalu montāža | m | 4.5 | [5 empty] | 0 | 0 | 0 | 0 | 0 | 0
Virtuves iekārtas
70 | Gāzes pavarda ar 4 degļiem un cepeškrāsni montāža | kpl. | 1 | [5 empty] | 0 | 0 | 0 | 0 | 0 | 0
Pārējie darbi
71 | Telpu attīrīšana no nojauktām konstrukcijām un būvgružiem, izvākšana no ēkas un iekraušana konteinerā | m3 | 4 | [5 empty] | 0 | 0 | 0 | 0 | 0 | 0
72 | T.p. transporta izdevumi ar 8,5 m3 tilpuma konteineru, konteineru noma un Izgāztuves uzturēšanas - būvgružu pieņemšanas izdevumi | m3 | 4 | [5 empty] | 0 | 0 | 0 | 0 | 0 | 0
73 | Telpas mitrā uzkopšana | m3 | 53.7 | [5 empty] | 0 | 0 | 0 | 0 | 0 | 0
74 | Logu bloku mazgāšana no abām pusēm (ar uzkopšanas mazgašānas līdzekļiem), logu vērtnes, mehānismu tīrīšana no putekļiem un nosēdumiem, logsola mazgāšana | m2 | 6.5 | [5 empty] | 0 | 0 | 0 | 0 | 0 | 0
75 | Loga piederumu revīzija, regulēšana, mehānismu eļļošana. | vērtne | 4 | [5 empty] | 0 | 0 | 0 | 0 | 0 | 0
76 | Elektroenerģijas piegādes atjaunošana - kārto būvorganizācija | kompl | 1 | [5 empty] | 0 | 0 | 0 | 0 | 0 | 0
77 | Tehniskā risinājuma izstrādāšana centrālapkures sildķermeņu nomaiņai shēmu sagatavošana. Risinājums saskaņojams ar dzīvojamās mājas apsaimniekotāju | kompl | 1 | [5 empty] | 0 | 0 | 0 | 0 | 0 | 0
78 | Atjaunoto inženiertehnisko komunikāciju izpildshēmu sagatavošana - kārto būvorganizācija. (EL-elektroinstalācija / ŪK - ūdensvada kanalizācijas pārbūves darbos/AVK) | kompl | 1 | [5 empty] | 0 | 0 | 0 | 0 | 0 | 0
89 | [5 empty] | 0 |  |  | 0 | 0 | 0 | 0 | 0 | 0
90 | [5 empty] | 0 |  |  | 0 | 0 | 0 | 0 | 0 | 0
91 | [5 empty] | 0 |  |  | 0 | 0 | 0 | 0 | 0 | 0
92 | [5 empty] | 0 |  |  | 0 | 0 | 0 | 0 | 0 | 0
93 | [5 empty] | 0 |  |  | 0 | 0 | 0 | 0 | 0 | 0
94 | [5 empty] | 0 |  |  | 0 | 0 | 0 | 0 | 0 | 0
95 | [5 empty] | 0 |  |  | 0 | 0 | 0 | 0 | 0 | 0
96 | [5 empty] | 0 |  |  | 0 | 0 | 0 | 0 | 0 | 0
97 | [5 empty] | 0 |  |  | 0 | 0 | 0 | 0 | 0 | 0
98 | [5 empty] | 0 |  |  | 0 | 0 | 0 | 0 | 0 | 0
99 | [5 empty] | 0 |  |  | 0 | 0 | 0 | 0 | 0 | 0
100 | [5 empty] | 0 |  |  | 0 | 0 | 0 | 0 | 0 | 0
Tiešās izmaksas kopā, t. sk. darba devēja sociālais nodoklis (23.59%) | [9 empty] | 0 | 0 | 0 | 0 | 0
Sastādīja: __________________________(_____________________________)
sert.nr.
Pārbaudīja: ________________________(______________________________)
sert.nr. _________

## 14
5. pielikums
Latvijas būvnormatīvam LBN 501-17
Būvizmaksu noteikšanas kārtība
(Apstiprināts ar Ministru kabineta
2017. gada 3. maija
noteikumiem Nr. 239)
Lokālā tāme Nr.1.14.
| Objekta nosaukums: | Dzīvokļu atjaunošana Bolderājā
| Objekta adrese: | Gobas iela 23 – 27, Rīga
| Pasūtītājs: | Rīgas valstspilsētas pašvaldības Mājokļu un vides departaments
Uzņēmējs:
Pasūtījuma Nr..:
Tāme sastādīta 2026. gada tirgus cenās | [11 empty] | Tāmes izmaksas: | 0 | euro
Tāme sastādīta:
Nr.p.k. | Darba nosaukums | Mērvienība | Daudzums | Vienības izmaksas | [5 empty] | Kopējās izmaksas
|  |  |  | Laika norma (c/h) | Darba samaksas likme (euro/h) | darba alga (euro) | būvizstrādājumi (euro) | mehānismi (euro) | kopā (euro) | darbietilpība (c/h) | darba alga (euro) | būvizstrādājumi (euro) | mehānismi (euro) | summa (euro)
1 | 3 | 4 | 5 | 6 | 7 | 8 | 9 | 10 | 11 | 12 | 13 | 14 | 15 | 16
Оrganizatoriskie pasākumi
1 | Elektroenerģijas piegādes atjaunošana - kārto būvorganizācija | gb | 1 | [5 empty] | 0 | 0 | 0 | 0 | 0 | 0
2 | Atjaunoto inženiertehnisko komunikāciju izpildshēmu sagatavošana - kārto būvorganizācija. (EL-elektroinstalācija / ŪK - ūdensvada kanalizācijas pārbūves darbos/AVK) | gb | 1 | [5 empty] | 0 | 0 | 0 | 0 | 0 | 0
Demontāžas darbi
3 | Keramikas flīžu grīdas seguma un javas kārtas nojaukšana | m2 | 3.1 | [5 empty] | 0 | 0 | 0 | 0 | 0 | 0
4 | Grīdas seguma nojaukšana ar grīdlīstēm | m2 | 41.8 | [5 empty] | 0 | 0 | 0 | 0 | 0 | 0
5 | Logu bloku ar logsoliem, aplodu, rāmjiem un ārējo palodžu segumu demontāža | m2 | 2.3 | [5 empty] | 0 | 0 | 0 | 0 | 0 | 0
6 | Durvju bloku ar apmalēm demontāža | m2 | 12.6 | [5 empty] | 0 | 0 | 0 | 0 | 0 | 0
7 | Iebūvēto mēbeļu nojaukšana virtuvē un gaitenī. | gb | 2 | [5 empty] | 0 | 0 | 0 | 0 | 0 | 0
8 | Iebūvēto mēbeļu nojaukšana virs durvīm virtuvē un gaitenī (antresols) | gb | 2 | [5 empty] | 0 | 0 | 0 | 0 | 0 | 0
9 | Nodauzīt keramikas flīžu apdari no sienām un starpsienām | m2 | 12.6 | [5 empty] | 0 | 0 | 0 | 0 | 0 | 0
10 | Demontēt elektroinstalācijas kabeļus ar nozarēm | m | 60 | [5 empty] | 0 | 0 | 0 | 0 | 0 | 0
11 | Sēdpoda ar piederumiem demontāža | gb | 1 | [5 empty] | 0 | 0 | 0 | 0 | 0 | 0
12 | Izlietnes un roku mazgājamā galda ar aprīkojumu un sifonu demontāža | gb | 1 | [5 empty] | 0 | 0 | 0 | 0 | 0 | 0
13 | Vannas ar pārteci, noslēgsifonu un aprīkojumu demontāža | gb | 1 | [5 empty] | 0 | 0 | 0 | 0 | 0 | 0
14 | Jaucējkrāna ar aprīkojumu demontāža | gb | 2 | [5 empty] | 0 | 0 | 0 | 0 | 0 | 0
15 | Ūdensvada cauruļu ar fasondaļām un stiprinājumiem demontāža | m | 7 | [5 empty] | 0 | 0 | 0 | 0 | 0 | 0
16 | Kanalizācijas cauruļu ar veidgabaliem un stiprinājumiem demontāža | m | 2 | [5 empty] | 0 | 0 | 0 | 0 | 0 | 0
17 | Noslēgarmatūras ar ūdens skaitītāju demontāža | gb. | 2 | [5 empty] | 0 | 0 | 0 | 0 | 0 | 0
18 | Gāzes pavarda demontāža un atvienošana no cauruļvada | gb | 1 | [5 empty] | 0 | 0 | 0 | 0 | 0 | 0
Būvdarbi
19 | Gatavu plastmasas pieckameru loga bloku ar logsoliem, iekšējo un ārējo palodžu segumu, piederumiem, selektīvo stikla paketi, atverami un atgāžami ar stiprinājumiem un hermetizāciju, kā ari lodžijas durvju bloka pēc esošā izveidojuma un apdares montāža, ārējās un iekšējās antikondensāta plēves uzstādīšana. PVC logiem - visu stikloto konstrukciju kopējais koeficients nedrīkst pārsniegt 1.3 W/m2K visas šuves, kas rodas starp stikloto konstrukciju un ēkas konstrukciju (logu perimetri), ir aizdarāmas ar antikondensāta lenti Proclima CONTEGA SL (vai ekvivalentu). | m2 | 2.3 | [5 empty] | 0 | 0 | 0 | 0 | 0 | 0
20 | PVC logu vērtņu blīvgumijas nomaiņa | gb | 2 | [5 empty] | 0 | 0 | 0 | 0 | 0 | 0
21 | Loga vērtnes piederumu revīzija, regulēšana, mehānismu tīrīšana un eļļošana | gb | 2 | [5 empty] | 0 | 0 | 0 | 0 | 0 | 0
22 | Loga ailes apdare no ārpuses ar poliuretāna blīvējuma nomaiņu un ārējo ailsānu atjaunošana ar javu vai fasādes špakteli | gb | 2 | [5 empty] | 0 | 0 | 0 | 0 | 0 | 0
23 | Gatavu iekšdurvju bloku koka konstrukcijā ar koka vai stikla pildiņiem pēc esošā parauga ar piederumiem, stiprinājumiem, durvju atdurēm un apdari montāža | m2 | 5.5 | [5 empty] | 0 | 0 | 0 | 0 | 0 | 0
24 | Gatavu sanmezgla iekšdurvju bloku koka konstrukcijā ar piederumiem, stiprinājumiem, durvju atdurēm un apdari montāža | m2 | 3 | [5 empty] | 0 | 0 | 0 | 0 | 0 | 0
25 | Gatava dzīvokļa ieejas durvju bloka metāla konstrukcijā EI30 pēc esošā parauga, vērtņu metāla biezums 1,2-1,5mm no katras puses, krāsotas ar pulverkrāsu, ar piederumiem, numurzīmēm, stiprinājumiem un apdari montāža | gb | 1 | [5 empty] | 0 | 0 | 0 | 0 | 0 | 0
26 | Vannas istabas durvju vērtnes apakšdaļā iestrādāt ventilācijas restītes | gb | 1 | [5 empty] | 0 | 0 | 0 | 0 | 0 | 0
27 | Grīdas izlīdzinošās pamatnes - krituma kārtas iestrāde vidēji 10 mm (t.sk.balkonā) | m2 | 5.8 | [5 empty] | 0 | 0 | 0 | 0 | 0 | 0
28 | Horizontālas virsmas hidroizolācija ar mastikas sedzošu pārklājumu zem grīdas seguma | m2 | 3.6 | [5 empty] | 0 | 0 | 0 | 0 | 0 | 0
29 | Akmens masas flīžu b=8mm grīdas segums | m2 | 3.1 | [5 empty] | 0 | 0 | 0 | 0 | 0 | 0
30 | Lamināta grīdas seguma (32. klase, AC4 klase) ar vidēju noslogojumu uz putu polietilēna apakšklāja (b=3mm) un grīdlīstu uzstādīšana | m2 | 41.8 | [5 empty] | 0 | 0 | 0 | 0 | 0 | 0
31 | Ventilācijas PVC restīšu uzstādīšana pie esošā kanāla | gb | 4 | [5 empty] | 0 | 0 | 0 | 0 | 0 | 0
32 | Bojāto komunikācijas šahtu apšuvumu demontāža un atjaunošana | gb | 1 | [5 empty] | 0 | 0 | 0 | 0 | 0 | 0
Ūdensvads un kanalizācija
33 | Ūdensvadu stāvvadu atslēgšana | gb | 2 | [5 empty] | 0 | 0 | 0 | 0 | 0 | 0
34 | Lodveida ventiļa nomaiņa dzīvokļa ievadā | gb | 2 | [5 empty] | 0 | 0 | 0 | 0 | 0 | 0
35 | Ūdens skaitītāja montāža un pievienošana cauruļvadam | gb | 2 | [5 empty] | 0 | 0 | 0 | 0 | 0 | 0
36 | Stūra (dekoratīvā) ventiļa 1/2', hroma, montāža (nomaiņa) | gb | 5 | [5 empty] | 0 | 0 | 0 | 0 | 0 | 0
37 | Ūdensvada polietilēna cauruļu līdz diam.32x3,0 mm ar stiprinājumiem, fasondaļām un veidgabalu veļas mašīnas pieslēgumam montāža | m | 7 | [5 empty] | 0 | 0 | 0 | 0 | 0 | 0
38 | Cauruļvadu hidrauliskā pārbaude | 100 m | 0.07 | [5 empty] | 0 | 0 | 0 | 0 | 0 | 0
39 | Kanalizācijas cauruļvadu līdz DN 110mm ar stiprinājumiem un veidgabaliem, t. sk. veļas mašīnas pieslēgumam montāža un hidrauliska pārbaude | m | 2 | [5 empty] | 0 | 0 | 0 | 0 | 0 | 0
40 | Nerūsējošā tērauda izlietnes ar izmazgāto trauku novietni ar noteci, stiprinājumiem, sifonu un aprīkojumu montāža un pievienošana cauruļvadiem | gb | 1 | [5 empty] | 0 | 0 | 0 | 0 | 0 | 0
41 | Keramikas roku mazgājamā galda ar stiprinājumiem, sifonu un aprīkojumu montāža un pievienošana cauruļvadiem | gb | 1 | [5 empty] | 0 | 0 | 0 | 0 | 0 | 0
42 | Sēdpoda ar skalojamo kasti, sēdekli un piederumiem montāža un pievienošana cauruļvadiem | gb | 1 | [5 empty] | 0 | 0 | 0 | 0 | 0 | 0
43 | Vannas, metāla emaljētas montāža ar aprīkojumu, pievienošanu cauruļvadiem, garums precizējams pēc telpas izmēra | gb | 1 | [5 empty] | 0 | 0 | 0 | 0 | 0 | 0
44 | Vannas vai dušas aizkaru stangas uzstādīšana | gb | 1 | [5 empty] | 0 | 0 | 0 | 0 | 0 | 0
45 | Ūdens maisītāja montāža ar dušas sietu | gb | 1 | [5 empty] | 0 | 0 | 0 | 0 | 0 | 0
46 | Ūdens maisītāja montāža izlietnei un roku mazgājamam galdam | gb | 2 | [5 empty] | 0 | 0 | 0 | 0 | 0 | 0
Elektroinstalācija
47 | Pamatnes un automātisko drošinātāju 1p b10 apgaismojumam, 1p b16 rozetēm uzstādīšana ne augstāk kā 2.1 m no grīdas līmeņa | gb | 1 | [5 empty] | 0 | 0 | 0 | 0 | 0 | 0
48 | Automātslēdzis Schneider electric 1P vai 3P B liknes 6kA Acti9 Lite K60N vadoties pēc ievadkabeļa šķērsgriezuma un dzīslu skaita | gb | 1 | [5 empty] | 0 | 0 | 0 | 0 | 0 | 0
49 | iID 2P vai 4P 300mA AC-tips noplūdes strāvas automātslēdzis Acti9 vadoties pēc ievadkabeļa šķērsgriezuma un dzīslu skaita, atbilstoši normatīviem | gb | 1 | [5 empty] | 0 | 0 | 0 | 0 | 0 | 0
50 | Atjaunot elektroinstalācijas kabeli ar vara dzīslu un PVC izolāciju NYY-3x2,5 vai ekvivalentu iespējamai slodzei ar nozarēm, skavām, savienojumiem un galu apdarēm zem apmetuma. | m | 60 | [5 empty] | 0 | 0 | 0 | 0 | 0 | 0
51 | Atjaunot el. slēdzi un zemapmetuma kārbu, izurbt ligzdu un pievienot kabelim | gb | 4 | [5 empty] | 0 | 0 | 0 | 0 | 0 | 0
52 | Atjaunot el. kontaktu ar kārbu, vienvietīgu zem apmetuma, izurbt ligzdu un pievienot kabelim - hermētisku vannas istabā | gb | 10 | [5 empty] | 0 | 0 | 0 | 0 | 0 | 0
53 | Pieslēguma vietas sagatavošana un pagaidu el. apgaismošanas izbūve (patrons E27 ar spuldzēm) | gb | 4 | [5 empty] | 0 | 0 | 0 | 0 | 0 | 0
54 | LED mitrumizturīga gaismekļu montāža sanmezglā | gb | 2 | [5 empty] | 0 | 0 | 0 | 0 | 0 | 0
55 | Ugunsgrēka detektora montāža | gb | 1 | [5 empty] | 0 | 0 | 0 | 0 | 0 | 0
56 | Zvana pogas un zvana montāža | gb | 1 | [5 empty] | 0 | 0 | 0 | 0 | 0 | 0
57 | Elektroinstalācijas izolācijas pretestības, cilpas "fāze–nulle" pilnās pretestības, zemējumietaises pretestības un elektroinstalācijas kontaktsavienojumu pārbaudes akts | gb | 1 | [5 empty] | 0 | 0 | 0 | 0 | 0 | 0
Apdares darbi
58 | Notīrīt krāsojumu, apdari ar tapetēm un nosēdumus no sienām un griestiem | m2 | 170 | [5 empty] | 0 | 0 | 0 | 0 | 0 | 0
59 | Griestu virsmu (100% no kopējās griestu platības) izlīdzināšana ar ģipša apmetumu | m2 | 44.9 | [5 empty] | 0 | 0 | 0 | 0 | 0 | 0
60 | Sienu virsmu (40% no kopējās sienu platības) izlīdzināšana ar ģipša apmetumu | m2 | 49 | [5 empty] | 0 | 0 | 0 | 0 | 0 | 0
61 | Virsmas gruntēšana ar Betonkontaktu | m2 | 15 | [5 empty] | 0 | 0 | 0 | 0 | 0 | 0
62 | Aiļu slīpņu apmetuma izveide, ALU stūrīšu montāža | m2 | 6.6 | [5 empty] | 0 | 0 | 0 | 0 | 0 | 0
63 | Gludu griestu virsmu špaktelēšana un slīpēšana | m2 | 44.9 | [5 empty] | 0 | 0 | 0 | 0 | 0 | 0
64 | Gludu griestu virsmu gruntēšana ar dziļumgrunti divās kārtās | m2 | 44.9 | [5 empty] | 0 | 0 | 0 | 0 | 0 | 0
65 | Gludu griestu krāsošana divās kārtās | m2 | 44.9 | [5 empty] | 0 | 0 | 0 | 0 | 0 | 0
66 | Gludu sienu virsmu špaktelēšana un slīpēšana | m2 | 122 | [5 empty] | 0 | 0 | 0 | 0 | 0 | 0
67 | Gludu sienu virsmu gruntēšana ar dziļumgrunti divās kārtās | m2 | 122 | [5 empty] | 0 | 0 | 0 | 0 | 0 | 0
68 | Gludu sienu krāsošana divās kārtās augstumā līdz 3,5 m gaišos toņos | m2 | 122 | [5 empty] | 0 | 0 | 0 | 0 | 0 | 0
69 | Sanmezgla vai lodžijas (balkona) grīdu krāsošana ar virsmas sagatavošanu | m2 | 2.7 | [5 empty] | 0 | 0 | 0 | 0 | 0 | 0
70 | Metāla virsmas krāsošana un gruntēšana vienā kārtā | m2 | 5 | [5 empty] | 0 | 0 | 0 | 0 | 0 | 0
71 | Sienu un starpsienu apdare ar glancētām keramikas plātnītēm b=7,0mm gaišos toņos ar flīžu līmi un šuvošanu virtuvē h= 1.5m | m2 | 4.5 | [5 empty] | 0 | 0 | 0 | 0 | 0 | 0
72 | Sienu un starpsienu apdare ar glancētām keramikas plātnītēm b=7,0mm gaišos toņos ar flīžu līmi un šuvošanu vannas istabā h= 2.1m | m2 | 10.9 | [5 empty] | 0 | 0 | 0 | 0 | 0 | 0
Virtuves iekārtas
73 | Gāzes pavarda ar 4 degļiem un cepeškrāsni montāža | gb | 1 | [5 empty] | 0 | 0 | 0 | 0 | 0 | 0
Pārējie darbi
74 | Telpu attīrīšana no nojauktām konstrukcijām un būvgružiem, izvākšana no ēkas un iekraušana konteinerā | m3 | 5.1 | [5 empty] | 0 | 0 | 0 | 0 | 0 | 0
75 | T.p. transporta izdevumi ar 8,5 m3 tilpuma konteineru, konteineru noma un Izgāztuves uzturēšanas - būvgružu pieņemšanas izdevumi | m3 | 5.1 | [5 empty] | 0 | 0 | 0 | 0 | 0 | 0
76 | Telpu mitrā uzkopšana | m2 | 44.9 | [5 empty] | 0 | 0 | 0 | 0 | 0 | 0
77 | Logu bloku mazgāšana no abām pusēm (ar uzkopšanas līdzekļiem), logu vērtnes, mehānismu tīrīšana no putekļiem un nosēdumiem, logsola mazgāšana | m2 | 6.4 | [5 empty] | 0 | 0 | 0 | 0 | 0 | 0
86 | [5 empty] | 0 |  |  | 0 | 0 | 0 | 0 | 0 | 0
87 | [5 empty] | 0 |  |  | 0 | 0 | 0 | 0 | 0 | 0
88 | [5 empty] | 0 |  |  | 0 | 0 | 0 | 0 | 0 | 0
89 | [5 empty] | 0 |  |  | 0 | 0 | 0 | 0 | 0 | 0
90 | [5 empty] | 0 |  |  | 0 | 0 | 0 | 0 | 0 | 0
91 | [5 empty] | 0 |  |  | 0 | 0 | 0 | 0 | 0 | 0
92 | [5 empty] | 0 |  |  | 0 | 0 | 0 | 0 | 0 | 0
93 | [5 empty] | 0 |  |  | 0 | 0 | 0 | 0 | 0 | 0
94 | [5 empty] | 0 |  |  | 0 | 0 | 0 | 0 | 0 | 0
95 | [5 empty] | 0 |  |  | 0 | 0 | 0 | 0 | 0 | 0
96 | [5 empty] | 0 |  |  | 0 | 0 | 0 | 0 | 0 | 0
97 | [5 empty] | 0 |  |  | 0 | 0 | 0 | 0 | 0 | 0
98 | [5 empty] | 0 |  |  | 0 | 0 | 0 | 0 | 0 | 0
99 | [5 empty] | 0 |  |  | 0 | 0 | 0 | 0 | 0 | 0
100 | [5 empty] | 0 |  |  | 0 | 0 | 0 | 0 | 0 | 0
Tiešās izmaksas kopā, t. sk. darba devēja sociālais nodoklis (23.59%) | [9 empty] | 0 | 0 | 0 | 0 | 0
Sastādīja: __________________________(_____________________________)
sert.nr.
Pārbaudīja: ________________________(______________________________)
sert.nr. _________

## 15
5. pielikums
Latvijas būvnormatīvam LBN 501-17
Būvizmaksu noteikšanas kārtība
(Apstiprināts ar Ministru kabineta
2017. gada 3. maija
noteikumiem Nr. 239)
Lokālā tāme Nr.1.15.
| Objekta nosaukums: | Dzīvokļu atjaunošana Bolderājā
| Objekta adrese: | Gobas ielā 20 k-2-28, Rīgā
| Pasūtītājs: | Rīgas valstspilsētas pašvaldības Mājokļu un vides departaments
Uzņēmējs:
Pasūtījuma Nr.:
Tāme sastādīta 2026. gada tirgus cenās | [11 empty] | Tāmes izmaksas: | 0 | euro
Tāme sastādīta:
Nr.p.k. | Darba nosaukums | Mērvienība | Daudzums | Vienības izmaksas | [5 empty] | Kopējās izmaksas
|  |  |  | Laika norma (c/h) | Darba samaksas likme (euro/h) | darba alga (euro) | būvizstrādājumi (euro) | mehānismi (euro) | kopā (euro) | darbietilpība (c/h) | darba alga (euro) | būvizstrādājumi (euro) | mehānismi (euro) | summa (euro)
1 | 3 | 4 | 5 | 6 | 7 | 8 | 9 | 10 | 11 | 12 | 13 | 14 | 15 | 16
Оrganizatoriskie pasākumi
1 | Elektroenerģijas piegādes atjaunošana - kārto būvorganizācija | gb | 1 | [5 empty] | 0 | 0 | 0 | 0 | 0 | 0
Demontāžas darbi
2 | Grīdas seguma nojaukšana ar grīdlīstēm | m2 | 50.3 | [5 empty] | 0 | 0 | 0 | 0 | 0 | 0
3 | Iekšdurvju bloku ar apmalēm demontāža | m2 | 4.2 | [5 empty] | 0 | 0 | 0 | 0 | 0 | 0
4 | Iebūvēto mēbeļu nojaukšana virtuvē | gb | 2 | [5 empty] | 0 | 0 | 0 | 0 | 0 | 0
5 | Demontēt elektroinstalācijas kabeļus ar nozarēm | m | 70 | [5 empty] | 0 | 0 | 0 | 0 | 0 | 0
6 | Sēdpoda ar piederumiem demontāža | gb | 1 | [5 empty] | 0 | 0 | 0 | 0 | 0 | 0
7 | Virtuves izlietnes demontāža ar aprīkojumu un sifonu | gb | 1 | [5 empty] | 0 | 0 | 0 | 0 | 0 | 0
8 | Vannas ar pārteci, noslēgsifonu un aprīkojumu demontāža | gb | 1 | [5 empty] | 0 | 0 | 0 | 0 | 0 | 0
9 | Jaucējkrāna ar aprīkojumu demontāža | gb | 3 | [5 empty] | 0 | 0 | 0 | 0 | 0 | 0
10 | Noslēgarmatūras ar ūdens skaitītāju demontāža | gb. | 2 | [5 empty] | 0 | 0 | 0 | 0 | 0 | 0
11 | Elekriskā pavarda demontāža un atvienošana no tīkliem | gb | 1 | [5 empty] | 0 | 0 | 0 | 0 | 0 | 0
Būvdarbi
12 | Loga vērtnes piederumu revīzija, regulēšana, mehānismu tīrīšana un eļļošana | gb | 3 | [5 empty] | 0 | 0 | 0 | 0 | 0 | 0
13 | Iekšējo OSB palodžu maiņa | m | 2.3 | [5 empty] | 0 | 0 | 0 | 0 | 0 | 0
14 | Bojāto ģipškartona plāksņu maiņa ar atsevišķām vietām | m2 | 5 | [5 empty] | 0 | 0 | 0 | 0 | 0 | 0
15 | Gatavu iekšdurvju bloku koka konstrukcijā, iestiklotas pēc esošā parauga ar piederumiem, stiprinājumiem, durvju atdurēm un apdari montāža (starp virtuvi un istabu un starp istabu un gaiteni) | kpl. | 1 | [5 empty] | 0 | 0 | 0 | 0 | 0 | 0
16 | Gatavu iekšējo divviru durvju bloku koka konstrukcijā, iestiklotas pēc esošā parauga ar piederumiem, stiprinājumiem, durvju atdurēm un apdari montāža (starp virtuvi un istabu un starp istabu un gaiteni) | kpl. | 1 | [5 empty] | 0 | 0 | 0 | 0 | 0 | 0
17 | Lamināta grīdas seguma (32. klase, AC4 klase) ar vidēju noslogojumu uz putu polietilēna apakšklāja (b=3mm) un grīdlīstu uzstādīšana | m2 | 50.3 | [5 empty] | 0 | 0 | 0 | 0 | 0 | 0
18 | Dūmkanālu un ventilācijas kanālu tīrīšana, skursteņslauķa akta sastādīšana | gb | 2 | [5 empty] | 0 | 0 | 0 | 0 | 0 | 0
19 | Ventilācijas PVC restīšu pie esošā kanāla maiņa | gb | 2 | [5 empty] | 0 | 0 | 0 | 0 | 0 | 0
20 | Revīzijas lūku pie stāvvadiem izbūve | gb | 2 | [5 empty] | 0 | 0 | 0 | 0 | 0 | 0
Ūdensvads un kanalizācija
21 | Ūdensvadu stāvvadu atslēgšana | gb | 2 | [5 empty] | 0 | 0 | 0 | 0 | 0 | 0
22 | Lodveida ventiļa nomaiņa dzīvokļa ievadā | gb | 2 | [5 empty] | 0 | 0 | 0 | 0 | 0 | 0
23 | Ūdens skaitītāja montāža un pievienošana cauruļvadam | gb | 2 | [5 empty] | 0 | 0 | 0 | 0 | 0 | 0
24 | Stūra (dekoratīvā) ventiļa 1/2', hroma, montāža (nomaiņa) | gb | 6 | [5 empty] | 0 | 0 | 0 | 0 | 0 | 0
25 | Ūdensvada cauruļvadu hidrauliskā pārbaude | 100 m | 0.1 | [5 empty] | 0 | 0 | 0 | 0 | 0 | 0
26 | Nerūsējošā tērauda izlietnes ar izmazgāto trauku novietni ar noteci, stiprinājumiem, sifonu un aprīkojumu montāža un pievienošana cauruļvadiem | gb | 1 | [5 empty] | 0 | 0 | 0 | 0 | 0 | 0
27 | Esošā keramikas izlietnes revīzija, sifonu maiņa | gb | 1 | [5 empty] | 0 | 0 | 0 | 0 | 0 | 0
28 | Sēdpoda ar skalojamo kasti, sēdekli un piederumiem montāža un pievienošana cauruļvadiem | gb | 1 | [5 empty] | 0 | 0 | 0 | 0 | 0 | 0
29 | Vannas, metāla emaljētas montāža ar aprīkojumu, pievienošanu cauruļvadiem, garums precizējams pēc telpas izmēra | gb | 1 | [5 empty] | 0 | 0 | 0 | 0 | 0 | 0
30 | Vannas vai dušas nerūsējošā tērauda aizkaru stangas uzstādīšana | gb | 1 | [5 empty] | 0 | 0 | 0 | 0 | 0 | 0
31 | Ūdens maisītāja montāža ar dušas sietu | gb | 1 | [5 empty] | 0 | 0 | 0 | 0 | 0 | 0
32 | Ūdens maisītāja montāža izlietnei un roku mazgājamam galdam | gb | 2 | [5 empty] | 0 | 0 | 0 | 0 | 0 | 0
33 | Ūdensvada lokano pievadu līdz 0,5m garumā nomaiņa | gb | 2 | [5 empty] | 0 | 0 | 0 | 0 | 0 | 0
34 | Silikona blīvējumu nomaiņa pie santehniskas aprīkojumiem | gb | 1 | [5 empty] | 0 | 0 | 0 | 0 | 0 | 0
Elektroinstalācija
35 | Elektroinstalācijas kabeli ar vara dzīslu un PVC izolāciju NYY-3x4 vai ekvivalentu el.plītīm ar cepeškrāsni montāža ar nozarēm, skavām, savienojumiem un galu apdarēm zem apmetuma | m | 12 | [5 empty] | 0 | 0 | 0 | 0 | 0 | 0
36 | Atjaunot elektroinstalācijas kabeli ar vara dzīslu un PVC izolāciju NYM-3x2,5 (3x1.5) vai ekvivalentu iespējamai slodzei ar nozarēm, skavām, savienojumiem un galu apdarēm zem apmetuma. | m | 60 | [5 empty] | 0 | 0 | 0 | 0 | 0 | 0
37 | Atjaunot el. slēdzi un zemapmetuma kārbu, izurbt ligzdu un pievienot kabelim | gb | 5 | [5 empty] | 0 | 0 | 0 | 0 | 0 | 0
38 | Atjaunot el. kontaktu ar kārbu, vienvietīgu zem apmetuma, izurbt ligzdu un pievienot kabelim | gb | 12 | [5 empty] | 0 | 0 | 0 | 0 | 0 | 0
39 | Atjaunot hermētisku el. kontaktu ar kārbu, vienvietīgu zem apmetuma, izurbt ligzdu un pievienot kabelim vannas istabā | gb | 2 | [5 empty] | 0 | 0 | 0 | 0 | 0 | 0
40 | Pieslēguma vietas sagatavošana un pagaidu el. apgaismošanas izbūve (patrons E27 ar spuldzēm) | gb | 4 | [5 empty] | 0 | 0 | 0 | 0 | 0 | 0
41 | LED mitrumizturīga gaismekļu montāža sanmezglā | gb | 1 | [5 empty] | 0 | 0 | 0 | 0 | 0 | 0
42 | Ugunsgrēka detektora montāža | gb | 1 | [5 empty] | 0 | 0 | 0 | 0 | 0 | 0
43 | Zvana pogas un zvana montāža | gb | 1 | [5 empty] | 0 | 0 | 0 | 0 | 0 | 0
44 | Vājstrāvas kabeļa FTP 4x2x0.5 CAT6 un Koaksālie TV KABELIS KH-21 PVC gofrēta caurulē ievadu montāža dzīvoklī televīzijai zem apmetuma | m | 10 | [5 empty] | 0 | 0 | 0 | 0 | 0 | 0
45 | Datu un telekomunikāc.vājstrāvas rozetes ar zemapmetuma kārbu (izurbt ligzdu) montāža | gb | 2 | [5 empty] | 0 | 0 | 0 | 0 | 0 | 0
46 | Esošo elektrotīklu noteiktās shēmas pārbaude ar adrešu definīciju, atbilstību LBN prasībām, sadales skapja drošinātāju darbības un atbilstības pārbaude, kā arī to nomaiņa, ja nepieciešams, | Dzīvoklis | 1 | [5 empty] | 0 | 0 | 0 | 0 | 0 | 0
Apdares darbi
47 | Sienu un griestu virsmu vietas ar pelējuma pazīmēm apstrādāt ar pelējuma sēnīšu noņēmēju | m2 | 10 | [5 empty] | 0 | 0 | 0 | 0 | 0 | 0
48 | Notīrīt krāsojumu, apdari ar tapetēm un nosēdumus no sienām un griestiem | m2 | 188 | [5 empty] | 0 | 0 | 0 | 0 | 0 | 0
49 | Virsmas gruntēšana ar Betonkontaktu | m2 | 10 | [5 empty] | 0 | 0 | 0 | 0 | 0 | 0
50 | Aiļu slīpņu apmetuma izveide, ALU stūrīšu montāža | m2 | 4.9 | [5 empty] | 0 | 0 | 0 | 0 | 0 | 0
51 | Gludu griestu virsmu špaktelēšana un slīpēšana | m2 | 54.9 | [5 empty] | 0 | 0 | 0 | 0 | 0 | 0
52 | Gludu griestu virsmu gruntēšana ar dziļumgrunti divās kārtās | m2 | 54.9 | [5 empty] | 0 | 0 | 0 | 0 | 0 | 0
53 | Gludu griestu krāsošana ar matētam krāsam divās kārtās | m2 | 54.9 | [5 empty] | 0 | 0 | 0 | 0 | 0 | 0
54 | Gludu sienu virsmu špaktelēšana un slīpēšana | m2 | 129 | [5 empty] | 0 | 0 | 0 | 0 | 0 | 0
55 | Gludu sienu virsmu gruntēšana ar dziļumgrunti divās kārtās | m2 | 129 | [5 empty] | 0 | 0 | 0 | 0 | 0 | 0
56 | Gludu sienu krāsošana ar pusmatētam krāsam divās kārtās augstumā līdz 3,5 m gaišos toņos | m2 | 129 | [5 empty] | 0 | 0 | 0 | 0 | 0 | 0
57 | Metāla virsmas krāsošana un gruntēšana vienā kārtā | m2 | 3 | [5 empty] | 0 | 0 | 0 | 0 | 0 | 0
58 | Sienu un starpsienu apdare ar glancētām keramikas plātnītēm b=7,0mm gaišos toņos ar flīžu līmi un šuvošanu virtuvē h= 1.5m | m2 | 4.5 | [5 empty] | 0 | 0 | 0 | 0 | 0 | 0
59 | Sienu un starpsienu apdare ar glancētām keramikas plātnītēm b=7,0mm gaišos toņos ar flīžu līmi un šuvošanu vannas istabā h= 2.1m (papildināt no augšas ar līdzigam flīzem) | m2 | 5.5 | [5 empty] | 0 | 0 | 0 | 0 | 0 | 0
Virtuves iekārtas
60 | Elektriskās plītis ar čuguna sildvirsmu ar 4 degļiem un cepeškrāsni, montāža ar pievienošanu | gb | 1 | [5 empty] | 0 | 0 | 0 | 0 | 0 | 0
Pārējie darbi
61 | Telpu attīrīšana no nojauktām konstrukcijām un būvgružiem, izvākšana no ēkas un iekraušana konteinerā | m3 | 3 | [5 empty] | 0 | 0 | 0 | 0 | 0 | 0
62 | T.p. transporta izdevumi ar 8,5 m3 tilpuma konteineru, konteineru noma un Izgāztuves uzturēšanas - būvgružu pieņemšanas izdevumi | m3 | 3 | [5 empty] | 0 | 0 | 0 | 0 | 0 | 0
63 | Telpu mitrā uzkopšana | m2 | 54.9 | [5 empty] | 0 | 0 | 0 | 0 | 0 | 0
64 | Logu bloku mazgāšana no abām pusēm (ar uzkopšanas līdzekļiem), logu vērtnes, mehānismu tīrīšana no putekļiem un nosēdumiem, logsola mazgāšana | m2 | 11.1 | [5 empty] | 0 | 0 | 0 | 0 | 0 | 0
65 | Santehnisko piederumu, apkures konvektoru attīrīšana no netīrumiem, nosēdumiem un rūsas ar ķīmiskiem līdzekļiem. | gb | 1 | [5 empty] | 0 | 0 | 0 | 0 | 0 | 0
66 | Flīzētu grīdas seguma mazgāšana ar ķīmiskiem līdzekļiem sanmezglā, attīrīšana no vecās krāsas, un nosēdumiem | m2 | 4.6 | [5 empty] | 0 | 0 | 0 | 0 | 0 | 0
67 | Keramikas plātnīšu sienas attīrīšana no netīrumiem un mazgāšana | m2 | 11.5 | [5 empty] | 0 | 0 | 0 | 0 | 0 | 0
68 | Durvju bloku mazgāšana no abām pusēm (ar uzkopšanas līdzekļiem) | m2 | 3.6 | [5 empty] | 0 | 0 | 0 | 0 | 0 | 0
77 | [5 empty] | 0 |  |  | 0 | 0 | 0 | 0 | 0 | 0
78 | [5 empty] | 0 |  |  | 0 | 0 | 0 | 0 | 0 | 0
79 | [5 empty] | 0 |  |  | 0 | 0 | 0 | 0 | 0 | 0
80 | [5 empty] | 0 |  |  | 0 | 0 | 0 | 0 | 0 | 0
81 | [5 empty] | 0 |  |  | 0 | 0 | 0 | 0 | 0 | 0
82 | [5 empty] | 0 |  |  | 0 | 0 | 0 | 0 | 0 | 0
83 | [5 empty] | 0 |  |  | 0 | 0 | 0 | 0 | 0 | 0
84 | [5 empty] | 0 |  |  | 0 | 0 | 0 | 0 | 0 | 0
85 | [5 empty] | 0 |  |  | 0 | 0 | 0 | 0 | 0 | 0
86 | [5 empty] | 0 |  |  | 0 | 0 | 0 | 0 | 0 | 0
87 | [5 empty] | 0 |  |  | 0 | 0 | 0 | 0 | 0 | 0
88 | [5 empty] | 0 |  |  | 0 | 0 | 0 | 0 | 0 | 0
89 | [5 empty] | 0 |  |  | 0 | 0 | 0 | 0 | 0 | 0
90 | [5 empty] | 0 |  |  | 0 | 0 | 0 | 0 | 0 | 0
91 | [5 empty] | 0 |  |  | 0 | 0 | 0 | 0 | 0 | 0
92 | [5 empty] | 0 |  |  | 0 | 0 | 0 | 0 | 0 | 0
93 | [5 empty] | 0 |  |  | 0 | 0 | 0 | 0 | 0 | 0
94 | [5 empty] | 0 |  |  | 0 | 0 | 0 | 0 | 0 | 0
95 | [5 empty] | 0 |  |  | 0 | 0 | 0 | 0 | 0 | 0
96 | [5 empty] | 0 |  |  | 0 | 0 | 0 | 0 | 0 | 0
97 | [5 empty] | 0 |  |  | 0 | 0 | 0 | 0 | 0 | 0
98 | [5 empty] | 0 |  |  | 0 | 0 | 0 | 0 | 0 | 0
99 | [5 empty] | 0 |  |  | 0 | 0 | 0 | 0 | 0 | 0
100 | [5 empty] | 0 |  |  | 0 | 0 | 0 | 0 | 0 | 0
Tiešās izmaksas kopā, t. sk. darba devēja sociālais nodoklis (23.59%) | [9 empty] | 0 | 0 | 0 | 0 | 0
Sastādīja: __________________________(_____________________________)
sert.nr.
Pārbaudīja: ________________________(______________________________)
sert.nr. _________

## 16
5. pielikums
Latvijas būvnormatīvam LBN 501-17
Būvizmaksu noteikšanas kārtība
(Apstiprināts ar Ministru kabineta
2017. gada 3. maija
noteikumiem Nr. 239)
Lokālā tāme Nr.1.16.
| Objekta nosaukums: | Dzīvokļu atjaunošana Bolderājā
| Objekta adrese: | Keramikas iela 6-23, Rīga
| Pasūtītājs: | Rīgas valstspilsētas pašvaldības Mājokļu un vides departaments
Uzņēmējs:
Pasūtījuma Nr..:
Tāme sastādīta 2026. gada tirgus cenās | [11 empty] | Tāmes izmaksas: | 0 | euro
Tāme sastādīta:
Nr.p.k. | Darba nosaukums | Mērvienība | Daudzums | Vienības izmaksas | [5 empty] | Kopējās izmaksas
|  |  |  | Laika norma (c/h) | Darba samaksas likme (euro/h) | darba alga (euro) | būvizstrādājumi (euro) | mehānismi (euro) | kopā (euro) | darbietilpība (c/h) | darba alga (euro) | būvizstrādājumi (euro) | mehānismi (euro) | summa (euro)
1 | 3 | 4 | 5 | 6 | 7 | 8 | 9 | 10 | 11 | 12 | 13 | 14 | 15 | 16
Demontāžas darbi
1 | Keramikas flīžu grīdas seguma un javas kārtas nojaukšana | m2 | 2.3 | [5 empty] | 0 | 0 | 0 | 0 | 0 | 0
2 | Grīdas seguma nojaukšana ar grīdlīstēm | m2 | 36.5 | [5 empty] | 0 | 0 | 0 | 0 | 0 | 0
3 | Durvju bloku ar apmalēm, vērtnēm un aplodu demontāža | m2 | 5 | [5 empty] | 0 | 0 | 0 | 0 | 0 | 0
4 | Iebūvēto mēbeļu nojaukšana virtuvē, gaitenī un vannas istabā | kpl. | 3 | [5 empty] | 0 | 0 | 0 | 0 | 0 | 0
5 | Nodauzīt keramikas flīžu apdari no sienām un starpsienām | m2 | 4.8 | [5 empty] | 0 | 0 | 0 | 0 | 0 | 0
6 | Demontēt izolētus pie virsmām stiprinātus kabeļus ar nozarēm. | m | 50 | [5 empty] | 0 | 0 | 0 | 0 | 0 | 0
7 | Sēdpoda ar piederumiem demontāža | kpl. | 1 | [5 empty] | 0 | 0 | 0 | 0 | 0 | 0
8 | Izlietnes un roku mazgājamā galda ar aprīkojumu un sifonu demontāža | kpl. | 1 | [5 empty] | 0 | 0 | 0 | 0 | 0 | 0
9 | Vannas ar pārteci, noslēgsifonu un aprīkojumu demontāža | kpl. | 1 | [5 empty] | 0 | 0 | 0 | 0 | 0 | 0
10 | Jaucējkrāna ar aprīkojumu demontāža | gb. | 2 | [5 empty] | 0 | 0 | 0 | 0 | 0 | 0
11 | Ūdensvada cauruļu ar fasondaļām un stiprinājumiem demontāža | m | 5 | [5 empty] | 0 | 0 | 0 | 0 | 0 | 0
12 | Kanalizācijas cauruļu ar veidgabaliem un stiprinājumiem demontāža | m | 2 | [5 empty] | 0 | 0 | 0 | 0 | 0 | 0
13 | Noslēgarmatūras demontāža | gb. | 2 | [5 empty] | 0 | 0 | 0 | 0 | 0 | 0
14 | Gāzes pavarda demontāža un atvienošana no cauruļvada | kpl. | 1 | [5 empty] | 0 | 0 | 0 | 0 | 0 | 0
Citi darbi
15 | Divviru durvju bloku ar apmalēm, vērtnēm un aplodu demontāža istabā | m2 | 3.26 | [5 empty] | 0 | 0 | 0 | 0 | 0 | 0
16 | Gatavu iekšdurvju bloku koka konstrukcijā ar koka vai stikla pildiņiem pēc esošā parauga ar piederumiem, stiprinājumiem, durvju atdurēm un apdari montāža starp gaiteni un istabu | m2 | 1.7 | [5 empty] | 0 | 0 | 0 | 0 | 0 | 0
Būvdarbi
17 | Grīdas izlīdzinošās pamatnes-krituma kārtas iestrāde vidēji 10 mm. | m2 | 2.3 | [5 empty] | 0 | 0 | 0 | 0 | 0 | 0
18 | Horizontālas virsmas hidroizolācija ar mastikas sedzošu pārklājumu zem grīdas seguma | m2 | 2.9 | [5 empty] | 0 | 0 | 0 | 0 | 0 | 0
19 | Akmens masas flīžu b=8mm grīdas segums | m2 | 2.3 | [5 empty] | 0 | 0 | 0 | 0 | 0 | 0
20 | Gatavu iekšdurvju bloku koka konstrukcijā ar koka vai stikla pildiņiem pēc esošā parauga ar piederumiem, stiprinājumiem, durvju atdurēm un apdari montāža | m2 | 3.6 | [5 empty] | 0 | 0 | 0 | 0 | 0 | 0
21 | Sanmezgla iekšdurvju blokam vērtnes atjaunošana ar piederumiem, stiprinājumiem, atduru un apdari. | kpl. | 1 | [5 empty] | 0 | 0 | 0 | 0 | 0 | 0
22 | Gatavu dzīvokļa ieejas durvju bloka metāla konstrukcijā EI30 pēc esošā parauga, vērtņu metāla biezums 1,2-1,5mm no katras pūses, krāsotas ar pulverkrāsu, ar piederumiem, numurzīmēm, stiprinājumiem un apdari montāža. | kpl. | 1 | [5 empty] | 0 | 0 | 0 | 0 | 0 | 0
23 | Lamināta grīdas segums(32. klase, AC4 klase) ar vidēju noslogojumu uz putu polietilēna apakšklāja (b=3mm) un grīdlīstu uzstādīšanu. | m2 | 36.5 | [5 empty] | 0 | 0 | 0 | 0 | 0 | 0
24 | Ventilācijas PVC restīšu uzstādīšana pie esošā kanāla | gb. | 2 | [5 empty] | 0 | 0 | 0 | 0 | 0 | 0
25 | Vannas istabas durvju vērtnes apašdaļā iesstrādāt ventilācijas restītes. | gb. | 1 | [5 empty] | 0 | 0 | 0 | 0 | 0 | 0
Ūdensvads un kanalizācija
26 | Stūra (dekoratīvais) ventīlis 1/2', hroms montāža (nomaiņa) | gb | 3 | [5 empty] | 0 | 0 | 0 | 0 | 0 | 0
27 | Ūdensvada polietilēna cauruļu līdz diam.32x3,0 mm ar stiprinājumiem, fasondaļām un veidgabalu veļas mašīnas pieslēgumam montāža | m | 5 | [5 empty] | 0 | 0 | 0 | 0 | 0 | 0
28 | Cauruļvadu hidrauliskā pārbaude | 100 m | 0.05 | [5 empty] | 0 | 0 | 0 | 0 | 0 | 0
29 | Kanalizācijas cauruļvadu līdz DN 110mm ar stiprinājumiem un veidgabaliem, t. sk. veļas mašīnas pieslēgumam montāža un hidrauliska pārbaude | m | 2 | [5 empty] | 0 | 0 | 0 | 0 | 0 | 0
30 | Nerūsējoša tērauda izlietnes ar izmazgāto trauku novietni ar noteci, stiprinājumiem, sifonu un aprīkojumu montāža un pievienošana cauruļvadiem. | kpl. | 1 | [5 empty] | 0 | 0 | 0 | 0 | 0 | 0
31 | Esoša sēdpoda ar skalojamo kasti, sēdekli un piederumiem revīzija, montāža un pievienošana cauruļvadiem | kpl. | 1 | [5 empty] | 0 | 0 | 0 | 0 | 0 | 0
32 | Vannas, metāla emaljētas montāža ar aprīkojumu, pievienošanu cauruļvadiem, garums precizējams pēc telpas izmēra | kpl. | 1 | [5 empty] | 0 | 0 | 0 | 0 | 0 | 0
33 | Vannas vai duša aizkaru stangas uzstādīšana | kpl. | 1 | [5 empty] | 0 | 0 | 0 | 0 | 0 | 0
34 | Ūdens maisītāja montāža ar dušas sietu . | kpl. | 1 | [5 empty] | 0 | 0 | 0 | 0 | 0 | 0
35 | Ūdens maisītāja montāža izlietnei un roku mazgājamam galdam. | kpl. | 1 | [5 empty] | 0 | 0 | 0 | 0 | 0 | 0
Elektroinstalācija
36 | Pamatnes un automātisko drošinātāju 1p b10 apgaismojumām, 1p b16 rozetēm, 1p b20 el.plītīm | kpl. | 1 | [5 empty] | 0 | 0 | 0 | 0 | 0 | 0
| Automātslēdzis Schneider electric 1P vai 3P B liknes 6kA Acti9 Lite K60N vadoties pēc ievadkabeļa šķērsgriezuma un dzīslu skaita | gb | 1 | [5 empty] | 0 | 0 | 0 | 0 | 0 | 0
| iID 2P vai 4P 300mA AC-tips noplūdes strāvas automātslēdzis Acti9 vadoties pēc ievadkabeļa šķērsgriezuma un dzīslu skaita, atbilstoši normatīviem | gb | 1 | [5 empty] | 0 | 0 | 0 | 0 | 0 | 0
| Elektroinstalācijas izolācijas pretestības, cilpas "fāze–nulle" pilnās pretestības, zemējumietaises pretestības un elektroinstalācijas kontaktsavienojumu pārbaudes akts | gb | 1 | [5 empty] | 0 | 0 | 0 | 0 | 0 | 0
37 | Elektroinstalācijas kabeli ar vara dzīslu un PVC izolāciju NYY-3x4 vai ekvivalentu el.plītīm ar cepeškrāsni montāža ar nozarēm, skavām, savienojumiem un galu apdarēm zem apmetuma | m | 9 | [5 empty] | 0 | 0 | 0 | 0 | 0 | 0
38 | Atjaunot elektroinstalācijas kabeli ar vara dzīslu un PVC izolāciju NYY-3x2,5 vai ekvivalentu iespējamai slodzei ar nozarēm, skavām, savienojumiem un galu apdarēm zem apmetuma. | m | 50 | [5 empty] | 0 | 0 | 0 | 0 | 0 | 0
39 | Atjaunot el. slēdzi un kārbu zemapmetuma, izurbj ligzdu un pievieno kabelim. | gb. | 4 | [5 empty] | 0 | 0 | 0 | 0 | 0 | 0
40 | Atjaunot el. kontaktu ar kārbu, vienvietīgu zem apmetuma, izurbj ligzdu un pievieno kabelim- hermētisku vannas istabā. | gb. | 11 | [5 empty] | 0 | 0 | 0 | 0 | 0 | 0
41 | Sagatavot pieslēguma vietas el. apgaismošanas armatūrām | gb. | 5 | [5 empty] | 0 | 0 | 0 | 0 | 0 | 0
42 | Ugunsgrēka detektoru montāža. | kpl. | 1 | [5 empty] | 0 | 0 | 0 | 0 | 0 | 0
43 | Zvanu pogas un zvana montāža | kpl. | 1 | [5 empty] | 0 | 0 | 0 | 0 | 0 | 0
Apdares darbi
46 | Notīrīt krāsojumu, apdari ar tapetēm un nosēdumus no sienām un griestiem | m2 | 158 | [5 empty] | 0 | 0 | 0 | 0 | 0 | 0
47 | Griestu virsmu izlīdzināšana ar gipšu apmetumu | m2 | 16 | [5 empty] | 0 | 0 | 0 | 0 | 0 | 0
48 | Sienu virsmu izlīdzināšana ar gipšu apmetumu | m2 | 48 | [5 empty] | 0 | 0 | 0 | 0 | 0 | 0
49 | Sienu un griestu virsmu vietas ar pelējuma pazīmēm apstrādāt ar FR- pelējuma sēnīšu noņēmēju. | m2 | 15 | [5 empty] | 0 | 0 | 0 | 0 | 0 | 0
50 | Virsmas gruntēšana ar Betonkontaktu | m2 | 25 | [5 empty] | 0 | 0 | 0 | 0 | 0 | 0
51 | Aiļu slīpņu apmetuma izveide, ALU stūrīšu montāža. | m2 | 6.3 | [5 empty] | 0 | 0 | 0 | 0 | 0 | 0
52 | Gludu griestu virsmu špaktelēšana un slīpē | m2 | 38.8 | [5 empty] | 0 | 0 | 0 | 0 | 0 | 0
53 | Gludu griestu virsmu gruntēšana ar dziļumgrunti divas kārtas | m2 | 38.8 | [5 empty] | 0 | 0 | 0 | 0 | 0 | 0
54 | Gludu griestu krāsošana divās kārtās | m2 | 38.8 | [5 empty] | 0 | 0 | 0 | 0 | 0 | 0
55 | Gludu sienu virsmu špaktelēšana un slīpē | m2 | 119 | [5 empty] | 0 | 0 | 0 | 0 | 0 | 0
56 | Gludu sienu virsmu gruntēšana ar dziļumgrunti divas kārtas | m2 | 119 | [5 empty] | 0 | 0 | 0 | 0 | 0 | 0
57 | Gludu sienu krāsošana divās kārtās augstumā līdz 3,5 m gaišos toņos | m2 | 119 | [5 empty] | 0 | 0 | 0 | 0 | 0 | 0
58 | Logu bloka krāsošana ar virsmas sagatavošanu | m2 | 0.5 | [5 empty] | 0 | 0 | 0 | 0 | 0 | 0
59 | Metāla virsmas krāsošana un gruntēšana vienā kārtā | m2 | 5 | [5 empty] | 0 | 0 | 0 | 0 | 0 | 0
60 | Sienu un starpsienu apdare ar glancētām keramikas plātnītēm b=7,0mm gaišos toņos ar flīžu līmi un šuvošanu virtuvē h= 1.5m | m2 | 4.5 | [5 empty] | 0 | 0 | 0 | 0 | 0 | 0
61 | Sienu un starpsienu apdare ar glancētām keramikas plātnītēm b=7,0mm gaišos toņos ar flīžu līmi un šuvošanu vannas istabā h= 2.1m | m2 | 11.3 | [5 empty] | 0 | 0 | 0 | 0 | 0 | 0
Virtuves iekārtas
62 | Elektriskās plītis ar čuguna sildvirsmu ar 4 degļiem un cepeškrāsni, montāža ar pievienošanu | kpl. | 1 | [5 empty] | 0 | 0 | 0 | 0 | 0 | 0
Pārējie darbi
63 | Telpu attīrīšana no nojauktām konstrukcijām un būvgružiem, izvākšana no ēkas un iekraušana konteinerā | m3 | 3.8 | [5 empty] | 0 | 0 | 0 | 0 | 0 | 0
64 | T.p. transporta izdevumi ar 8,5 m3 tilpuma konteineru, konteineru noma un Izgāztuves uzturēšanas - būvgružu pieņemšanas izdevumi | m3 | 3.8 | [5 empty] | 0 | 0 | 0 | 0 | 0 | 0
65 | Telpas mitrā uzkopšana | m2 | 38.8 | [5 empty] | 0 | 0 | 0 | 0 | 0 | 0
66 | Logu bloku mazgāšana no abām pusēm (ar uzkopšanas mazgašānas līdzekļiem), logu vērtnes, mehānismu tīrīšana no putekļiem un nosēdumiem, logsola mazgāšana | m2 | 7.6 | [5 empty] | 0 | 0 | 0 | 0 | 0 | 0
67 | Loga piederumu revīzija, regulēšana, mehānismu eļļošana. | vērtne | 7 | [5 empty] | 0 | 0 | 0 | 0 | 0 | 0
68 | Elektroenerģijas piegādes atjaunošana - kārto būvorganizācija | kompl | 1 | [5 empty] | 0 | 0 | 0 | 0 | 0 | 0
78 | [5 empty] | 0 |  |  | 0 | 0 | 0 | 0 | 0 | 0
79 | [5 empty] | 0 |  |  | 0 | 0 | 0 | 0 | 0 | 0
80 | [5 empty] | 0 |  |  | 0 | 0 | 0 | 0 | 0 | 0
81 | [5 empty] | 0 |  |  | 0 | 0 | 0 | 0 | 0 | 0
82 | [5 empty] | 0 |  |  | 0 | 0 | 0 | 0 | 0 | 0
83 | [5 empty] | 0 |  |  | 0 | 0 | 0 | 0 | 0 | 0
84 | [5 empty] | 0 |  |  | 0 | 0 | 0 | 0 | 0 | 0
85 | [5 empty] | 0 |  |  | 0 | 0 | 0 | 0 | 0 | 0
86 | [5 empty] | 0 |  |  | 0 | 0 | 0 | 0 | 0 | 0
87 | [5 empty] | 0 |  |  | 0 | 0 | 0 | 0 | 0 | 0
88 | [5 empty] | 0 |  |  | 0 | 0 | 0 | 0 | 0 | 0
89 | [5 empty] | 0 |  |  | 0 | 0 | 0 | 0 | 0 | 0
90 | [5 empty] | 0 |  |  | 0 | 0 | 0 | 0 | 0 | 0
91 | [5 empty] | 0 |  |  | 0 | 0 | 0 | 0 | 0 | 0
92 | [5 empty] | 0 |  |  | 0 | 0 | 0 | 0 | 0 | 0
93 | [5 empty] | 0 |  |  | 0 | 0 | 0 | 0 | 0 | 0
94 | [5 empty] | 0 |  |  | 0 | 0 | 0 | 0 | 0 | 0
95 | [5 empty] | 0 |  |  | 0 | 0 | 0 | 0 | 0 | 0
96 | [5 empty] | 0 |  |  | 0 | 0 | 0 | 0 | 0 | 0
97 | [5 empty] | 0 |  |  | 0 | 0 | 0 | 0 | 0 | 0
98 | [5 empty] | 0 |  |  | 0 | 0 | 0 | 0 | 0 | 0
99 | [5 empty] | 0 |  |  | 0 | 0 | 0 | 0 | 0 | 0
100 | [5 empty] | 0 |  |  | 0 | 0 | 0 | 0 | 0 | 0
Tiešās izmaksas kopā, t. sk. darba devēja sociālais nodoklis (23.59%) | [9 empty] | 0 | 0 | 0 | 0 | 0
Sastādīja: __________________________(_____________________________)
sert.nr.
Pārbaudīja: ________________________(______________________________)
sert.nr. _________

## 17
5. pielikums
Latvijas būvnormatīvam LBN 501-17
Būvizmaksu noteikšanas kārtība
(Apstiprināts ar Ministru kabineta
2017. gada 3. maija
noteikumiem Nr. 239)
Lokālā tāme Nr.1.17.
| Objekta nosaukums: | Dzīvokļu atjaunošana Bolderājā
| Objekta adrese: | Lemešu iela 9 – 32, Rīga
| Pasūtītājs: | Rīgas valstspilsētas pašvaldības Mājokļu un vides departaments
Uzņēmējs:
Pasūtījuma Nr..:
Tāme sastādīta 2026. gada tirgus cenās | [11 empty] | Tāmes izmaksas: | 0 | euro
Tāme sastādīta:
Nr.p.k. | Darba nosaukums | Mērvienība | Daudzums | Vienības izmaksas | [5 empty] | Kopējās izmaksas
|  |  |  | Laika norma (c/h) | Darba samaksas likme (euro/h) | darba alga (euro) | būvizstrādājumi (euro) | mehānismi (euro) | kopā (euro) | darbietilpība (c/h) | darba alga (euro) | būvizstrādājumi (euro) | mehānismi (euro) | summa (euro)
1 | 3 | 4 | 5 | 6 | 7 | 8 | 9 | 10 | 11 | 12 | 13 | 14 | 15 | 16
Оrganizatoriskie pasākumi
1 | Tehniskā risinājuma izstrādāšana centrālapkures sildķermeņu nomaiņai shēmu sagatavošana. Risinājums saskaņojams ar dzīvojamās mājas apsaimniekotāju | gb | 1 | [5 empty] | 0 | 0 | 0 | 0 | 0 | 0
2 | Elektroenerģijas piegādes atjaunošana - kārto būvorganizācija | gb | 1 | [5 empty] | 0 | 0 | 0 | 0 | 0 | 0
3 | Atjaunoto inženiertehnisko komunikāciju izpildshēmu sagatavošana - kārto būvorganizācija. (EL-elektroinstalācija / ŪK - ūdensvada kanalizācijas pārbūves darbos/AVK) | gb | 1 | [5 empty] | 0 | 0 | 0 | 0 | 0 | 0
Demontāžas darbi
4 | Keramikas flīžu grīdas seguma un javas kārtas nojaukšana | m2 | 4.6 | [5 empty] | 0 | 0 | 0 | 0 | 0 | 0
5 | Logu bloku ar logsoliem, aplodu, rāmjiem un ārējo palodžu segumu demontāža | m2 | 10.4 | [5 empty] | 0 | 0 | 0 | 0 | 0 | 0
6 | Durvju bloku ar apmalēm demontāža | m2 | 12.7 | [5 empty] | 0 | 0 | 0 | 0 | 0 | 0
7 | Nodauzīt keramikas flīžu apdari no sienām un starpsienām | m2 | 13 | [5 empty] | 0 | 0 | 0 | 0 | 0 | 0
8 | Demontēt elektroinstalācijas kabeļus ar nozarēm | m | 120 | [5 empty] | 0 | 0 | 0 | 0 | 0 | 0
9 | Sēdpoda ar piederumiem demontāža | gb | 2 | [5 empty] | 0 | 0 | 0 | 0 | 0 | 0
10 | Izlietnes un roku mazgājamā galda ar aprīkojumu un sifonu demontāža | gb | 2 | [5 empty] | 0 | 0 | 0 | 0 | 0 | 0
11 | Vannas ar pārteci, noslēgsifonu un aprīkojumu demontāža | gb | 1 | [5 empty] | 0 | 0 | 0 | 0 | 0 | 0
12 | Dvieļu žāvētāja demontāža un atvienošana no cauruļvadiem | gb | 2 | [5 empty] | 0 | 0 | 0 | 0 | 0 | 0
13 | Jaucējkrāna ar aprīkojumu demontāža | gb | 2 | [5 empty] | 0 | 0 | 0 | 0 | 0 | 0
14 | Ūdensvada cauruļu ar fasondaļām un stiprinājumiem demontāža | m | 12 | [5 empty] | 0 | 0 | 0 | 0 | 0 | 0
15 | Kanalizācijas cauruļu ar veidgabaliem un stiprinājumiem demontāža | m | 5 | [5 empty] | 0 | 0 | 0 | 0 | 0 | 0
16 | Noslēgarmatūras demontāža | gb. | 2 | [5 empty] | 0 | 0 | 0 | 0 | 0 | 0
17 | Gāzes pavarda demontāža un atvienošana no cauruļvada | gb | 1 | [5 empty] | 0 | 0 | 0 | 0 | 0 | 0
Būvdarbi
18 | Gatavu plastmasas pieckameru loga bloku ar logsoliem, iekšējo un ārējo palodžu segumu, piederumiem, selektīvo stikla paketi, atverami un atgāžami ar stiprinājumiem un hermetizāciju, kā ari lodžijas durvju bloka pēc esošā izveidojuma un apdares montāža, ārējās un iekšējās antikondensāta plēves uzstādīšana. PVC logiem - visu stikloto konstrukciju kopējais koeficients nedrīkst pārsniegt 1.3 W/m2K visas šuves, kas rodas starp stikloto konstrukciju un ēkas konstrukciju (logu perimetri), ir aizdarāmas ar antikondensāta lenti Proclima CONTEGA SL (vai ekvivalentu). | m2 | 10.4 | [5 empty] | 0 | 0 | 0 | 0 | 0 | 0
19 | Gatavu iekšdurvju bloku koka konstrukcijā ar koka vai stikla pildiņiem pēc esošā parauga ar piederumiem, stiprinājumiem, durvju atdurēm un apdari montāža | m2 | 8.3 | [5 empty] | 0 | 0 | 0 | 0 | 0 | 0
20 | Sanmezgla iekšdurvju blokam vērtnes atjaunošana ar piederumiem, stiprinājumiem, atduri un apdari | gb | 2 | [5 empty] | 0 | 0 | 0 | 0 | 0 | 0
21 | Gatava dzīvokļa ieejas durvju bloka metāla konstrukcijā EI30 pēc esošā parauga, vērtņu metāla biezums 1,2-1,5mm no katras puses, krāsotas ar pulverkrāsu, ar piederumiem, numurzīmēm, stiprinājumiem un apdari montāža | gb | 1 | [5 empty] | 0 | 0 | 0 | 0 | 0 | 0
22 | Komunikācijas šahtas durvju vērtņu remonts uz vietas | gb | 2 | [5 empty] | 0 | 0 | 0 | 0 | 0 | 0
23 | Komunikācijas šahtas durvju slēdzenes maiņa | gb | 4 | [5 empty] | 0 | 0 | 0 | 0 | 0 | 0
24 | Grīdas izlīdzinošās pamatnes - krituma kārtas iestrāde vidēji 10 mm (30%) | m2 | 21 | [5 empty] | 0 | 0 | 0 | 0 | 0 | 0
25 | Horizontālas virsmas hidroizolācija ar mastikas sedzošu pārklājumu zem grīdas seguma | m2 | 5.2 | [5 empty] | 0 | 0 | 0 | 0 | 0 | 0
26 | Akmens masas flīžu b=8mm grīdas segums | m2 | 4.6 | [5 empty] | 0 | 0 | 0 | 0 | 0 | 0
27 | Lamināta grīdas seguma (32. klase, AC4 klase) ar vidēju noslogojumu uz putu polietilēna apakšklāja (b=3mm) un grīdlīstu uzstādīšana | m2 | 55.8 | [5 empty] | 0 | 0 | 0 | 0 | 0 | 0
28 | Ventilācijas PVC restīšu uzstādīšana pie esošā kanāla | gb | 3 | [5 empty] | 0 | 0 | 0 | 0 | 0 | 0
Apkures sistēmas izbūve
29 | Apkures stāvvadu atslēgšana | gb | 1 | [5 empty] | 0 | 0 | 0 | 0 | 0 | 0
30 | C/apkures sildķermeņu demontāža un atvienošana no cauruļvadiem | gb | 4 | [5 empty] | 0 | 0 | 0 | 0 | 0 | 0
31 | C/apkures jaunu sildķermeņu montāža ar atgaisotāju, ventili, stiprinājumiem, pievienošana cauruļvadiem | gb | 4 | [5 empty] | 0 | 0 | 0 | 0 | 0 | 0
32 | Termoregulātora montāža | gb | 4 | [5 empty] | 0 | 0 | 0 | 0 | 0 | 0
33 | Apkures KARBON cauruļu līdz diam.25x3,0 mm ar stiprinājumiem, fasondaļām un veidgabalu montāža | m | 6 | [5 empty] | 0 | 0 | 0 | 0 | 0 | 0
Ūdensvads un kanalizācija
34 | Ūdensvadu stāvvadu atslēgšana | gb | 4 | [5 empty] | 0 | 0 | 0 | 0 | 0 | 0
35 | Lodveida ventiļa nomaiņa dzīvokļa ievadā | gb | 4 | [5 empty] | 0 | 0 | 0 | 0 | 0 | 0
36 | Ūdens skaitītāja montāža un pievienošana cauruļvadam | gb | 4 | [5 empty] | 0 | 0 | 0 | 0 | 0 | 0
37 | Stūra (dekoratīvā) ventiļa 1/2', hroma, montāža (nomaiņa) | gb | 8 | [5 empty] | 0 | 0 | 0 | 0 | 0 | 0
38 | Ūdensvada polietilēna cauruļu līdz diam.32x3,0 mm ar stiprinājumiem, fasondaļām un veidgabalu veļas mašīnas pieslēgumam montāža | m | 12 | [5 empty] | 0 | 0 | 0 | 0 | 0 | 0
39 | Cauruļvadu hidrauliskā pārbaude | 100 m | 0.12 | [5 empty] | 0 | 0 | 0 | 0 | 0 | 0
40 | Kanalizācijas cauruļvadu līdz DN 110mm ar stiprinājumiem un veidgabaliem, t. sk. veļas mašīnas pieslēgumam montāža un hidrauliska pārbaude | m | 5 | [5 empty] | 0 | 0 | 0 | 0 | 0 | 0
41 | Nerūsējošā tērauda izlietnes ar izmazgāto trauku novietni ar noteci, stiprinājumiem, sifonu un aprīkojumu montāža un pievienošana cauruļvadiem | gb | 1 | [5 empty] | 0 | 0 | 0 | 0 | 0 | 0
42 | Keramikas roku mazgājamā galda ar stiprinājumiem, sifonu un aprīkojumu montāža un pievienošana cauruļvadiem | gb | 2 | [5 empty] | 0 | 0 | 0 | 0 | 0 | 0
43 | Sēdpoda ar skalojamo kasti, sēdekli un piederumiem montāža un pievienošana cauruļvadiem | gb | 2 | [5 empty] | 0 | 0 | 0 | 0 | 0 | 0
44 | Vannas, metāla emaljētas montāža ar aprīkojumu, pievienošanu cauruļvadiem, garums precizējams pēc telpas izmēra | gb | 1 | [5 empty] | 0 | 0 | 0 | 0 | 0 | 0
45 | Vannas vai dušas aizkaru stangas uzstādīšana | gb | 1 | [5 empty] | 0 | 0 | 0 | 0 | 0 | 0
46 | Ūdens maisītāja montāža ar dušas sietu | gb | 1 | [5 empty] | 0 | 0 | 0 | 0 | 0 | 0
47 | Ūdens maisītāja montāža izlietnei un roku mazgājamam galdam | gb | 3 | [5 empty] | 0 | 0 | 0 | 0 | 0 | 0
48 | Jauna dvieļu žāvētāja montāža un pievienošana cauruļvadiem | gb | 2 | [5 empty] | 0 | 0 | 0 | 0 | 0 | 0
Elektroinstalācija
49 | Pamatnes un automātisko drošinātāju 1p b10 apgaismojumam, 1p b16 rozetēm uzstādīšana ne augstāk kā 2.1 m no grīdas līmeņa | gb | 1 | [5 empty] | 0 | 0 | 0 | 0 | 0 | 0
50 | Automātslēdzis Schneider electric 1P vai 3P B liknes 6kA Acti9 Lite K60N vadoties pēc ievadkabeļa šķērsgriezuma un dzīslu skaita | gb | 1 | [5 empty] | 0 | 0 | 0 | 0 | 0 | 0
51 | iID 2P vai 4P 300mA AC-tips noplūdes strāvas automātslēdzis Acti9 vadoties pēc ievadkabeļa šķērsgriezuma un dzīslu skaita, atbilstoši normatīviem | gb | 1 | [5 empty] | 0 | 0 | 0 | 0 | 0 | 0
52 | Atjaunot elektroinstalācijas kabeli ar vara dzīslu un PVC izolāciju NYY-3x2,5 vai ekvivalentu iespējamai slodzei ar nozarēm, skavām, savienojumiem un galu apdarēm zem apmetuma. | m | 120 | [5 empty] | 0 | 0 | 0 | 0 | 0 | 0
53 | Atjaunot el. slēdzi un zemapmetuma kārbu, izurbt ligzdu un pievienot kabelim | gb | 8 | [5 empty] | 0 | 0 | 0 | 0 | 0 | 0
54 | Atjaunot el. kontaktu ar kārbu, vienvietīgu zem apmetuma, izurbt ligzdu un pievienot kabelim - hermētisku vannas istabā | gb | 14 | [5 empty] | 0 | 0 | 0 | 0 | 0 | 0
55 | Pieslēguma vietas sagatavošana un pagaidu el. apgaismošanas izbūve (patrons E27 ar spuldzēm) | gb | 7 | [5 empty] | 0 | 0 | 0 | 0 | 0 | 0
56 | LED mitrumizturīga gaismekļu montāža sanmezglā | gb | 2 | [5 empty] | 0 | 0 | 0 | 0 | 0 | 0
57 | Ugunsgrēka detektora montāža | gb | 1 | [5 empty] | 0 | 0 | 0 | 0 | 0 | 0
58 | Zvana pogas un zvana montāža | gb | 1 | [5 empty] | 0 | 0 | 0 | 0 | 0 | 0
59 | Elektroinstalācijas izolācijas pretestības, cilpas "fāze–nulle" pilnās pretestības, zemējumietaises pretestības un elektroinstalācijas kontaktsavienojumu pārbaudes akts | gb | 1 | [5 empty] | 0 | 0 | 0 | 0 | 0 | 0
Apdares darbi
60 | Notīrīt krāsojumu, apdari ar tapetēm un nosēdumus no sienām un griestiem | m2 | 239 | [5 empty] | 0 | 0 | 0 | 0 | 0 | 0
61 | Griestu virsmu (100% no kopējās griestu platības) izlīdzināšana ar ģipša apmetumu | m2 | 62.9 | [5 empty] | 0 | 0 | 0 | 0 | 0 | 0
62 | Sienu virsmu (40% no kopējās sienu platības) izlīdzināšana ar ģipša apmetumu | m2 | 70 | [5 empty] | 0 | 0 | 0 | 0 | 0 | 0
63 | Virsmas gruntēšana ar Betonkontaktu | m2 | 20 | [5 empty] | 0 | 0 | 0 | 0 | 0 | 0
64 | Aiļu slīpņu apmetuma izveide, ALU stūrīšu montāža | m2 | 3.3 | [5 empty] | 0 | 0 | 0 | 0 | 0 | 0
65 | Gludu griestu virsmu špaktelēšana un slīpēšana | m2 | 62.9 | [5 empty] | 0 | 0 | 0 | 0 | 0 | 0
66 | Gludu griestu virsmu gruntēšana ar dziļumgrunti divās kārtās | m2 | 62.9 | [5 empty] | 0 | 0 | 0 | 0 | 0 | 0
67 | Gludu griestu krāsošana divās kārtās | m2 | 62.9 | [5 empty] | 0 | 0 | 0 | 0 | 0 | 0
68 | Gludu sienu virsmu špaktelēšana un slīpēšana | m2 | 175 | [5 empty] | 0 | 0 | 0 | 0 | 0 | 0
69 | Gludu sienu virsmu gruntēšana ar dziļumgrunti divās kārtās | m2 | 175 | [5 empty] | 0 | 0 | 0 | 0 | 0 | 0
70 | Gludu sienu krāsošana divās kārtās augstumā līdz 3,5 m gaišos toņos | m2 | 175 | [5 empty] | 0 | 0 | 0 | 0 | 0 | 0
71 | Metāla virsmas krāsošana un gruntēšana vienā kārtā | m2 | 5 | [5 empty] | 0 | 0 | 0 | 0 | 0 | 0
72 | Sienu un starpsienu apdare ar glancētām keramikas plātnītēm b=7,0mm gaišos toņos ar flīžu līmi un šuvošanu virtuvē h= 1.5m | m2 | 4.5 | [5 empty] | 0 | 0 | 0 | 0 | 0 | 0
73 | Sienu un starpsienu apdare ar glancētām keramikas plātnītēm b=7,0mm gaišos toņos ar flīžu līmi un šuvošanu vannas istabā h= 2.1m | m2 | 13.4 | [5 empty] | 0 | 0 | 0 | 0 | 0 | 0
Virtuves iekārtas
74 | Gāzes pavarda ar 4 degļiem un cepeškrāsni montāža | gb | 1 | [5 empty] | 0 | 0 | 0 | 0 | 0 | 0
Pārējie darbi
75 | Telpu attīrīšana no nojauktām konstrukcijām un būvgružiem, izvākšana no ēkas un iekraušana konteinerā | m3 | 5.6 | [5 empty] | 0 | 0 | 0 | 0 | 0 | 0
76 | T.p. transporta izdevumi ar 8,5 m3 tilpuma konteineru, konteineru noma un Izgāztuves uzturēšanas - būvgružu pieņemšanas izdevumi | m3 | 5.6 | [5 empty] | 0 | 0 | 0 | 0 | 0 | 0
77 | Telpu mitrā uzkopšana | m2 | 62.9 | [5 empty] | 0 | 0 | 0 | 0 | 0 | 0
87 | [5 empty] | 0 |  |  | 0 | 0 | 0 | 0 | 0 | 0
88 | [5 empty] | 0 |  |  | 0 | 0 | 0 | 0 | 0 | 0
89 | [5 empty] | 0 |  |  | 0 | 0 | 0 | 0 | 0 | 0
90 | [5 empty] | 0 |  |  | 0 | 0 | 0 | 0 | 0 | 0
91 | [5 empty] | 0 |  |  | 0 | 0 | 0 | 0 | 0 | 0
92 | [5 empty] | 0 |  |  | 0 | 0 | 0 | 0 | 0 | 0
93 | [5 empty] | 0 |  |  | 0 | 0 | 0 | 0 | 0 | 0
94 | [5 empty] | 0 |  |  | 0 | 0 | 0 | 0 | 0 | 0
95 | [5 empty] | 0 |  |  | 0 | 0 | 0 | 0 | 0 | 0
96 | [5 empty] | 0 |  |  | 0 | 0 | 0 | 0 | 0 | 0
97 | [5 empty] | 0 |  |  | 0 | 0 | 0 | 0 | 0 | 0
98 | [5 empty] | 0 |  |  | 0 | 0 | 0 | 0 | 0 | 0
99 | [5 empty] | 0 |  |  | 0 | 0 | 0 | 0 | 0 | 0
100 | [5 empty] | 0 |  |  | 0 | 0 | 0 | 0 | 0 | 0
Tiešās izmaksas kopā, t. sk. darba devēja sociālais nodoklis (23.59%) | [9 empty] | 0 | 0 | 0 | 0 | 0
Sastādīja: __________________________(_____________________________)
sert.nr.
Pārbaudīja: ________________________(______________________________)
sert.nr. _________

## 18
5. pielikums
Latvijas būvnormatīvam LBN 501-17
Būvizmaksu noteikšanas kārtība
(Apstiprināts ar Ministru kabineta
2017. gada 3. maija
noteikumiem Nr. 239)
Lokālā tāme Nr.1.18.
| Objekta nosaukums: | Dzīvokļu atjaunošana Bolderājā
| Objekta adrese: | Lielupes iela 1 k-6 -16, Rīga
| Pasūtītājs: | Rīgas valstspilsētas pašvaldības Mājokļu un vides departaments
Uzņēmējs:
Pasūtījuma Nr..:
Tāme sastādīta 2026. gada tirgus cenās | [11 empty] | Tāmes izmaksas: | 0 | euro
Tāme sastādīta:
Nr.p.k. | Darba nosaukums | Mērvienība | Daudzums | Vienības izmaksas | [5 empty] | Kopējās izmaksas
|  |  |  | Laika norma (c/h) | Darba samaksas likme (euro/h) | darba alga (euro) | būvizstrādājumi (euro) | mehānismi (euro) | kopā (euro) | darbietilpība (c/h) | darba alga (euro) | būvizstrādājumi (euro) | mehānismi (euro) | summa (euro)
1 | 3 | 4 | 5 | 6 | 7 | 8 | 9 | 10 | 11 | 12 | 13 | 14 | 15 | 16
Demontāžas darbi
1 | Keramikas flīžu grīdas seguma un javas kārtas nojaukšana | m2 | 4.9 | [5 empty] | 0 | 0 | 0 | 0 | 0 | 0
2 | Grīdas seguma nojaukšana ar grīdlīstēm | m2 | 24.8 | [5 empty] | 0 | 0 | 0 | 0 | 0 | 0
3 | Logu bloku ar logsoliem, aplodu, rāmjiem un ārējo palodžu segumu demontāža | m2 | 6.2 | [5 empty] | 0 | 0 | 0 | 0 | 0 | 0
4 | Durvju bloku ar apmalēm, vērtnēm un aplodu demontāža | m2 | 3.8 | [5 empty] | 0 | 0 | 0 | 0 | 0 | 0
5 | Iebūvēto mēbeļu nojaukšana virtuvē, gaitenī un vannas istabā | kpl. | 1 | [5 empty] | 0 | 0 | 0 | 0 | 0 | 0
6 | Nodauzīt keramikas flīžu apdari no sienām un starpsienām | m2 | 1.5 | [5 empty] | 0 | 0 | 0 | 0 | 0 | 0
7 | Demontēt izolētus pie virsmām stiprinātus kabeļus ar nozarēm. | m | 40 | [5 empty] | 0 | 0 | 0 | 0 | 0 | 0
8 | Sēdpoda ar piederumiem demontāža | kpl. | 1 | [5 empty] | 0 | 0 | 0 | 0 | 0 | 0
9 | Izlietnes un roku mazgājamā galda ar aprīkojumu un sifonu demontāža | kpl. | 1 | [5 empty] | 0 | 0 | 0 | 0 | 0 | 0
10 | Vannas ar pārteci, noslēgsifonu un aprīkojumu demontāža | kpl. | 1 | [5 empty] | 0 | 0 | 0 | 0 | 0 | 0
11 | Jaucējkrāna ar aprīkojumu demontāža | gb. | 2 | [5 empty] | 0 | 0 | 0 | 0 | 0 | 0
12 | Ūdensvada cauruļu ar fasondaļām un stiprinājumiem demontāža | m | 5 | [5 empty] | 0 | 0 | 0 | 0 | 0 | 0
13 | Kanalizācijas cauruļu ar veidgabaliem un stiprinājumiem demontāža | m | 2 | [5 empty] | 0 | 0 | 0 | 0 | 0 | 0
14 | Noslēgarmatūras demontāža | gb. | 1 | [5 empty] | 0 | 0 | 0 | 0 | 0 | 0
15 | Gāzes pavarda demontāža un atvienošana no cauruļvada | kpl. | 1 | [5 empty] | 0 | 0 | 0 | 0 | 0 | 0
16 | Boilera demontāža | kpl. | 1 | [5 empty] | 0 | 0 | 0 | 0 | 0 | 0
Būvdarbi
17 | Grīdas izlīdzinošās pamatnes-krituma kārtas iestrāde vidēji 10 mm. | m2 | 4.9 | [5 empty] | 0 | 0 | 0 | 0 | 0 | 0
18 | Horizontālas virsmas hidroizolācija ar mastikas sedzošu pārklājumu zem grīdas seguma | m2 | 3.2 | [5 empty] | 0 | 0 | 0 | 0 | 0 | 0
19 | Akmens masas flīžu b=8mm grīdas segums | m2 | 2.6 | [5 empty] | 0 | 0 | 0 | 0 | 0 | 0
20 | Gatavu plastmasas pieckameru loga bloku ar logsoliem, iekšējo un ārējo palodžu segumu, piederumiem, selektīvo stikla paketi, atverami un atgāžami ar stiprinājumiem un hermetizāciju, kā ari lodžijas durvju bloka pēc esošā izveidojuma un apdares montāža, ārējās un iekšejās antikondensāta plēves uzstādīšana. PVC logiem - visu stikloto konstrukciju kopējais koeficents nedrikst pārsniegt 1.3 W/m2K visas šuves, kas rodās starp stikloto konstrukciju un ēkas konstrukciju (logu perimetri), ir aizdarāmas ar antikondensāta lenti Proclima CONTEGA SL (vai ekvivalentu). | m2 | 6.2 | [5 empty] | 0 | 0 | 0 | 0 | 0 | 0
21 | Gatavu iekšdurvju bloku koka konstrukcijā ar koka vai stikla pildiņiem pēc esošā parauga ar piederumiem, stiprinājumiem, durvju atdurēm un apdari montāža | m2 | 1.9 | [5 empty] | 0 | 0 | 0 | 0 | 0 | 0
22 | Gatavu dzīvokļa ieejas durvju bloka metāla konstrukcijā EI30 pēc esošā parauga, vērtņu metāla biezums 1,2-1,5mm no katras pūses, krāsotas ar pulverkrāsu, ar piederumiem, numurzīmēm, stiprinājumiem un apdari montāža. | kpl. | 1 | [5 empty] | 0 | 0 | 0 | 0 | 0 | 0
23 | Iekšdurvju vērtņu remonts uz vietas (virtuvē un sanmezglā) | vērtne | 2 | [5 empty] | 0 | 0 | 0 | 0 | 0 | 0
24 | Iekšdurvju slēdzene maiņa (t.sk.skapja durv.) | gb. | 4 | [5 empty] | 0 | 0 | 0 | 0 | 0 | 0
25 | Lamināta grīdas segums(32. klase, AC4 klase) ar vidēju noslogojumu uz putu polietilēna apakšklāja (b=3mm) un grīdlīstu uzstādīšanu. | m2 | 24.8 | [5 empty] | 0 | 0 | 0 | 0 | 0 | 0
26 | Ventilācijas PVC restīšu uzstādīšana pie esošā kanāla | gb. | 2 | [5 empty] | 0 | 0 | 0 | 0 | 0 | 0
27 | Vannas istabas durvju vērtnes apašdaļā iesstrādāt ventilācijas restītes. | gb. | 1 | [5 empty] | 0 | 0 | 0 | 0 | 0 | 0
Ūdensvads un kanalizācija
28 | Ūdensvadu stāvvadu atslēgšana | gb. | 1 | [5 empty] | 0 | 0 | 0 | 0 | 0 | 0
29 | Noslēgarmatūras montāža (līdz 40 mm) pie santehniskiem piederumiem | gb. | 1 | [5 empty] | 0 | 0 | 0 | 0 | 0 | 0
30 | Ūdens skaitītāja montāža un pievienošana cauruļvadam | gb. | 1 | [5 empty] | 0 | 0 | 0 | 0 | 0 | 0
31 | Stūra (dekoratīvais) ventīlis 1/2', hroms montāža (nomaiņa) | gb | 3 | [5 empty] | 0 | 0 | 0 | 0 | 0 | 0
32 | Ūdensvada polietilēna cauruļu līdz diam.32x3,0 mm ar stiprinājumiem, fasondaļām un veidgabalu veļas mašīnas pieslēgumam montāža | m | 5 | [5 empty] | 0 | 0 | 0 | 0 | 0 | 0
33 | Cauruļvadu hidrauliskā pārbaude | 100 m | 0.05 | [5 empty] | 0 | 0 | 0 | 0 | 0 | 0
34 | Kanalizācijas cauruļvadu līdz DN 110mm ar stiprinājumiem un veidgabaliem, t. sk. veļas mašīnas pieslēgumam montāža un hidrauliska pārbaude | m | 2 | [5 empty] | 0 | 0 | 0 | 0 | 0 | 0
35 | Nerūsējoša tērauda izlietnes ar izmazgāto trauku novietni ar noteci, stiprinājumiem, sifonu un aprīkojumu montāža un pievienošana cauruļvadiem. | kpl. | 1 | [5 empty] | 0 | 0 | 0 | 0 | 0 | 0
36 | Sēdpoda ar skalojamo kasti, sēdekli un piederumiem montāža un pievienošana cauruļvadiem | kpl. | 1 | [5 empty] | 0 | 0 | 0 | 0 | 0 | 0
37 | Vannas, metāla emaljētas montāža ar aprīkojumu, pievienošanu cauruļvadiem, garums precizējams pēc telpas izmēra | kpl. | 1 | [5 empty] | 0 | 0 | 0 | 0 | 0 | 0
38 | Vannas vai duša aizkaru stangas uzstādīšana | kpl. | 1 | [5 empty] | 0 | 0 | 0 | 0 | 0 | 0
39 | Ūdens maisītāja montāža ar dušas sietu . | kpl. | 1 | [5 empty] | 0 | 0 | 0 | 0 | 0 | 0
40 | Ūdens maisītāja montāža izlietnei un roku mazgājamam galdam. | kpl. | 1 | [5 empty] | 0 | 0 | 0 | 0 | 0 | 0
41 | Elektriskā ūdens sildītāja 50 l montāža | kpl. | 1 | [5 empty] | 0 | 0 | 0 | 0 | 0 | 0
Elektroinstalācija
42 | Pamatnes un automātisko drošinātāju 1p b10 apgaismojumām, 1p b16 rozetēm, 1p b20 el.plītīm | kpl. | 1 | [5 empty] | 0 | 0 | 0 | 0 | 0 | 0
| Automātslēdzis Schneider electric 1P vai 3P B liknes 6kA Acti9 Lite K60N vadoties pēc ievadkabeļa šķērsgriezuma un dzīslu skaita | gb | 1 | [5 empty] | 0 | 0 | 0 | 0 | 0 | 0
| iID 2P vai 4P 300mA AC-tips noplūdes strāvas automātslēdzis Acti9 vadoties pēc ievadkabeļa šķērsgriezuma un dzīslu skaita, atbilstoši normatīviem | gb | 1 | [5 empty] | 0 | 0 | 0 | 0 | 0 | 0
43 | Elektroinstalācijas kabeli ar vara dzīslu un PVC izolāciju NYY-3x4 vai ekvivalentu el.plītīm ar cepeškrāsni montāža ar nozarēm, skavām, savienojumiem un galu apdarēm zem apmetuma | m | 12 | [5 empty] | 0 | 0 | 0 | 0 | 0 | 0
44 | Atjaunot elektroinstalācijas kabeli ar vara dzīslu un PVC izolāciju NYY-3x2,5 vai ekvivalentu iespējamai slodzei ar nozarēm, skavām, savienojumiem un galu apdarēm zem apmetuma. | m | 40 | [5 empty] | 0 | 0 | 0 | 0 | 0 | 0
45 | Atjaunot el. slēdzi un kārbu zemapmetuma, izurbj ligzdu un pievieno kabelim. | gb. | 3 | [5 empty] | 0 | 0 | 0 | 0 | 0 | 0
46 | Atjaunot el. kontaktu ar kārbu, vienvietīgu zem apmetuma, izurbj ligzdu un pievieno kabelim- hermētisku vannas istabā. | gb. | 9 | [5 empty] | 0 | 0 | 0 | 0 | 0 | 0
47 | Sagatavot pieslēguma vietas el. apgaismošanas armatūrām | gb. | 4 | [5 empty] | 0 | 0 | 0 | 0 | 0 | 0
48 | Ugunsgrēka detektoru montāža. | kpl. | 1 | [5 empty] | 0 | 0 | 0 | 0 | 0 | 0
49 | Zvanu pogas un zvana montāža | kpl. | 1 | [5 empty] | 0 | 0 | 0 | 0 | 0 | 0
52 | Elektroinstalācijas izolācijas pretestības, cilpas "fāze–nulle" pilnās pretestības, zemējumietaises pretestības un elektroinstalācijas kontaktsavienojumu pārbaudes akts | gb | 1 | [5 empty] | 0 | 0 | 0 | 0 | 0 | 0
Apdares darbi
53 | Notīrīt krāsojumu, apdari ar tapetēm un nosēdumus no sienām un griestiem | m2 | 125 | [5 empty] | 0 | 0 | 0 | 0 | 0 | 0
54 | Griestu virsmu izlīdzināšana ar gipšu apmetumu | m2 | 11 | [5 empty] | 0 | 0 | 0 | 0 | 0 | 0
55 | Sienu virsmu izlīdzināšana ar gipšu apmetumu | m2 | 38 | [5 empty] | 0 | 0 | 0 | 0 | 0 | 0
56 | Virsmas gruntēšana ar Betonkontaktu | m2 | 35 | [5 empty] | 0 | 0 | 0 | 0 | 0 | 0
57 | Aiļu slīpņu apmetuma izveide, ALU stūrīšu montāža. | m2 | 4.7 | [5 empty] | 0 | 0 | 0 | 0 | 0 | 0
58 | Gludu griestu virsmu špaktelēšana un slīpē | m2 | 27.4 | [5 empty] | 0 | 0 | 0 | 0 | 0 | 0
59 | Gludu griestu virsmu gruntēšana ar dziļumgrunti divas kārtas | m2 | 27.4 | [5 empty] | 0 | 0 | 0 | 0 | 0 | 0
60 | Gludu griestu krāsošana divās kārtās | m2 | 27.4 | [5 empty] | 0 | 0 | 0 | 0 | 0 | 0
61 | Gludu sienu virsmu špaktelēšana un slīpē | m2 | 96 | [5 empty] | 0 | 0 | 0 | 0 | 0 | 0
62 | Gludu sienu virsmu gruntēšana ar dziļumgrunti divas kārtas | m2 | 96 | [5 empty] | 0 | 0 | 0 | 0 | 0 | 0
63 | Gludu sienu krāsošana divās kārtās augstumā līdz 3,5 m gaišos toņos | m2 | 96 | [5 empty] | 0 | 0 | 0 | 0 | 0 | 0
64 | Balkona grīdu krāsošana ar virsmas sagatavošanu | m2 | 2.3 | [5 empty] | 0 | 0 | 0 | 0 | 0 | 0
65 | Durvju bloka krāsošana ar virsmas sagatavošanu | m2 | 16.5 | [5 empty] | 0 | 0 | 0 | 0 | 0 | 0
66 | Metāla virsmas krāsošana un gruntēšana vienā kārtā | m2 | 5 | [5 empty] | 0 | 0 | 0 | 0 | 0 | 0
67 | Sienu un starpsienu apdare ar glancētām keramikas plātnītēm b=7,0mm gaišos toņos ar flīžu līmi un šuvošanu virtuvē h= 1.5m | m2 | 4.5 | [5 empty] | 0 | 0 | 0 | 0 | 0 | 0
68 | Sienu un starpsienu apdare ar glancētām keramikas plātnītēm b=7,0mm gaišos toņos ar flīžu līmi un šuvošanu vannas istabā h= 2.1m | m2 | 11.5 | [5 empty] | 0 | 0 | 0 | 0 | 0 | 0
Virtuves iekārtas
69 | Elektriskās plītis ar čuguna sildvirsmu ar 4 degļiem un cepeškrāsni, montāža ar pievienošanu | kpl. | 1 | [5 empty] | 0 | 0 | 0 | 0 | 0 | 0
Pārējie darbi
70 | Telpu attīrīšana no nojauktām konstrukcijām un būvgružiem, izvākšana no ēkas un iekraušana konteinerā | m3 | 3.3 | [5 empty] | 0 | 0 | 0 | 0 | 0 | 0
71 | T.p. transporta izdevumi ar 8,5 m3 tilpuma konteineru, konteineru noma un Izgāztuves uzturēšanas - būvgružu pieņemšanas izdevumi | m3 | 3.3 | [5 empty] | 0 | 0 | 0 | 0 | 0 | 0
72 | Telpas mitrā uzkopšana | m2 | 29.7 | [5 empty] | 0 | 0 | 0 | 0 | 0 | 0
73 | Elektroenerģijas piegādes atjaunošana - kārto būvorganizācija | kompl | 1 | [5 empty] | 0 | 0 | 0 | 0 | 0 | 0
81 | [5 empty] | 0 |  |  | 0 | 0 | 0 | 0 | 0 | 0
82 | [5 empty] | 0 |  |  | 0 | 0 | 0 | 0 | 0 | 0
83 | [5 empty] | 0 |  |  | 0 | 0 | 0 | 0 | 0 | 0
84 | [5 empty] | 0 |  |  | 0 | 0 | 0 | 0 | 0 | 0
85 | [5 empty] | 0 |  |  | 0 | 0 | 0 | 0 | 0 | 0
86 | [5 empty] | 0 |  |  | 0 | 0 | 0 | 0 | 0 | 0
87 | [5 empty] | 0 |  |  | 0 | 0 | 0 | 0 | 0 | 0
88 | [5 empty] | 0 |  |  | 0 | 0 | 0 | 0 | 0 | 0
89 | [5 empty] | 0 |  |  | 0 | 0 | 0 | 0 | 0 | 0
90 | [5 empty] | 0 |  |  | 0 | 0 | 0 | 0 | 0 | 0
91 | [5 empty] | 0 |  |  | 0 | 0 | 0 | 0 | 0 | 0
92 | [5 empty] | 0 |  |  | 0 | 0 | 0 | 0 | 0 | 0
93 | [5 empty] | 0 |  |  | 0 | 0 | 0 | 0 | 0 | 0
94 | [5 empty] | 0 |  |  | 0 | 0 | 0 | 0 | 0 | 0
95 | [5 empty] | 0 |  |  | 0 | 0 | 0 | 0 | 0 | 0
96 | [5 empty] | 0 |  |  | 0 | 0 | 0 | 0 | 0 | 0
97 | [5 empty] | 0 |  |  | 0 | 0 | 0 | 0 | 0 | 0
98 | [5 empty] | 0 |  |  | 0 | 0 | 0 | 0 | 0 | 0
99 | [5 empty] | 0 |  |  | 0 | 0 | 0 | 0 | 0 | 0
100 | [5 empty] | 0 |  |  | 0 | 0 | 0 | 0 | 0 | 0
Tiešās izmaksas kopā, t. sk. darba devēja sociālais nodoklis (23.59%) | [9 empty] | 0 | 0 | 0 | 0 | 0
Sastādīja: __________________________(_____________________________)
sert.nr.
Pārbaudīja: ________________________(______________________________)
sert.nr. _________

## 19
5. pielikums
Latvijas būvnormatīvam LBN 501-17
Būvizmaksu noteikšanas kārtība
(Apstiprināts ar Ministru kabineta
2017. gada 3. maija
noteikumiem Nr. 239)
Lokālā tāme Nr.1.19.
| Objekta nosaukums: | Dzīvokļu atjaunošana Bolderājā
| Objekta adrese: | Lielupes iela 66 – 27, Rīga
| Pasūtītājs: | Rīgas valstspilsētas pašvaldības Mājokļu un vides departaments
Uzņēmējs:
Pasūtījuma Nr..:
Tāme sastādīta 2026. gada tirgus cenās | [11 empty] | Tāmes izmaksas: | 0 | euro
Tāme sastādīta:
Nr.p.k. | Darba nosaukums | Mērvienība | Daudzums | Vienības izmaksas | [5 empty] | Kopējās izmaksas
|  |  |  | Laika norma (c/h) | Darba samaksas likme (euro/h) | darba alga (euro) | būvizstrādājumi (euro) | mehānismi (euro) | kopā (euro) | darbietilpība (c/h) | darba alga (euro) | būvizstrādājumi (euro) | mehānismi (euro) | summa (euro)
1 | 3 | 4 | 5 | 6 | 7 | 8 | 9 | 10 | 11 | 12 | 13 | 14 | 15 | 16
Оrganizatoriskie pasākumi
1 | Tehniskā risinājuma izstrādāšana centrālapkures sildķermeņu nomaiņai shēmu sagatavošana. Risinājums saskaņojams ar dzīvojamās mājas apsaimniekotāju | gb | 1 | [5 empty] | 0 | 0 | 0 | 0 | 0 | 0
2 | Elektroenerģijas piegādes atjaunošana - kārto būvorganizācija | gb | 1 | [5 empty] | 0 | 0 | 0 | 0 | 0 | 0
3 | Atjaunoto inženiertehnisko komunikāciju izpildshēmu sagatavošana - kārto būvorganizācija. (EL-elektroinstalācija / ŪK - ūdensvada kanalizācijas pārbūves darbos/AVK) | gb | 1 | [5 empty] | 0 | 0 | 0 | 0 | 0 | 0
Demontāžas darbi
4 | Keramikas flīžu grīdas seguma un javas kārtas nojaukšana | m2 | 3.2 | [5 empty] | 0 | 0 | 0 | 0 | 0 | 0
5 | Dēļu (OSB) grīdas seguma ar grīdlīstēm nojaukšana | m2 | 44.5 | [5 empty] | 0 | 0 | 0 | 0 | 0 | 0
6 | Grīdas gulšņu nojaukšana | m2 | 44.5 | [5 empty] | 0 | 0 | 0 | 0 | 0 | 0
7 | Logu bloku ar logsoliem, aplodu, rāmjiem un ārējo palodžu segumu demontāža | m2 | 8.5 | [5 empty] | 0 | 0 | 0 | 0 | 0 | 0
8 | Durvju bloku ar apmalēm demontāža | m2 | 9.8 | [5 empty] | 0 | 0 | 0 | 0 | 0 | 0
9 | Iebūvēto mēbeļu nojaukšana virtuvē, gaitenī un tualetē | gb | 3 | [5 empty] | 0 | 0 | 0 | 0 | 0 | 0
10 | Iebūvēto mēbeļu nojaukšana virs durvīm virtuvē un gaitenī (antresols) | gb | 1 | [5 empty] | 0 | 0 | 0 | 0 | 0 | 0
11 | Nodauzīt keramikas flīžu apdari no sienām un starpsienām | m2 | 11.9 | [5 empty] | 0 | 0 | 0 | 0 | 0 | 0
12 | Demontēt elektroinstalācijas kabeļus ar nozarēm | m | 70 | [5 empty] | 0 | 0 | 0 | 0 | 0 | 0
13 | Sēdpoda ar piederumiem demontāža | gb | 1 | [5 empty] | 0 | 0 | 0 | 0 | 0 | 0
14 | Izlietnes un roku mazgājamā galda ar aprīkojumu un sifonu demontāža | gb | 2 | [5 empty] | 0 | 0 | 0 | 0 | 0 | 0
15 | Vannas ar pārteci, noslēgsifonu un aprīkojumu demontāža | gb | 1 | [5 empty] | 0 | 0 | 0 | 0 | 0 | 0
16 | Jaucējkrāna ar aprīkojumu demontāža | gb | 2 | [5 empty] | 0 | 0 | 0 | 0 | 0 | 0
17 | Ūdensvada cauruļu ar fasondaļām un stiprinājumiem demontāža | m | 6 | [5 empty] | 0 | 0 | 0 | 0 | 0 | 0
18 | Kanalizācijas cauruļu ar veidgabaliem un stiprinājumiem demontāža | m | 2.5 | [5 empty] | 0 | 0 | 0 | 0 | 0 | 0
19 | Noslēgarmatūras demontāža | gb. | 2 | [5 empty] | 0 | 0 | 0 | 0 | 0 | 0
20 | Gāzes pavarda demontāža un atvienošana no cauruļvada | gb | 1 | [5 empty] | 0 | 0 | 0 | 0 | 0 | 0
Būvdarbi
21 | Gatavu plastmasas pieckameru loga bloku ar logsoliem, iekšējo un ārējo palodžu segumu, piederumiem, selektīvo stikla paketi, atverami un atgāžami ar stiprinājumiem un hermetizāciju, kā ari lodžijas durvju bloka pēc esošā izveidojuma un apdares montāža, ārējās un iekšējās antikondensāta plēves uzstādīšana. PVC logiem - visu stikloto konstrukciju kopējais koeficients nedrīkst pārsniegt 1.3 W/m2K visas šuves, kas rodas starp stikloto konstrukciju un ēkas konstrukciju (logu perimetri), ir aizdarāmas ar antikondensāta lenti Proclima CONTEGA SL (vai ekvivalentu). | m2 | 8.5 | [5 empty] | 0 | 0 | 0 | 0 | 0 | 0
22 | Gatavu iekšdurvju bloku koka konstrukcijā ar koka vai stikla pildiņiem pēc esošā parauga ar piederumiem, stiprinājumiem, durvju atdurēm un apdari montāža | m2 | 5.5 | [5 empty] | 0 | 0 | 0 | 0 | 0 | 0
23 | Sanmezgla iekšdurvju blokam vērtnes atjaunošana ar piederumiem, stiprinājumiem, atduri un apdari | gb | 2 | [5 empty] | 0 | 0 | 0 | 0 | 0 | 0
24 | Gatava dzīvokļa ieejas durvju bloka metāla konstrukcijā EI30 pēc esošā parauga, vērtņu metāla biezums 1,2-1,5mm no katras puses, krāsotas ar pulverkrāsu, ar piederumiem, numurzīmēm, stiprinājumiem un apdari montāža | gb | 1 | [5 empty] | 0 | 0 | 0 | 0 | 0 | 0
25 | Vannas istabas durvju vērtnes apakšdaļā iestrādāt ventilācijas restītes | gb | 1 | [5 empty] | 0 | 0 | 0 | 0 | 0 | 0
26 | Grīdas izlīdzinošās pamatnes - krituma kārtas iestrāde vidēji 10 mm (t.sk.lodžijā) | m2 | 5.6 | [5 empty] | 0 | 0 | 0 | 0 | 0 | 0
27 | Horizontālas virsmas hidroizolācija ar mastikas sedzošu pārklājumu zem grīdas seguma | m2 | 3.7 | [5 empty] | 0 | 0 | 0 | 0 | 0 | 0
28 | Akmens masas flīžu b=8mm grīdas segums | m2 | 3.2 | [5 empty] | 0 | 0 | 0 | 0 | 0 | 0
29 | Antiseptētas grīdas gulšņu montāža uz dzelzsbetona pārsegumu | m2 | 44.5 | [5 empty] | 0 | 0 | 0 | 0 | 0 | 0
30 | Melnās grīdas iesegums ar saplāksni 18mm | m2 | 44.5 | [5 empty] | 0 | 0 | 0 | 0 | 0 | 0
31 | Lamināta grīdas seguma (32. klase, AC4 klase) ar vidēju noslogojumu uz putu polietilēna apakšklāja (b=3mm) un grīdlīstu uzstādīšana | m2 | 44.5 | [5 empty] | 0 | 0 | 0 | 0 | 0 | 0
32 | Ventilācijas PVC restīšu uzstādīšana pie esošā kanāla | gb | 3 | [5 empty] | 0 | 0 | 0 | 0 | 0 | 0
33 | Skapja izgatavošana no mēbeļu plātnēm gaitenī, montāža | gb | 1 | [5 empty] | 0 | 0 | 0 | 0 | 0 | 0
Apkures sistēmas izbūve
34 | Apkures stāvvadu atslēgšana | gb | 1 | [5 empty] | 0 | 0 | 0 | 0 | 0 | 0
35 | C/apkures sildķermeņu demontāža un atvienošana no cauruļvadiem | gb | 3 | [5 empty] | 0 | 0 | 0 | 0 | 0 | 0
36 | C/apkures jaunu sildķermeņu montāža ar atgaisotāju, ventili, stiprinājumiem, pievienošana cauruļvadiem | gb | 3 | [5 empty] | 0 | 0 | 0 | 0 | 0 | 0
37 | Termoregulātora montāža | gb | 3 | [5 empty] | 0 | 0 | 0 | 0 | 0 | 0
38 | Apkures KARBON cauruļu līdz diam.25x3,0 mm ar stiprinājumiem, fasondaļām un veidgabalu montāža | m | 4.5 | [5 empty] | 0 | 0 | 0 | 0 | 0 | 0
Ūdensvads un kanalizācija
39 | Ūdensvadu stāvvadu atslēgšana | gb | 2 | [5 empty] | 0 | 0 | 0 | 0 | 0 | 0
40 | Lodveida ventiļa nomaiņa dzīvokļa ievadā | gb | 2 | [5 empty] | 0 | 0 | 0 | 0 | 0 | 0
41 | Ūdens skaitītāja montāža un pievienošana cauruļvadam | gb | 2 | [5 empty] | 0 | 0 | 0 | 0 | 0 | 0
42 | Stūra (dekoratīvā) ventiļa 1/2', hroma, montāža (nomaiņa) | gb | 5 | [5 empty] | 0 | 0 | 0 | 0 | 0 | 0
43 | Ūdensvada polietilēna cauruļu līdz diam.32x3,0 mm ar stiprinājumiem, fasondaļām un veidgabalu veļas mašīnas pieslēgumam montāža | m | 6 | [5 empty] | 0 | 0 | 0 | 0 | 0 | 0
44 | Cauruļvadu hidrauliskā pārbaude | 100 m | 0.06 | [5 empty] | 0 | 0 | 0 | 0 | 0 | 0
45 | Kanalizācijas cauruļvadu līdz DN 110mm ar stiprinājumiem un veidgabaliem, t. sk. veļas mašīnas pieslēgumam montāža un hidrauliska pārbaude | m | 2.5 | [5 empty] | 0 | 0 | 0 | 0 | 0 | 0
46 | Nerūsējošā tērauda izlietnes ar izmazgāto trauku novietni ar noteci, stiprinājumiem, sifonu un aprīkojumu montāža un pievienošana cauruļvadiem | gb | 1 | [5 empty] | 0 | 0 | 0 | 0 | 0 | 0
47 | Keramikas roku mazgājamā galda ar stiprinājumiem, sifonu un aprīkojumu montāža un pievienošana cauruļvadiem | gb | 1 | [5 empty] | 0 | 0 | 0 | 0 | 0 | 0
48 | Sēdpoda ar skalojamo kasti, sēdekli un piederumiem montāža un pievienošana cauruļvadiem | gb | 1 | [5 empty] | 0 | 0 | 0 | 0 | 0 | 0
49 | Vannas, metāla emaljētas montāža ar aprīkojumu, pievienošanu cauruļvadiem, garums precizējams pēc telpas izmēra | gb | 1 | [5 empty] | 0 | 0 | 0 | 0 | 0 | 0
50 | Vannas vai dušas aizkaru stangas uzstādīšana | gb | 1 | [5 empty] | 0 | 0 | 0 | 0 | 0 | 0
51 | Ūdens maisītāja montāža ar dušas sietu | gb | 1 | [5 empty] | 0 | 0 | 0 | 0 | 0 | 0
52 | Ūdens maisītāja montāža izlietnei un roku mazgājamam galdam | gb | 2 | [5 empty] | 0 | 0 | 0 | 0 | 0 | 0
Elektroinstalācija
53 | Pamatnes un automātisko drošinātāju 1p b10 apgaismojumam, 1p b16 rozetēm uzstādīšana ne augstāk kā 2.1 m no grīdas līmeņa | gb | 1 | [5 empty] | 0 | 0 | 0 | 0 | 0 | 0
| Automātslēdzis Schneider electric 1P vai 3P B liknes 6kA Acti9 Lite K60N vadoties pēc ievadkabeļa šķērsgriezuma un dzīslu skaita | gb | 1 | [5 empty] | 0 | 0 | 0 | 0 | 0 | 0
| iID 2P vai 4P 300mA AC-tips noplūdes strāvas automātslēdzis Acti9 vadoties pēc ievadkabeļa šķērsgriezuma un dzīslu skaita, atbilstoši normatīviem | gb | 1 | [5 empty] | 0 | 0 | 0 | 0 | 0 | 0
54 | Atjaunot elektroinstalācijas kabeli ar vara dzīslu un PVC izolāciju NYY-3x2,5 vai ekvivalentu iespējamai slodzei ar nozarēm, skavām, savienojumiem un galu apdarēm zem apmetuma. | m | 70 | [5 empty] | 0 | 0 | 0 | 0 | 0 | 0
55 | Atjaunot el. slēdzi un zemapmetuma kārbu, izurbt ligzdu un pievienot kabelim | gb | 5 | [5 empty] | 0 | 0 | 0 | 0 | 0 | 0
56 | Atjaunot el. kontaktu ar kārbu, vienvietīgu zem apmetuma, izurbt ligzdu un pievienot kabelim - hermētisku vannas istabā | gb | 11 | [5 empty] | 0 | 0 | 0 | 0 | 0 | 0
57 | Pieslēguma vietas sagatavošana un pagaidu el. apgaismošanas izbūve (patrons E27 ar spuldzēm) | gb | 4 | [5 empty] | 0 | 0 | 0 | 0 | 0 | 0
58 | LED mitrumizturīga gaismekļu montāža sanmezglā | gb | 2 | [5 empty] | 0 | 0 | 0 | 0 | 0 | 0
59 | Ugunsgrēka detektora montāža | gb | 1 | [5 empty] | 0 | 0 | 0 | 0 | 0 | 0
60 | Zvana pogas un zvana montāža | gb | 1 | [5 empty] | 0 | 0 | 0 | 0 | 0 | 0
63 | Elektroinstalācijas izolācijas pretestības, cilpas "fāze–nulle" pilnās pretestības, zemējumietaises pretestības un elektroinstalācijas kontaktsavienojumu pārbaudes akts | gb | 1 | [5 empty] | 0 | 0 | 0 | 0 | 0 | 0
Apdares darbi
64 | Notīrīt krāsojumu, apdari ar tapetēm un nosēdumus no sienām un griestiem | m2 | 189 | [5 empty] | 0 | 0 | 0 | 0 | 0 | 0
65 | Griestu virsmu (100% no kopējās griestu platības) izlīdzināšana ar ģipša apmetumu | m2 | 50.1 | [5 empty] | 0 | 0 | 0 | 0 | 0 | 0
66 | Sienu virsmu (40% no kopējās sienu platības) izlīdzināšana ar ģipša apmetumu | m2 | 56 | [5 empty] | 0 | 0 | 0 | 0 | 0 | 0
67 | Virsmas gruntēšana ar Betonkontaktu | m2 | 20 | [5 empty] | 0 | 0 | 0 | 0 | 0 | 0
68 | Aiļu slīpņu apmetuma izveide, ALU stūrīšu montāža | m2 | 2.8 | [5 empty] | 0 | 0 | 0 | 0 | 0 | 0
69 | Gludu griestu virsmu špaktelēšana un slīpēšana | m2 | 50.1 | [5 empty] | 0 | 0 | 0 | 0 | 0 | 0
70 | Gludu griestu virsmu gruntēšana ar dziļumgrunti divās kārtās | m2 | 50.1 | [5 empty] | 0 | 0 | 0 | 0 | 0 | 0
71 | Gludu griestu krāsošana divās kārtās | m2 | 50.1 | [5 empty] | 0 | 0 | 0 | 0 | 0 | 0
72 | Gludu sienu virsmu špaktelēšana un slīpēšana | m2 | 139 | [5 empty] | 0 | 0 | 0 | 0 | 0 | 0
73 | Gludu sienu virsmu gruntēšana ar dziļumgrunti divās kārtās | m2 | 139 | [5 empty] | 0 | 0 | 0 | 0 | 0 | 0
74 | Gludu sienu krāsošana divās kārtās augstumā līdz 3,5 m gaišos toņos | m2 | 139 | [5 empty] | 0 | 0 | 0 | 0 | 0 | 0
75 | Lodžijas grīdu krāsošana ar virsmas sagatavošanu | m2 | 2.4 | [5 empty] | 0 | 0 | 0 | 0 | 0 | 0
76 | Metāla virsmas krāsošana un gruntēšana vienā kārtā | m2 | 2.5 | [5 empty] | 0 | 0 | 0 | 0 | 0 | 0
77 | Sienu un starpsienu apdare ar glancētām keramikas plātnītēm b=7,0mm gaišos toņos ar flīžu līmi un šuvošanu virtuvē h= 1.5m | m2 | 4.5 | [5 empty] | 0 | 0 | 0 | 0 | 0 | 0
78 | Sienu un starpsienu apdare ar glancētām keramikas plātnītēm b=7,0mm gaišos toņos ar flīžu līmi un šuvošanu vannas istabā h= 2.1m | m2 | 10.9 | [5 empty] | 0 | 0 | 0 | 0 | 0 | 0
Virtuves iekārtas
79 | Gāzes pavarda ar 4 degļiem un cepeškrāsni montāža | gb | 1 | [5 empty] | 0 | 0 | 0 | 0 | 0 | 0
Pārējie darbi
80 | Telpu attīrīšana no nojauktām konstrukcijām un būvgružiem, izvākšana no ēkas un iekraušana konteinerā | m3 | 7.8 | [5 empty] | 0 | 0 | 0 | 0 | 0 | 0
81 | T.p. transporta izdevumi ar 8,5 m3 tilpuma konteineru, konteineru noma un Izgāztuves uzturēšanas - būvgružu pieņemšanas izdevumi | m3 | 7.8 | [5 empty] | 0 | 0 | 0 | 0 | 0 | 0
82 | Telpu mitrā uzkopšana | m2 | 50.1 | [5 empty] | 0 | 0 | 0 | 0 | 0 | 0
92 | [5 empty] | 0 |  |  | 0 | 0 | 0 | 0 | 0 | 0
93 | [5 empty] | 0 |  |  | 0 | 0 | 0 | 0 | 0 | 0
94 | [5 empty] | 0 |  |  | 0 | 0 | 0 | 0 | 0 | 0
95 | [5 empty] | 0 |  |  | 0 | 0 | 0 | 0 | 0 | 0
96 | [5 empty] | 0 |  |  | 0 | 0 | 0 | 0 | 0 | 0
97 | [5 empty] | 0 |  |  | 0 | 0 | 0 | 0 | 0 | 0
98 | [5 empty] | 0 |  |  | 0 | 0 | 0 | 0 | 0 | 0
99 | [5 empty] | 0 |  |  | 0 | 0 | 0 | 0 | 0 | 0
100 | [5 empty] | 0 |  |  | 0 | 0 | 0 | 0 | 0 | 0
Tiešās izmaksas kopā, t. sk. darba devēja sociālais nodoklis (23.59%) | [9 empty] | 0 | 0 | 0 | 0 | 0
Sastādīja: __________________________(_____________________________)
sert.nr.
Pārbaudīja: ________________________(______________________________)
sert.nr. _________

## 20
5. pielikums
Latvijas būvnormatīvam LBN 501-17
Būvizmaksu noteikšanas kārtība
(Apstiprināts ar Ministru kabineta
2017. gada 3. maija
noteikumiem Nr. 239)
Lokālā tāme Nr.1.20.
| Objekta nosaukums: | Dzīvokļu atjaunošana Bolderājā
| Objekta adrese: | Parādes iela 6 – 39, Rīga
| Pasūtītājs: | Rīgas valstspilsētas pašvaldības Mājokļu un vides departaments
Uzņēmējs:
Pasūtījuma Nr..:
Tāme sastādīta 2026. gada tirgus cenās | [11 empty] | Tāmes izmaksas: | 0 | euro
Tāme sastādīta:
Nr.p.k. | Darba nosaukums | Mērvienība | Daudzums | Vienības izmaksas | [5 empty] | Kopējās izmaksas
|  |  |  | Laika norma (c/h) | Darba samaksas likme (euro/h) | darba alga (euro) | būvizstrādājumi (euro) | mehānismi (euro) | kopā (euro) | darbietilpība (c/h) | darba alga (euro) | būvizstrādājumi (euro) | mehānismi (euro) | summa (euro)
1 | 3 | 4 | 5 | 6 | 7 | 8 | 9 | 10 | 11 | 12 | 13 | 14 | 15 | 16
Оrganizatoriskie pasākumi
1 | Elektroenerģijas piegādes atjaunošana - kārto būvorganizācija | gb | 1 | [5 empty] | 0 | 0 | 0 | 0 | 0 | 0
2 | Atjaunoto inženiertehnisko komunikāciju izpildshēmu sagatavošana - kārto būvorganizācija. (EL-elektroinstalācija / ŪK - ūdensvada kanalizācijas pārbūves darbos/AVK) | gb | 1 | [5 empty] | 0 | 0 | 0 | 0 | 0 | 0
Demontāžas darbi
3 | Keramikas flīžu grīdas seguma un javas kārtas nojaukšana | m2 | 2.7 | [5 empty] | 0 | 0 | 0 | 0 | 0 | 0
4 | Grīdas seguma nojaukšana ar grīdlīstēm | m2 | 26.1 | [5 empty] | 0 | 0 | 0 | 0 | 0 | 0
5 | Logu bloku ar logsoliem, aplodu, rāmjiem un ārējo palodžu segumu demontāža | m2 | 6.2 | [5 empty] | 0 | 0 | 0 | 0 | 0 | 0
6 | Durvju bloku ar apmalēm demontāža | m2 | 8.8 | [5 empty] | 0 | 0 | 0 | 0 | 0 | 0
7 | Iebūvēto mēbeļu nojaukšana virtuvē | gb | 2 | [5 empty] | 0 | 0 | 0 | 0 | 0 | 0
8 | Dabas gāzes karstā ūdens katla demontāža vannas istabā | gb | 1 | [5 empty] | 0 | 0 | 0 | 0 | 0 | 0
9 | Griestu dekoratīvā putuplasta paneļu demontāža | m2 | 28.8 | [5 empty] | 0 | 0 | 0 | 0 | 0 | 0
10 | Nodauzīt keramikas flīžu apdari no sienām un starpsienām | m2 | 19.5 | [5 empty] | 0 | 0 | 0 | 0 | 0 | 0
11 | Demontēt elektroinstalācijas kabeļus ar nozarēm | m | 40 | [5 empty] | 0 | 0 | 0 | 0 | 0 | 0
12 | Sēdpoda ar piederumiem demontāža | gb | 1 | [5 empty] | 0 | 0 | 0 | 0 | 0 | 0
13 | Izlietnes un roku mazgājamā galda ar aprīkojumu un sifonu demontāža | gb | 1 | [5 empty] | 0 | 0 | 0 | 0 | 0 | 0
14 | Vannas ar pārteci, noslēgsifonu un aprīkojumu demontāža | gb | 1 | [5 empty] | 0 | 0 | 0 | 0 | 0 | 0
15 | Jaucējkrāna ar aprīkojumu demontāža | gb | 2 | [5 empty] | 0 | 0 | 0 | 0 | 0 | 0
16 | Ūdensvada cauruļu ar fasondaļām un stiprinājumiem demontāža | m | 10 | [5 empty] | 0 | 0 | 0 | 0 | 0 | 0
17 | Kanalizācijas cauruļu ar veidgabaliem un stiprinājumiem demontāža | m | 2.5 | [5 empty] | 0 | 0 | 0 | 0 | 0 | 0
18 | Noslēgarmatūras ar ūdens skaitītāju demontāža | gb. | 2 | [5 empty] | 0 | 0 | 0 | 0 | 0 | 0
19 | Gāzes pavarda demontāža un atvienošana no cauruļvada | gb | 1 | [5 empty] | 0 | 0 | 0 | 0 | 0 | 0
Būvdarbi
20 | Gatavu plastmasas pieckameru loga bloku ar logsoliem, iekšējo un ārējo palodžu segumu, piederumiem, selektīvo stikla paketi, atverami un atgāžami ar stiprinājumiem un hermetizāciju, kā ari lodžijas durvju bloka pēc esošā izveidojuma un apdares montāža, ārējās un iekšējās antikondensāta plēves uzstādīšana. PVC logiem - visu stikloto konstrukciju kopējais koeficients nedrīkst pārsniegt 1.3 W/m2K visas šuves, kas rodas starp stikloto konstrukciju un ēkas konstrukciju (logu perimetri), ir aizdarāmas ar antikondensāta lenti Proclima CONTEGA SL (vai ekvivalentu). | m2 | 6.2 | [5 empty] | 0 | 0 | 0 | 0 | 0 | 0
21 | Gatavu iekšdurvju bloku koka konstrukcijā ar koka vai stikla pildiņiem pēc esošā parauga ar piederumiem, stiprinājumiem, durvju atdurēm un apdari montāža | m2 | 3.6 | [5 empty] | 0 | 0 | 0 | 0 | 0 | 0
22 | Gatavu sanmezgla iekšdurvju bloku koka konstrukcijā ar piederumiem, stiprinājumiem, durvju atdurēm un apdari montāža | m2 | 1.5 | [5 empty] | 0 | 0 | 0 | 0 | 0 | 0
23 | Gatava dzīvokļa ieejas durvju bloka metāla konstrukcijā EI30 pēc esošā parauga, vērtņu metāla biezums 1,2-1,5mm no katras puses, krāsotas ar pulverkrāsu, ar piederumiem, numurzīmēm, stiprinājumiem un apdari montāža | gb | 1 | [5 empty] | 0 | 0 | 0 | 0 | 0 | 0
24 | Vannas istabas durvju vērtnes apakšdaļā iestrādāt ventilācijas restītes | gb | 1 | [5 empty] | 0 | 0 | 0 | 0 | 0 | 0
25 | Grīdas izlīdzinošās pamatnes - krituma kārtas iestrāde vidēji 10 mm | m2 | 2.7 | [5 empty] | 0 | 0 | 0 | 0 | 0 | 0
26 | Horizontālas virsmas hidroizolācija ar mastikas sedzošu pārklājumu zem grīdas seguma | m2 | 3.5 | [5 empty] | 0 | 0 | 0 | 0 | 0 | 0
27 | Akmens masas flīžu b=8mm grīdas segums | m2 | 2.7 | [5 empty] | 0 | 0 | 0 | 0 | 0 | 0
28 | Lamināta grīdas seguma (32. klase, AC4 klase) ar vidēju noslogojumu uz putu polietilēna apakšklāja (b=3mm) un grīdlīstu uzstādīšana | m2 | 26.1 | [5 empty] | 0 | 0 | 0 | 0 | 0 | 0
29 | Ventilācijas PVC restīšu uzstādīšana pie esošā kanāla | gb | 3 | [5 empty] | 0 | 0 | 0 | 0 | 0 | 0
Ūdensvads un kanalizācija
30 | Ūdensvadu stāvvadu atslēgšana | gb | 2 | [5 empty] | 0 | 0 | 0 | 0 | 0 | 0
31 | Lodveida ventiļa nomaiņa dzīvokļa ievadā | gb | 2 | [5 empty] | 0 | 0 | 0 | 0 | 0 | 0
32 | Ūdens skaitītāja montāža un pievienošana cauruļvadam | gb | 2 | [5 empty] | 0 | 0 | 0 | 0 | 0 | 0
33 | Stūra (dekoratīvā) ventiļa 1/2', hroma, montāža (nomaiņa) | gb | 5 | [5 empty] | 0 | 0 | 0 | 0 | 0 | 0
34 | Ūdensvada polietilēna cauruļu līdz diam.32x3,0 mm ar stiprinājumiem, fasondaļām un veidgabalu veļas mašīnas pieslēgumam montāža | m | 7 | [5 empty] | 0 | 0 | 0 | 0 | 0 | 0
35 | Cauruļvadu hidrauliskā pārbaude | 100 m | 0.07 | [5 empty] | 0 | 0 | 0 | 0 | 0 | 0
36 | Kanalizācijas cauruļvadu līdz DN 110mm ar stiprinājumiem un veidgabaliem, t. sk. veļas mašīnas pieslēgumam montāža un hidrauliska pārbaude | m | 2.5 | [5 empty] | 0 | 0 | 0 | 0 | 0 | 0
37 | Nerūsējošā tērauda izlietnes ar izmazgāto trauku novietni ar noteci, stiprinājumiem, sifonu un aprīkojumu montāža un pievienošana cauruļvadiem | gb | 1 | [5 empty] | 0 | 0 | 0 | 0 | 0 | 0
38 | Keramikas roku mazgājamā galda ar stiprinājumiem, sifonu un aprīkojumu montāža un pievienošana cauruļvadiem | gb | 1 | [5 empty] | 0 | 0 | 0 | 0 | 0 | 0
39 | Sēdpoda ar skalojamo kasti, sēdekli un piederumiem montāža un pievienošana cauruļvadiem | gb | 1 | [5 empty] | 0 | 0 | 0 | 0 | 0 | 0
40 | Vannas, metāla emaljētas montāža ar aprīkojumu, pievienošanu cauruļvadiem, garums precizējams pēc telpas izmēra | gb | 1 | [5 empty] | 0 | 0 | 0 | 0 | 0 | 0
41 | Vannas vai dušas aizkaru stangas uzstādīšana | gb | 1 | [5 empty] | 0 | 0 | 0 | 0 | 0 | 0
42 | Ūdens maisītāja montāža ar dušas sietu | gb | 1 | [5 empty] | 0 | 0 | 0 | 0 | 0 | 0
43 | Ūdens maisītāja montāža izlietnei un roku mazgājamam galdam | gb | 2 | [5 empty] | 0 | 0 | 0 | 0 | 0 | 0
Elektroinstalācija
44 | Pamatnes un automātisko drošinātāju 1p b10 apgaismojumam, 1p b16 rozetēm uzstādīšana ne augstāk kā 2.1 m no grīdas līmeņa | gb | 1 | [5 empty] | 0 | 0 | 0 | 0 | 0 | 0
| Automātslēdzis Schneider electric 1P vai 3P B liknes 6kA Acti9 Lite K60N vadoties pēc ievadkabeļa šķērsgriezuma un dzīslu skaita | gb | 1 | [5 empty] | 0 | 0 | 0 | 0 | 0 | 0
| iID 2P vai 4P 300mA AC-tips noplūdes strāvas automātslēdzis Acti9 vadoties pēc ievadkabeļa šķērsgriezuma un dzīslu skaita, atbilstoši normatīviem | gb | 1 | [5 empty] | 0 | 0 | 0 | 0 | 0 | 0
45 | Atjaunot elektroinstalācijas kabeli ar vara dzīslu un PVC izolāciju NYY-3x2,5 vai ekvivalentu iespējamai slodzei ar nozarēm, skavām, savienojumiem un galu apdarēm zem apmetuma. | m | 40 | [5 empty] | 0 | 0 | 0 | 0 | 0 | 0
46 | Atjaunot el. slēdzi un zemapmetuma kārbu, izurbt ligzdu un pievienot kabelim | gb | 4 | [5 empty] | 0 | 0 | 0 | 0 | 0 | 0
47 | Atjaunot el. kontaktu ar kārbu, vienvietīgu zem apmetuma, izurbt ligzdu un pievienot kabelim - hermētisku vannas istabā | gb | 8 | [5 empty] | 0 | 0 | 0 | 0 | 0 | 0
48 | Pieslēguma vietas sagatavošana un pagaidu el. apgaismošanas izbūve (patrons E27 ar spuldzēm) | gb | 3 | [5 empty] | 0 | 0 | 0 | 0 | 0 | 0
49 | LED mitrumizturīga gaismekļu montāža sanmezglā | gb | 1 | [5 empty] | 0 | 0 | 0 | 0 | 0 | 0
50 | Ugunsgrēka detektora montāža | gb | 1 | [5 empty] | 0 | 0 | 0 | 0 | 0 | 0
51 | Zvana pogas un zvana montāža | gb | 1 | [5 empty] | 0 | 0 | 0 | 0 | 0 | 0
54 | Elektroinstalācijas izolācijas pretestības, cilpas "fāze–nulle" pilnās pretestības, zemējumietaises pretestības un elektroinstalācijas kontaktsavienojumu pārbaudes akts | gb | 1 | [5 empty] | 0 | 0 | 0 | 0 | 0 | 0
Apdares darbi
55 | Notīrīt krāsojumu, apdari ar tapetēm un nosēdumus no sienām un griestiem | m2 | 107 | [5 empty] | 0 | 0 | 0 | 0 | 0 | 0
56 | Griestu virsmu (100% no kopējās griestu platības) izlīdzināšana ar ģipša apmetumu | m2 | 28.8 | [5 empty] | 0 | 0 | 0 | 0 | 0 | 0
57 | Sienu virsmu (40% no kopējās sienu platības) izlīdzināšana ar ģipša apmetumu | m2 | 31 | [5 empty] | 0 | 0 | 0 | 0 | 0 | 0
58 | Virsmas gruntēšana ar Betonkontaktu | m2 | 40 | [5 empty] | 0 | 0 | 0 | 0 | 0 | 0
59 | Aiļu slīpņu apmetuma izveide, ALU stūrīšu montāža | m2 | 4.9 | [5 empty] | 0 | 0 | 0 | 0 | 0 | 0
60 | Gludu griestu virsmu špaktelēšana un slīpēšana | m2 | 28.8 | [5 empty] | 0 | 0 | 0 | 0 | 0 | 0
61 | Gludu griestu virsmu gruntēšana ar dziļumgrunti divās kārtās | m2 | 28.8 | [5 empty] | 0 | 0 | 0 | 0 | 0 | 0
62 | Gludu griestu krāsošana divās kārtās | m2 | 28.8 | [5 empty] | 0 | 0 | 0 | 0 | 0 | 0
63 | Gludu sienu virsmu špaktelēšana un slīpēšana | m2 | 78 | [5 empty] | 0 | 0 | 0 | 0 | 0 | 0
64 | Gludu sienu virsmu gruntēšana ar dziļumgrunti divās kārtās | m2 | 78 | [5 empty] | 0 | 0 | 0 | 0 | 0 | 0
65 | Gludu sienu krāsošana divās kārtās augstumā līdz 3,5 m gaišos toņos | m2 | 78 | [5 empty] | 0 | 0 | 0 | 0 | 0 | 0
66 | Metāla virsmas krāsošana un gruntēšana vienā kārtā | m2 | 3.5 | [5 empty] | 0 | 0 | 0 | 0 | 0 | 0
67 | Sienu un starpsienu apdare ar glancētām keramikas plātnītēm b=7,0mm gaišos toņos ar flīžu līmi un šuvošanu virtuvē h= 1.5m | m2 | 4.5 | [5 empty] | 0 | 0 | 0 | 0 | 0 | 0
68 | Sienu un starpsienu apdare ar glancētām keramikas plātnītēm b=7,0mm gaišos toņos ar flīžu līmi un šuvošanu vannas istabā h= 2.1m | m2 | 13.2 | [5 empty] | 0 | 0 | 0 | 0 | 0 | 0
Virtuves iekārtas
69 | Esošā gāzes pavarda ar 4 degļiem un cepeškrāsni montāža | gb | 1 | [5 empty] | 0 | 0 | 0 | 0 | 0 | 0
Pārējie darbi
70 | Telpu attīrīšana no nojauktām konstrukcijām un būvgružiem, izvākšana no ēkas un iekraušana konteinerā | m3 | 5.2 | [5 empty] | 0 | 0 | 0 | 0 | 0 | 0
71 | T.p. transporta izdevumi ar 8,5 m3 tilpuma konteineru, konteineru noma un Izgāztuves uzturēšanas - būvgružu pieņemšanas izdevumi | m3 | 5.2 | [5 empty] | 0 | 0 | 0 | 0 | 0 | 0
72 | Telpu mitrā uzkopšana | m2 | 28.8 | [5 empty] | 0 | 0 | 0 | 0 | 0 | 0
73 | Santehnisko piederumu attīrīšana no netīrumiem, nosēdumiem un rūsas ar ķīmiskiem līdzekļiem. | gb | 1 | [5 empty] | 0 | 0 | 0 | 0 | 0 | 0
82 | [5 empty] | 0 |  |  | 0 | 0 | 0 | 0 | 0 | 0
83 | [5 empty] | 0 |  |  | 0 | 0 | 0 | 0 | 0 | 0
84 | [5 empty] | 0 |  |  | 0 | 0 | 0 | 0 | 0 | 0
85 | [5 empty] | 0 |  |  | 0 | 0 | 0 | 0 | 0 | 0
86 | [5 empty] | 0 |  |  | 0 | 0 | 0 | 0 | 0 | 0
87 | [5 empty] | 0 |  |  | 0 | 0 | 0 | 0 | 0 | 0
88 | [5 empty] | 0 |  |  | 0 | 0 | 0 | 0 | 0 | 0
89 | [5 empty] | 0 |  |  | 0 | 0 | 0 | 0 | 0 | 0
90 | [5 empty] | 0 |  |  | 0 | 0 | 0 | 0 | 0 | 0
91 | [5 empty] | 0 |  |  | 0 | 0 | 0 | 0 | 0 | 0
92 | [5 empty] | 0 |  |  | 0 | 0 | 0 | 0 | 0 | 0
93 | [5 empty] | 0 |  |  | 0 | 0 | 0 | 0 | 0 | 0
94 | [5 empty] | 0 |  |  | 0 | 0 | 0 | 0 | 0 | 0
95 | [5 empty] | 0 |  |  | 0 | 0 | 0 | 0 | 0 | 0
96 | [5 empty] | 0 |  |  | 0 | 0 | 0 | 0 | 0 | 0
97 | [5 empty] | 0 |  |  | 0 | 0 | 0 | 0 | 0 | 0
98 | [5 empty] | 0 |  |  | 0 | 0 | 0 | 0 | 0 | 0
99 | [5 empty] | 0 |  |  | 0 | 0 | 0 | 0 | 0 | 0
100 | [5 empty] | 0 |  |  | 0 | 0 | 0 | 0 | 0 | 0
Tiešās izmaksas kopā, t. sk. darba devēja sociālais nodoklis (23.59%) | [9 empty] | 0 | 0 | 0 | 0 | 0
Sastādīja: __________________________(_____________________________)
sert.nr.
Pārbaudīja: ________________________(______________________________)
sert.nr. _________

## 21
5. pielikums
Latvijas būvnormatīvam LBN 501-17
Būvizmaksu noteikšanas kārtība
(Apstiprināts ar Ministru kabineta
2017. gada 3. maija
noteikumiem Nr. 239)
Lokālā tāme Nr.1.21.
| Objekta nosaukums: | Dzīvokļu atjaunošana Bolderājā
| Objekta adrese: | Parādes iela 26 – 35, Rīga
| Pasūtītājs: | Rīgas valstspilsētas pašvaldības Mājokļu un vides departaments
Uzņēmējs:
Pasūtījuma Nr..:
Tāme sastādīta 2026. gada tirgus cenās | [11 empty] | Tāmes izmaksas: | 0 | euro
Tāme sastādīta:
Nr.p.k. | Darba nosaukums | Mērvienība | Daudzums | Vienības izmaksas | [5 empty] | Kopējās izmaksas
|  |  |  | Laika norma (c/h) | Darba samaksas likme (euro/h) | darba alga (euro) | būvizstrādājumi (euro) | mehānismi (euro) | kopā (euro) | darbietilpība (c/h) | darba alga (euro) | būvizstrādājumi (euro) | mehānismi (euro) | summa (euro)
1 | 3 | 4 | 5 | 6 | 7 | 8 | 9 | 10 | 11 | 12 | 13 | 14 | 15 | 16
Оrganizatoriskie pasākumi
1 | Elektroenerģijas piegādes atjaunošana - kārto būvorganizācija | gb | 1 | [5 empty] | 0 | 0 | 0 | 0 | 0 | 0
2 | Atjaunoto inženiertehnisko komunikāciju izpildshēmu sagatavošana - kārto būvorganizācija. (EL-elektroinstalācija / ŪK - ūdensvada kanalizācijas pārbūves darbos/AVK) | gb | 1 | [5 empty] | 0 | 0 | 0 | 0 | 0 | 0
Demontāžas darbi
3 | Grīdas seguma nojaukšana ar grīdlīstēm (virtuvē) | m2 | 5.2 | [5 empty] | 0 | 0 | 0 | 0 | 0 | 0
4 | Iekšurvju bloku ar apmalēm demontāža | m2 | 4.8 | [5 empty] | 0 | 0 | 0 | 0 | 0 | 0
5 | Vannas ar pārteci, noslēgsifonu un aprīkojumu demontāža | gb | 1 | [5 empty] | 0 | 0 | 0 | 0 | 0 | 0
6 | Jaucējkrāna ar aprīkojumu demontāža | gb | 2 | [5 empty] | 0 | 0 | 0 | 0 | 0 | 0
7 | Kanalizācijas cauruļu ar veidgabaliem un stiprinājumiem demontāža (starp virtuvi un vannas istaba) | m | 1 | [5 empty] | 0 | 0 | 0 | 0 | 0 | 0
8 | Noslēgarmatūras demontāža | gb. | 2 | [5 empty] | 0 | 0 | 0 | 0 | 0 | 0
9 | Gāzes pavarda demontāža un atvienošana no cauruļvada | gb | 1 | [5 empty] | 0 | 0 | 0 | 0 | 0 | 0
Būvdarbi
10 | Loga vērtnes piederumu revīzija, regulēšana, mehānismu tīrīšana un eļļošana | gb | 4 | [5 empty] | 0 | 0 | 0 | 0 | 0 | 0
11 | Gatavu iekšdurvju bloku koka konstrukcijā ar koka vai stikla pildiņiem pēc esošā parauga ar piederumiem, stiprinājumiem, durvju atdurēm un apdari montāža | m2 | 3.4 | [5 empty] | 0 | 0 | 0 | 0 | 0 | 0
12 | Gatavu sanmezgla iekšdurvju bloku koka konstrukcijā ar piederumiem, stiprinājumiem, durvju atdurēm un apdari montāža | m2 | 1.5 | [5 empty] | 0 | 0 | 0 | 0 | 0 | 0
13 | Vannas istabas durvju vērtnes apakšdaļā iestrādāt ventilācijas restītes | gb | 1 | [5 empty] | 0 | 0 | 0 | 0 | 0 | 0
14 | Lamināta grīdas seguma (32. klase, AC4 klase) ar vidēju noslogojumu uz putu polietilēna apakšklāja (b=3mm) un grīdlīstu uzstādīšana | m2 | 5.2 | [5 empty] | 0 | 0 | 0 | 0 | 0 | 0
15 | Ventilācijas PVC restīšu uzstādīšana pie esošā kanāla | gb | 2 | [5 empty] | 0 | 0 | 0 | 0 | 0 | 0
Ūdensvads un kanalizācija
16 | Ūdens skaitītāja montāža un pievienošana cauruļvadam | gb | 2 | [5 empty] | 0 | 0 | 0 | 0 | 0 | 0
17 | Stūra (dekoratīvā) ventiļa 1/2', hroma, montāža (nomaiņa) | gb | 3 | [5 empty] | 0 | 0 | 0 | 0 | 0 | 0
18 | Kanalizācijas cauruļvadu līdz DN 110mm ar stiprinājumiem un veidgabaliem, t. sk. veļas mašīnas pieslēgumam montāža un hidrauliska pārbaude | m | 1 | [5 empty] | 0 | 0 | 0 | 0 | 0 | 0
19 | Cauruļvadu hidrauliskā pārbaude | 100 m | 0.1 | [5 empty] | 0 | 0 | 0 | 0 | 0 | 0
20 | Ūdensvada lokano pievadu līdz 0,5m garumā nomaiņa | gb | 3 | [5 empty] | 0 | 0 | 0 | 0 | 0 | 0
21 | Esošās nerūsējoša tērauda izlietnes ar stiprinājumiem un aprīkojumu revīzija, sifonu nomaiņa | gb | 1 | [5 empty] | 0 | 0 | 0 | 0 | 0 | 0
22 | Keramikas roku mazgājamā galda revīzija, sifonu maiņa | gb | 1 | [5 empty] | 0 | 0 | 0 | 0 | 0 | 0
23 | Sēdpoda ar skalojamo kasti, sēdekli un piederumiem revīzija | gb | 1 | [5 empty] | 0 | 0 | 0 | 0 | 0 | 0
24 | Vannas, metāla emaljētas montāža ar aprīkojumu, pievienošanu cauruļvadiem, garums precizējams pēc telpas izmēra | gb | 1 | [5 empty] | 0 | 0 | 0 | 0 | 0 | 0
25 | Vannas vai dušas nerūsējošā tērauda aizkaru stangas uzstādīšana | gb | 1 | [5 empty] | 0 | 0 | 0 | 0 | 0 | 0
26 | Ūdens maisītāja montāža ar dušas sietu | gb | 1 | [5 empty] | 0 | 0 | 0 | 0 | 0 | 0
27 | Ūdens maisītāja montāža izlietnei un roku mazgājamam galdam | gb | 1 | [5 empty] | 0 | 0 | 0 | 0 | 0 | 0
28 | Silikona blīvējumu nomaiņa pie santehniskas aprīkojumiem | gb | 2 | [5 empty] | 0 | 0 | 0 | 0 | 0 | 0
Elektroinstalācija
29 | Atjaunot el. slēdzi un zemapmetuma kārbu, izurbt ligzdu un pievienot kabelim | gb | 1 | [5 empty] | 0 | 0 | 0 | 0 | 0 | 0
30 | Atjaunot el. kontaktu ar kārbu, vienvietīgu zem apmetuma, izurbt ligzdu un pievienot kabelim - hermētisku vannas istabā | gb | 2 | [5 empty] | 0 | 0 | 0 | 0 | 0 | 0
31 | Pieslēguma vietas sagatavošana un pagaidu el. apgaismošanas izbūve (patrons E27 ar spuldzēm) | gb | 3 | [5 empty] | 0 | 0 | 0 | 0 | 0 | 0
32 | LED mitrumizturīga gaismekļu montāža sanmezglā | gb | 1 | [5 empty] | 0 | 0 | 0 | 0 | 0 | 0
33 | Ugunsgrēka detektora montāža | gb | 1 | [5 empty] | 0 | 0 | 0 | 0 | 0 | 0
34 | Zvana pogas un zvana montāža | gb | 1 | [5 empty] | 0 | 0 | 0 | 0 | 0 | 0
37 | Elektroinstalācijas izolācijas pretestības, cilpas "fāze–nulle" pilnās pretestības, zemējumietaises pretestības un elektroinstalācijas kontaktsavienojumu pārbaudes akts | gb | 1 | [5 empty] | 0 | 0 | 0 | 0 | 0 | 0
Apdares darbi
38 | Notīrīt krāsojumu, apdari ar tapetēm un nosēdumus no sienām un griestiem | m2 | 103 | [5 empty] | 0 | 0 | 0 | 0 | 0 | 0
39 | Gludu griestu virsmu špaktelēšana un slīpēšana | m2 | 25.7 | [5 empty] | 0 | 0 | 0 | 0 | 0 | 0
40 | Gludu griestu virsmu gruntēšana ar dziļumgrunti divās kārtās | m2 | 25.7 | [5 empty] | 0 | 0 | 0 | 0 | 0 | 0
41 | Gludu griestu krāsošana divās kārtās | m2 | 25.7 | [5 empty] | 0 | 0 | 0 | 0 | 0 | 0
42 | Gludu sienu virsmu špaktelēšana un slīpēšana | m2 | 77 | [5 empty] | 0 | 0 | 0 | 0 | 0 | 0
43 | Gludu sienu virsmu gruntēšana ar dziļumgrunti divās kārtās | m2 | 77 | [5 empty] | 0 | 0 | 0 | 0 | 0 | 0
44 | Gludu sienu krāsošana divās kārtās augstumā līdz 3,5 m gaišos toņos | m2 | 77 | [5 empty] | 0 | 0 | 0 | 0 | 0 | 0
Virtuves iekārtas
45 | Esošā gāzes pavarda ar 4 degļiem un cepeškrāsni montāža | gb | 1 | [5 empty] | 0 | 0 | 0 | 0 | 0 | 0
Pārējie darbi
46 | Telpu attīrīšana no nojauktām konstrukcijām un būvgružiem, izvākšana no ēkas un iekraušana konteinerā | m3 | 0.7 | [5 empty] | 0 | 0 | 0 | 0 | 0 | 0
47 | T.p. transporta izdevumi ar 8,5 m3 tilpuma konteineru, konteineru noma un Izgāztuves uzturēšanas - būvgružu pieņemšanas izdevumi | m3 | 0.7 | [5 empty] | 0 | 0 | 0 | 0 | 0 | 0
48 | Telpu mitrā uzkopšana | m2 | 25.7 | [5 empty] | 0 | 0 | 0 | 0 | 0 | 0
49 | Logu bloku mazgāšana no abām pusēm (ar uzkopšanas līdzekļiem), logu vērtnes, mehānismu tīrīšana no putekļiem un nosēdumiem, logsola mazgāšana | m2 | 5.1 | [5 empty] | 0 | 0 | 0 | 0 | 0 | 0
50 | Esošās linoleja grīdas mazgāšana ar uzkopšanas līdzekļiem, attīrīšana no vecās krāsas, un nosēdumiem | m2 | 17.4 | [5 empty] | 0 | 0 | 0 | 0 | 0 | 0
51 | Santehnisko piederumu attīrīšana no netīrumiem, nosēdumiem un rūsas ar ķīmiskiem līdzekļiem. | gb | 3 | [5 empty] | 0 | 0 | 0 | 0 | 0 | 0
52 | Flīzētu grīdas seguma mazgāšana ar ķīmiskiem līdzekļiem sanmezglā, attīrīšana no vecās krāsas, un nosēdumiem | m2 | 3.1 | [5 empty] | 0 | 0 | 0 | 0 | 0 | 0
53 | Keramikas plātnīšu sienas attīrīšana no netīrumiem un mazgāšana | m2 | 18.5 | [5 empty] | 0 | 0 | 0 | 0 | 0 | 0
54 | Durvju bloku mazgāšana no abām pusēm (ar uzkopšanas līdzekļiem) | m2 | 1.9 | [5 empty] | 0 | 0 | 0 | 0 | 0 | 0
61 | [5 empty] | 0 |  |  | 0 | 0 | 0 | 0 | 0 | 0
62 | [5 empty] | 0 |  |  | 0 | 0 | 0 | 0 | 0 | 0
63 | [5 empty] | 0 |  |  | 0 | 0 | 0 | 0 | 0 | 0
64 | [5 empty] | 0 |  |  | 0 | 0 | 0 | 0 | 0 | 0
65 | [5 empty] | 0 |  |  | 0 | 0 | 0 | 0 | 0 | 0
66 | [5 empty] | 0 |  |  | 0 | 0 | 0 | 0 | 0 | 0
67 | [5 empty] | 0 |  |  | 0 | 0 | 0 | 0 | 0 | 0
68 | [5 empty] | 0 |  |  | 0 | 0 | 0 | 0 | 0 | 0
69 | [5 empty] | 0 |  |  | 0 | 0 | 0 | 0 | 0 | 0
70 | [5 empty] | 0 |  |  | 0 | 0 | 0 | 0 | 0 | 0
71 | [5 empty] | 0 |  |  | 0 | 0 | 0 | 0 | 0 | 0
72 | [5 empty] | 0 |  |  | 0 | 0 | 0 | 0 | 0 | 0
73 | [5 empty] | 0 |  |  | 0 | 0 | 0 | 0 | 0 | 0
74 | [5 empty] | 0 |  |  | 0 | 0 | 0 | 0 | 0 | 0
75 | [5 empty] | 0 |  |  | 0 | 0 | 0 | 0 | 0 | 0
76 | [5 empty] | 0 |  |  | 0 | 0 | 0 | 0 | 0 | 0
77 | [5 empty] | 0 |  |  | 0 | 0 | 0 | 0 | 0 | 0
78 | [5 empty] | 0 |  |  | 0 | 0 | 0 | 0 | 0 | 0
79 | [5 empty] | 0 |  |  | 0 | 0 | 0 | 0 | 0 | 0
80 | [5 empty] | 0 |  |  | 0 | 0 | 0 | 0 | 0 | 0
81 | [5 empty] | 0 |  |  | 0 | 0 | 0 | 0 | 0 | 0
82 | [5 empty] | 0 |  |  | 0 | 0 | 0 | 0 | 0 | 0
83 | [5 empty] | 0 |  |  | 0 | 0 | 0 | 0 | 0 | 0
84 | [5 empty] | 0 |  |  | 0 | 0 | 0 | 0 | 0 | 0
85 | [5 empty] | 0 |  |  | 0 | 0 | 0 | 0 | 0 | 0
86 | [5 empty] | 0 |  |  | 0 | 0 | 0 | 0 | 0 | 0
87 | [5 empty] | 0 |  |  | 0 | 0 | 0 | 0 | 0 | 0
88 | [5 empty] | 0 |  |  | 0 | 0 | 0 | 0 | 0 | 0
89 | [5 empty] | 0 |  |  | 0 | 0 | 0 | 0 | 0 | 0
90 | [5 empty] | 0 |  |  | 0 | 0 | 0 | 0 | 0 | 0
91 | [5 empty] | 0 |  |  | 0 | 0 | 0 | 0 | 0 | 0
92 | [5 empty] | 0 |  |  | 0 | 0 | 0 | 0 | 0 | 0
93 | [5 empty] | 0 |  |  | 0 | 0 | 0 | 0 | 0 | 0
94 | [5 empty] | 0 |  |  | 0 | 0 | 0 | 0 | 0 | 0
95 | [5 empty] | 0 |  |  | 0 | 0 | 0 | 0 | 0 | 0
96 | [5 empty] | 0 |  |  | 0 | 0 | 0 | 0 | 0 | 0
97 | [5 empty] | 0 |  |  | 0 | 0 | 0 | 0 | 0 | 0
98 | [5 empty] | 0 |  |  | 0 | 0 | 0 | 0 | 0 | 0
99 | [5 empty] | 0 |  |  | 0 | 0 | 0 | 0 | 0 | 0
100 | [5 empty] | 0 |  |  | 0 | 0 | 0 | 0 | 0 | 0
Tiešās izmaksas kopā, t. sk. darba devēja sociālais nodoklis (23.59%) | [9 empty] | 0 | 0 | 0 | 0 | 0
Sastādīja: __________________________(_____________________________)
sert.nr.
Pārbaudīja: ________________________(______________________________)
sert.nr. _________

## 22
5. pielikums
Latvijas būvnormatīvam LBN 501-17
Būvizmaksu noteikšanas kārtība
(Apstiprināts ar Ministru kabineta
2017. gada 3. maija
noteikumiem Nr. 239)
Lokālā tāme Nr.1.22.
| Objekta nosaukums: | Dzīvokļu atjaunošana Bolderājā
| Objekta adrese: | Parādes ielā 3 k-1 dz.37, Rīga
| Pasūtītājs: | Rīgas valstspilsētas pašvaldības Mājokļu un vides departaments
Uzņēmējs:
Pasūtījuma Nr.:
Tāme sastādīta 2026. gada tirgus cenās | [11 empty] | Tāmes izmaksas: | 0 | euro
Tāme sastādīta:
Nr.p.k. | Darba nosaukums | Mērvienība | Daudzums | Vienības izmaksas | [5 empty] | Kopējās izmaksas
|  |  |  | Laika norma (c/h) | Darba samaksas likme (euro/h) | darba alga (euro) | būvizstrādājumi (euro) | mehānismi (euro) | kopā (euro) | darbietilpība (c/h) | darba alga (euro) | būvizstrādājumi (euro) | mehānismi (euro) | summa (euro)
1 | 3 | 4 | 5 | 6 | 7 | 8 | 9 | 10 | 11 | 12 | 13 | 14 | 15 | 16
Оrganizatoriskie pasākumi
1 | Elektroenerģijas piegādes atjaunošana - kārto būvorganizācija | gb | 1 | [5 empty] | 0 | 0 | 0 | 0 | 0 | 0
Demontāžas darbi
2 | Grīdas seguma nojaukšana ar grīdlīstēm | m2 | 45.5 | [5 empty] | 0 | 0 | 0 | 0 | 0 | 0
3 | Logu bloku ar logsoliem, aplodu, rāmjiem un ārējo palodžu segumu demontāža | m2 | 8.4 | [5 empty] | 0 | 0 | 0 | 0 | 0 | 0
4 | Durvju bloku ar apmalēm demontāža | m2 | 11.7 | [5 empty] | 0 | 0 | 0 | 0 | 0 | 0
5 | Iebūvēto mēbeļu nojaukšana virtuvē | gb | 1 | [5 empty] | 0 | 0 | 0 | 0 | 0 | 0
6 | Nodauzīt keramikas flīžu apdari no sienām un starpsienām (virtuvē) | m2 | 1.2 | [5 empty] | 0 | 0 | 0 | 0 | 0 | 0
7 | Demontēt elektroinstalācijas kabeļus ar nozarēm | m | 70 | [5 empty] | 0 | 0 | 0 | 0 | 0 | 0
8 | Sēdpoda ar piederumiem demontāža | gb | 1 | [5 empty] | 0 | 0 | 0 | 0 | 0 | 0
9 | Virtuves izlietnes demontāža ar aprīkojumu un sifonu | gb | 1 | [5 empty] | 0 | 0 | 0 | 0 | 0 | 0
10 | Keramikas izlietnes demontāža sanmēzglā komplektā ar aprīkojumu | gb | 1 | [5 empty] | 0 | 0 | 0 | 0 | 0 | 0
11 | Vannas ar pārteci, noslēgsifonu un aprīkojumu demontāža | gb | 1 | [5 empty] | 0 | 0 | 0 | 0 | 0 | 0
12 | Jaucējkrāna ar aprīkojumu demontāža | gb | 2 | [5 empty] | 0 | 0 | 0 | 0 | 0 | 0
13 | Noslēgarmatūras ar ūdens skaitītāju demontāža | gb. | 2 | [5 empty] | 0 | 0 | 0 | 0 | 0 | 0
14 | C/apkures sildķermeņu demontāža un atvienošana no cauruļvadiem | gb | 2 | [5 empty] | 0 | 0 | 0 | 0 | 0 | 0
15 | Gāzes pavarda demontāža un atvienošana no cauruļvada | gb | 1 | [5 empty] | 0 | 0 | 0 | 0 | 0 | 0
Būvdarbi
16 | Gatavu plastmasas pieckameru loga bloku ar logsoliem, iekšējo un ārējo palodžu segumu, piederumiem, selektīvo stikla paketi, atverami un atgāžami ar stiprinājumiem un hermetizāciju, kā ari lodžijas durvju bloka pēc esošā izveidojuma un apdares montāža, ārējās un iekšējās antikondensāta plēves uzstādīšana. PVC logiem - visu stikloto konstrukciju kopējais koeficients nedrīkst pārsniegt 1.3 W/m2K visas šuves, kas rodas starp stikloto konstrukciju un ēkas konstrukciju (logu perimetri), ir aizdarāmas ar antikondensāta lenti Proclima CONTEGA SL (vai ekvivalentu). Pēc loga bloka uzstādīšanas no ārpuses apstrādāt montāžas šuvi starp sienu un loga bloku ar cementa javu, fasādes špakteli vai silikona pildvielu āra darbiem. | m2 | 8.4 | [5 empty] | 0 | 0 | 0 | 0 | 0 | 0
17 | Gatavu iekšdurvju bloku koka konstrukcijā, iestiklotas pēc esošā parauga ar piederumiem, stiprinājumiem, durvju atdūrām un apdari montāža | kpl. | 3 | [5 empty] | 0 | 0 | 0 | 0 | 0 | 0
18 | Koka iekšdurvju vērtnes ar furnitūru nomaiņa sanmezglos, paredzot to montēt esošajā metāla kārbā | kpl. | 2 | [5 empty] | 0 | 0 | 0 | 0 | 0 | 0
19 | Gatava dzīvokļa ieejas durvju bloka metāla konstrukcijā EI30 pēc esošā parauga, vērtņu metāla biezums 1,2-1,5mm no katras puses, krāsotas ar pulverkrāsu, ar piederumiem, numurzīmēm, stiprinājumiem un apdari montāža | gb | 1 | [5 empty] | 0 | 0 | 0 | 0 | 0 | 0
20 | Vannas istabas durvju vērtnes apakšdaļā iestrādāt ventilācijas restītes | gb | 1 | [5 empty] | 0 | 0 | 0 | 0 | 0 | 0
21 | Lodžiju vai balkona betona grīdas remonts ar remontjavu RenoRapid (vai analogs) | m2 | 1.8 | [5 empty] | 0 | 0 | 0 | 0 | 0 | 0
22 | Lamināta grīdas seguma (32. klase, AC4 klase) ar vidēju noslogojumu uz putu polietilēna apakšklāja (b=3mm) un grīdlīstu uzstādīšana | m2 | 42.5 | [5 empty] | 0 | 0 | 0 | 0 | 0 | 0
23 | Ventilācijas PVC restīšu pie esošā kanāla maiņa | gb | 3 | [5 empty] | 0 | 0 | 0 | 0 | 0 | 0
Apkures sistēmas izbūve
24 | C/apkures jaunu sildķermeņu montāža ar atgaisotāju, ventili, stiprinājumiem, pievienošana cauruļvadiem (pēc esošajiem jaudas parametriem) | gb | 2 | [5 empty] | 0 | 0 | 0 | 0 | 0 | 0
25 | Termoregulātora montāža | gb | 2 | [5 empty] | 0 | 0 | 0 | 0 | 0 | 0
Ūdensvads un kanalizācija
26 | Ūdensvadu stāvvadu atslēgšana | gb | 2 | [5 empty] | 0 | 0 | 0 | 0 | 0 | 0
27 | Lodveida ventiļa nomaiņa dzīvokļa ievadā | gb | 2 | [5 empty] | 0 | 0 | 0 | 0 | 0 | 0
28 | Ūdens skaitītāja montāža un pievienošana cauruļvadam | gb | 2 | [5 empty] | 0 | 0 | 0 | 0 | 0 | 0
29 | Stūra (dekoratīvā) ventiļa 1/2', hroma, montāža (nomaiņa) | gb | 6 | [5 empty] | 0 | 0 | 0 | 0 | 0 | 0
30 | Ūdensvada polietilēna cauruļu līdz diam.32x3,0 mm ar stiprinājumiem, fasondaļām un veidgabalu veļas mašīnas pieslēgumam montāža | m | 7 | [5 empty] | 0 | 0 | 0 | 0 | 0 | 0
31 | Ūdensvada cauruļvadu hidrauliskā pārbaude | 100 m | 0.07 | [5 empty] | 0 | 0 | 0 | 0 | 0 | 0
32 | Kanalizācijas cauruļvadu līdz DN 110mm ar stiprinājumiem un veidgabaliem, t. sk. veļas mašīnas pieslēgumam montāža un hidrauliska pārbaude | m | 4 | [5 empty] | 0 | 0 | 0 | 0 | 0 | 0
33 | Nerūsējošā tērauda izlietnes ar izmazgāto trauku novietni ar noteci, stiprinājumiem, sifonu un aprīkojumu montāža un pievienošana cauruļvadiem | gb | 1 | [5 empty] | 0 | 0 | 0 | 0 | 0 | 0
34 | Keramikas izlietnes uzstādīšana un pievienošana cauruļvadiem sanmēzglā komplektā ar aprīkojumu | gb | 1 | [5 empty] | 0 | 0 | 0 | 0 | 0 | 0
35 | Sēdpoda ar skalojamo kasti, sēdekli un piederumiem montāža un pievienošana cauruļvadiem | gb | 1 | [5 empty] | 0 | 0 | 0 | 0 | 0 | 0
36 | Vannas, metāla emaljētas montāža ar aprīkojumu, pievienošanu cauruļvadiem, garums precizējams pēc telpas izmēra | gb | 1 | [5 empty] | 0 | 0 | 0 | 0 | 0 | 0
37 | Vannas vai dušas aizkaru stangas uzstādīšana | gb | 1 | [5 empty] | 0 | 0 | 0 | 0 | 0 | 0
38 | Ūdens maisītāja montāža ar dušas sietu | gb | 1 | [5 empty] | 0 | 0 | 0 | 0 | 0 | 0
39 | Ūdens maisītāja montāža izlietnei un roku mazgājamam galdam | gb | 2 | [5 empty] | 0 | 0 | 0 | 0 | 0 | 0
Elektroinstalācija
40 | Plastmasas virsapmetuma eletrosadalnes uzstādīšana ne augstāk 2.1 m no grīdas līmeņa un automātisko drošinātāju (1p B10 apgaismojumam, 1p C16 kontaktligzdām, noplūdes strāvas automātslēdzis apgaismojumam un kontaktligzdai tualetē/vannas istabā) montāža | gb | 1 | [5 empty] | 0 | 0 | 0 | 0 | 0 | 0
41 | Automātslēdzis Schneider electric 1P vai 3P B liknes 6kA Acti9 Lite K60N vadoties pēc ievadkabeļa šķērsgriezuma un dzīslu skaita | gb | 1 | [5 empty] | 0 | 0 | 0 | 0 | 0 | 0
42 | iID 2P vai 4P 300mA AC-tips noplūdes strāvas automātslēdzis Acti9 vadoties pēc ievadkabeļa šķērsgriezuma un dzīslu skaita, atbilstoši normatīviem | gb | 1 | [5 empty] | 0 | 0 | 0 | 0 | 0 | 0
43 | Elektroinstalācijas izolācijas pretestības, cilpas "fāze–nulle" pilnās pretestības, zemējumietaises pretestības un elektroinstalācijas kontaktsavienojumu pārbaudes akts | gb | 1 | [5 empty] | 0 | 0 | 0 | 0 | 0 | 0
44 | Atjaunot elektroinstalācijas kabeli ar vara dzīslu un PVC izolāciju NYM-3x2,5 (3x1.5) vai ekvivalentu iespējamai slodzei ar nozarēm, skavām, savienojumiem un galu apdarēm zem apmetuma. | m | 70 | [5 empty] | 0 | 0 | 0 | 0 | 0 | 0
45 | Atjaunot el. slēdzi un zemapmetuma kārbu, izurbt ligzdu un pievienot kabelim | gb | 5 | [5 empty] | 0 | 0 | 0 | 0 | 0 | 0
46 | Atjaunot el. kontaktu ar kārbu, vienvietīgu zem apmetuma, izurbt ligzdu un pievienot kabelim | gb | 11 | [5 empty] | 0 | 0 | 0 | 0 | 0 | 0
47 | Atjaunot hermētisku el. kontaktu ar kārbu, vienvietīgu zem apmetuma, izurbt ligzdu un pievienot kabelim vannas istabā | gb | 1 | [5 empty] | 0 | 0 | 0 | 0 | 0 | 0
48 | Pieslēguma vietas sagatavošana un pagaidu el. apgaismošanas izbūve (patrons E27 ar spuldzēm) | gb | 5 | [5 empty] | 0 | 0 | 0 | 0 | 0 | 0
49 | LED mitrumizturīga gaismekļu montāža sanmezglā | gb | 2 | [5 empty] | 0 | 0 | 0 | 0 | 0 | 0
50 | Ugunsgrēka detektora montāža | gb | 1 | [5 empty] | 0 | 0 | 0 | 0 | 0 | 0
51 | Zvana pogas un zvana montāža | gb | 1 | [5 empty] | 0 | 0 | 0 | 0 | 0 | 0
Apdares darbi
52 | Notīrīt krāsojumu, apdari ar tapetēm un nosēdumus no sienām un griestiem | m2 | 176 | [5 empty] | 0 | 0 | 0 | 0 | 0 | 0
53 | Griestu virsmu (100% no kopējās griestu platības) izlīdzināšana ar ģipša apmetumu | m2 | 48.6 | [5 empty] | 0 | 0 | 0 | 0 | 0 | 0
54 | Sienu virsmu (40% no kopējās sienu platības) izlīdzināšana ar ģipša apmetumu | m2 | 51 | [5 empty] | 0 | 0 | 0 | 0 | 0 | 0
55 | Virsmas gruntēšana ar Betonkontaktu | m2 | 7 | [5 empty] | 0 | 0 | 0 | 0 | 0 | 0
56 | Aiļu slīpņu apmetuma izveide, ALU stūrīšu montāža | m2 | 2.6 | [5 empty] | 0 | 0 | 0 | 0 | 0 | 0
57 | Gludu griestu virsmu špaktelēšana un slīpēšana | m2 | 48.6 | [5 empty] | 0 | 0 | 0 | 0 | 0 | 0
58 | Gludu griestu virsmu gruntēšana ar dziļumgrunti divās kārtās | m2 | 48.6 | [5 empty] | 0 | 0 | 0 | 0 | 0 | 0
59 | Gludu griestu krāsošana ar matētam krāsam divās kārtās | m2 | 48.6 | [5 empty] | 0 | 0 | 0 | 0 | 0 | 0
60 | Gludu sienu virsmu špaktelēšana un slīpēšana | m2 | 128 | [5 empty] | 0 | 0 | 0 | 0 | 0 | 0
61 | Gludu sienu virsmu gruntēšana ar dziļumgrunti divās kārtās | m2 | 128 | [5 empty] | 0 | 0 | 0 | 0 | 0 | 0
62 | Gludu sienu krāsošana ar pusmatētam krāsam divās kārtās augstumā līdz 3,5 m gaišos toņos | m2 | 128 | [5 empty] | 0 | 0 | 0 | 0 | 0 | 0
63 | Sanmezgla vai lodžijas (balkona) grīdu krāsošana ar virsmas sagatavošanu | m2 | 1.8 | [5 empty] | 0 | 0 | 0 | 0 | 0 | 0
64 | Metāla virsmas krāsošana un gruntēšana vienā kārtā | m2 | 4 | [5 empty] | 0 | 0 | 0 | 0 | 0 | 0
65 | Sienu un starpsienu apdare ar glancētām keramikas plātnītēm b=7,0mm gaišos toņos ar flīžu līmi un šuvošanu vannas istabā h= 2.1m (papildināt no augšas ar līdzigam flīzem) | m2 | 2 | [5 empty] | 0 | 0 | 0 | 0 | 0 | 0
Virtuves iekārtas
66 | Gāzes pavarda ar 4 degļiem un cepeškrāsni montāža | gb | 1 | [5 empty] | 0 | 0 | 0 | 0 | 0 | 0
Pārējie darbi
67 | Telpu attīrīšana no nojauktām konstrukcijām un būvgružiem, izvākšana no ēkas un iekraušana konteinerā | m3 | 3.8 | [5 empty] | 0 | 0 | 0 | 0 | 0 | 0
68 | T.p. transporta izdevumi ar 8,5 m3 tilpuma konteineru, konteineru noma un Izgāztuves uzturēšanas - būvgružu pieņemšanas izdevumi | m3 | 3.8 | [5 empty] | 0 | 0 | 0 | 0 | 0 | 0
69 | Telpu mitrā uzkopšana | m2 | 47.2 | [5 empty] | 0 | 0 | 0 | 0 | 0 | 0
70 | Flīzētu grīdas seguma mazgāšana ar ķīmiskiem līdzekļiem sanmezglā, attīrīšana no vecās krāsas, un nosēdumiem | m2 | 4.3 | [5 empty] | 0 | 0 | 0 | 0 | 0 | 0
71 | Keramikas plātnīšu sienas attīrīšana no netīrumiem un mazgāšana | m2 | 16.2 | [5 empty] | 0 | 0 | 0 | 0 | 0 | 0
82 | [5 empty] | 0 |  |  | 0 | 0 | 0 | 0 | 0 | 0
83 | [5 empty] | 0 |  |  | 0 | 0 | 0 | 0 | 0 | 0
84 | [5 empty] | 0 |  |  | 0 | 0 | 0 | 0 | 0 | 0
85 | [5 empty] | 0 |  |  | 0 | 0 | 0 | 0 | 0 | 0
86 | [5 empty] | 0 |  |  | 0 | 0 | 0 | 0 | 0 | 0
87 | [5 empty] | 0 |  |  | 0 | 0 | 0 | 0 | 0 | 0
88 | [5 empty] | 0 |  |  | 0 | 0 | 0 | 0 | 0 | 0
89 | [5 empty] | 0 |  |  | 0 | 0 | 0 | 0 | 0 | 0
90 | [5 empty] | 0 |  |  | 0 | 0 | 0 | 0 | 0 | 0
91 | [5 empty] | 0 |  |  | 0 | 0 | 0 | 0 | 0 | 0
92 | [5 empty] | 0 |  |  | 0 | 0 | 0 | 0 | 0 | 0
93 | [5 empty] | 0 |  |  | 0 | 0 | 0 | 0 | 0 | 0
94 | [5 empty] | 0 |  |  | 0 | 0 | 0 | 0 | 0 | 0
95 | [5 empty] | 0 |  |  | 0 | 0 | 0 | 0 | 0 | 0
96 | [5 empty] | 0 |  |  | 0 | 0 | 0 | 0 | 0 | 0
97 | [5 empty] | 0 |  |  | 0 | 0 | 0 | 0 | 0 | 0
98 | [5 empty] | 0 |  |  | 0 | 0 | 0 | 0 | 0 | 0
99 | [5 empty] | 0 |  |  | 0 | 0 | 0 | 0 | 0 | 0
100 | [5 empty] | 0 |  |  | 0 | 0 | 0 | 0 | 0 | 0
Tiešās izmaksas kopā, t. sk. darba devēja sociālais nodoklis (23.59%) | [9 empty] | 0 | 0 | 0 | 0 | 0
Sastādīja: __________________________(_____________________________)
sert.nr. _________
Pārbaudīja: ________________________(______________________________)
sert.nr. _________

## 23
5. pielikums
Latvijas būvnormatīvam LBN 501-17
Būvizmaksu noteikšanas kārtība
(Apstiprināts ar Ministru kabineta
2017. gada 3. maija
noteikumiem Nr. 239)
Lokālā tāme Nr.1.23.
| Objekta nosaukums: | Dzīvokļu atjaunošana Bolderājā
| Objekta adrese: | Platā iela 10 - 60, Rīga
| Pasūtītājs: | Rīgas valstspilsētas pašvaldības Mājokļu un vides departaments
Uzņēmējs:
Pasūtījuma Nr..:
Tāme sastādīta 2026. gada tirgus cenās | [11 empty] | Tāmes izmaksas: | 0 | euro
Tāme sastādīta:
Nr.p.k. | Darba nosaukums | Mērvienība | Daudzums | Vienības izmaksas | [5 empty] | Kopējās izmaksas
|  |  |  | Laika norma (c/h) | Darba samaksas likme (euro/h) | darba alga (euro) | būvizstrādājumi (euro) | mehānismi (euro) | kopā (euro) | darbietilpība (c/h) | darba alga (euro) | būvizstrādājumi (euro) | mehānismi (euro) | summa (euro)
1 | 3 | 4 | 5 | 6 | 7 | 8 | 9 | 10 | 11 | 12 | 13 | 14 | 15 | 16
Demontāžas darbi
1 | Grīdas seguma nojaukšana ar grīdlīstēm | m2 | 32.8 | [5 empty] | 0 | 0 | 0 | 0 | 0 | 0
2 | Logu bloku ar logsoliem, aplodu, rāmjiem un ārējo palodžu segumu demontāža | m2 | 5.4 | [5 empty] | 0 | 0 | 0 | 0 | 0 | 0
3 | Durvju bloku ar apmalēm, vērtnēm un aplodu demontāža | m2 | 1.9 | [5 empty] | 0 | 0 | 0 | 0 | 0 | 0
4 | Nodauzīt keramikas flīžu apdari no sienām un starpsienām | m2 | 0.5 | [5 empty] | 0 | 0 | 0 | 0 | 0 | 0
5 | Demontēt izolētus pie virsmām stiprinātus kabeļus ar nozarēm. | m | 40 | [5 empty] | 0 | 0 | 0 | 0 | 0 | 0
6 | Sēdpoda ar piederumiem demontāža | kpl. | 1 | [5 empty] | 0 | 0 | 0 | 0 | 0 | 0
7 | Izlietnes un roku mazgājamā galda ar aprīkojumu un sifonu demontāža | kpl. | 2 | [5 empty] | 0 | 0 | 0 | 0 | 0 | 0
8 | Vannas ar pārteci, noslēgsifonu un aprīkojumu demontāža | kpl. | 1 | [5 empty] | 0 | 0 | 0 | 0 | 0 | 0
9 | Jaucējkrāna ar aprīkojumu demontāža | gb. | 2 | [5 empty] | 0 | 0 | 0 | 0 | 0 | 0
10 | Ūdensvada cauruļu ar fasondaļām un stiprinājumiem demontāža | m | 6 | [5 empty] | 0 | 0 | 0 | 0 | 0 | 0
11 | Kanalizācijas cauruļu ar veidgabaliem un stiprinājumiem demontāža | m | 3 | [5 empty] | 0 | 0 | 0 | 0 | 0 | 0
12 | Noslēgarmatūras demontāža | gb. | 2 | [5 empty] | 0 | 0 | 0 | 0 | 0 | 0
13 | Gāzes pavarda demontāža un atvienošana no cauruļvada | kpl. | 1 | [5 empty] | 0 | 0 | 0 | 0 | 0 | 0
Būvdarbi
14 | Grīdas izlīdzinošās pamatnes-krituma kārtas iestrāde vidēji 10 mm. (t.sk.lodzijā) | m2 | 20 | [5 empty] | 0 | 0 | 0 | 0 | 0 | 0
15 | Horizontālas virsmas hidroizolācija ar mastikas sedzošu pārklājumu zem grīdas seguma | m2 | 4 | [5 empty] | 0 | 0 | 0 | 0 | 0 | 0
16 | Akmens masas flīžu b=8mm grīdas segums | m2 | 3.4 | [5 empty] | 0 | 0 | 0 | 0 | 0 | 0
17 | Gatavu plastmasas pieckameru loga bloku ar logsoliem, iekšējo un ārējo palodžu segumu, piederumiem, selektīvo stikla paketi, atverami un atgāžami ar stiprinājumiem un hermetizāciju, kā ari lodžijas durvju bloka pēc esošā izveidojuma un apdares montāža, ārējās un iekšejās antikondensāta plēves uzstādīšana. PVC logiem - visu stikloto konstrukciju kopējais koeficents nedrikst pārsniegt 1.3 W/m2K visas šuves, kas rodās starp stikloto konstrukciju un ēkas konstrukciju (logu perimetri), ir aizdarāmas ar antikondensāta lenti Proclima CONTEGA SL (vai ekvivalentu). | m2 | 1 | [5 empty] | 0 | 0 | 0 | 0 | 0 | 0
18 | Gatavu iekšdurvju bloku koka konstrukcijā ar koka vai stikla pildiņiem pēc esošā parauga ar piederumiem, stiprinājumiem, durvju atdurēm un apdari montāža | m2 | 1.9 | [5 empty] | 0 | 0 | 0 | 0 | 0 | 0
19 | Gatavu dzīvokļa ieejas durvju bloka metāla konstrukcijā EI30 pēc esošā parauga, vērtņu metāla biezums 1,2-1,5mm no katras pūses, krāsotas ar pulverkrāsu, ar piederumiem, numurzīmēm, stiprinājumiem un apdari montāža. | kpl. | 1 | [5 empty] | 0 | 0 | 0 | 0 | 0 | 0
20 | Iekšdurvju slēdzene maiņa (t.sk.skapja durvim) | gb. | 5 | [5 empty] | 0 | 0 | 0 | 0 | 0 | 0
21 | Ventilācijas PVC restīšu uzstādīšana pie esošā kanāla | gb. | 2 | [5 empty] | 0 | 0 | 0 | 0 | 0 | 0
22 | Vannas istabas durvju vērtnes apašdaļā iesstrādāt ventilācijas restītes. | gb. | 1 | [5 empty] | 0 | 0 | 0 | 0 | 0 | 0
23 | Viegla karkasa starpsiena (b=12,5mm) ar metāla statņiem (CW75) ar apšuvumu GKB (GKBI) loksnēm no abam pusēm un šuvju apdare ar špakteli (virs istabas durvim) | m2 | 0.4 | [5 empty] | 0 | 0 | 0 | 0 | 0 | 0
24 | Lamināta grīdas segums(32. klase, AC4 klase) ar vidēju noslogojumu uz putu polietilēna apakšklāja (b=3mm) un grīdlīstu uzstādīšanu. | m2 | 32.8 | [5 empty] | 0 | 0 | 0 | 0 | 0 | 0
Ūdensvads un kanalizācija
25 | Ūdensvadu stāvvadu atslēgšana | gb. | 2 | [5 empty] | 0 | 0 | 0 | 0 | 0 | 0
26 | Noslēgarmatūras montāža (līdz 40 mm) pie santehniskiem piederumiem | gb. | 2 | [5 empty] | 0 | 0 | 0 | 0 | 0 | 0
27 | Ūdens skaitītāja montāža un pievienošana cauruļvadam | gb. | 2 | [5 empty] | 0 | 0 | 0 | 0 | 0 | 0
28 | Stūra (dekoratīvais) ventīlis 1/2', hroms montāža (nomaiņa) | gb | 5 | [5 empty] | 0 | 0 | 0 | 0 | 0 | 0
29 | Ūdensvada polietilēna cauruļu līdz diam.32x3,0 mm ar stiprinājumiem, fasondaļām un veidgabalu veļas mašīnas pieslēgumam montāža | m | 6 | [5 empty] | 0 | 0 | 0 | 0 | 0 | 0
30 | Cauruļvadu hidrauliskā pārbaude | 100 m | 0.06 | [5 empty] | 0 | 0 | 0 | 0 | 0 | 0
31 | Kanalizācijas cauruļvadu līdz DN 110mm ar stiprinājumiem un veidgabaliem, t. sk. veļas mašīnas pieslēgumam montāža un hidrauliska pārbaude | m | 3 | [5 empty] | 0 | 0 | 0 | 0 | 0 | 0
32 | Nerūsējoša tērauda izlietnes ar izmazgāto trauku novietni ar noteci, stiprinājumiem, sifonu un aprīkojumu montāža un pievienošana cauruļvadiem. | kpl. | 1 | [5 empty] | 0 | 0 | 0 | 0 | 0 | 0
33 | Keramikas roku mazgājamā galda ar stiprinājumiem, sifonu un aprīkojumu montāža un pievienošana cauruļvadiem. | kpl. | 1 | [5 empty] | 0 | 0 | 0 | 0 | 0 | 0
34 | Sēdpoda ar skalojamo kasti, sēdekli un piederumiem montāža un pievienošana cauruļvadiem | kpl. | 1 | [5 empty] | 0 | 0 | 0 | 0 | 0 | 0
35 | Vannas, metāla emaljētas montāža ar aprīkojumu, pievienošanu cauruļvadiem, garums precizējams pēc telpas izmēra | kpl. | 1 | [5 empty] | 0 | 0 | 0 | 0 | 0 | 0
36 | Vannas vai duša aizkaru stangas uzstādīšana | kpl. | 1 | [5 empty] | 0 | 0 | 0 | 0 | 0 | 0
37 | Ūdens maisītāja montāža ar dušas sietu . | kpl. | 1 | [5 empty] | 0 | 0 | 0 | 0 | 0 | 0
38 | Ūdens maisītāja montāža izlietnei un roku mazgājamam galdam. | kpl. | 2 | [5 empty] | 0 | 0 | 0 | 0 | 0 | 0
Elektroinstalācija
39 | Atjaunot elektroinstalācijas kabeli ar vara dzīslu un PVC izolāciju NYY-3x2,5 vai ekvivalentu iespējamai slodzei ar nozarēm, skavām, savienojumiem un galu apdarēm zem apmetuma. | m | 40 | [5 empty] | 0 | 0 | 0 | 0 | 0 | 0
40 | Atjaunot el. slēdzi un kārbu zemapmetuma, izurbj ligzdu un pievieno kabelim. | gb. | 3 | [5 empty] | 0 | 0 | 0 | 0 | 0 | 0
41 | Atjaunot el. kontaktu ar kārbu, vienvietīgu zem apmetuma, izurbj ligzdu un pievieno kabelim- hermētisku vannas istabā. | gb. | 7 | [5 empty] | 0 | 0 | 0 | 0 | 0 | 0
42 | Sagatavot pieslēguma vietas el. apgaismošanas armatūrām | gb. | 5 | [5 empty] | 0 | 0 | 0 | 0 | 0 | 0
43 | Pamatnes un automātisko drošinātāju uzstādīšana ne augstāk 2.1 m no grīdas līmeņa | kpl. | 1 | [5 empty] | 0 | 0 | 0 | 0 | 0 | 0
| Automātslēdzis Schneider electric 1P vai 3P B liknes 6kA Acti9 Lite K60N vadoties pēc ievadkabeļa šķērsgriezuma un dzīslu skaita | gb | 1 | [5 empty] | 0 | 0 | 0 | 0 | 0 | 0
| iID 2P vai 4P 300mA AC-tips noplūdes strāvas automātslēdzis Acti9 vadoties pēc ievadkabeļa šķērsgriezuma un dzīslu skaita, atbilstoši normatīviem | gb | 1 | [5 empty] | 0 | 0 | 0 | 0 | 0 | 0
44 | Ugunsgrēka detektoru montāža. | kpl. | 1 | [5 empty] | 0 | 0 | 0 | 0 | 0 | 0
45 | Zvanu pogas un zvana montāža | kpl. | 1 | [5 empty] | 0 | 0 | 0 | 0 | 0 | 0
48 | Elektroinstalācijas izolācijas pretestības, cilpas "fāze–nulle" pilnās pretestības, zemējumietaises pretestības un elektroinstalācijas kontaktsavienojumu pārbaudes akts | gb | 1 | [5 empty] | 0 | 0 | 0 | 0 | 0 | 0
Apdares darbi
49 | Notīrīt krāsojumu, apdari ar tapetēm un nosēdumus no sienām un griestiem | m2 | 174 | [5 empty] | 0 | 0 | 0 | 0 | 0 | 0
50 | Griestu virsmu izlīdzināšana ar gipšu apmetumu | m2 | 36 | [5 empty] | 0 | 0 | 0 | 0 | 0 | 0
51 | Sienu virsmu izlīdzināšana ar gipšu apmetumu | m2 | 40 | [5 empty] | 0 | 0 | 0 | 0 | 0 | 0
52 | Virsmas gruntēšana ar Betonkontaktu | m2 | 20 | [5 empty] | 0 | 0 | 0 | 0 | 0 | 0
53 | Aiļu slīpņu apmetuma izveide, ALU stūrīšu montāža. | m2 | 2.9 | [5 empty] | 0 | 0 | 0 | 0 | 0 | 0
54 | Gludu griestu virsmu špaktelēšana un slīpē | m2 | 36.2 | [5 empty] | 0 | 0 | 0 | 0 | 0 | 0
55 | Gludu griestu virsmu gruntēšana ar dziļumgrunti divas kārtas | m2 | 36.2 | [5 empty] | 0 | 0 | 0 | 0 | 0 | 0
56 | Gludu griestu krāsošana divās kārtās | m2 | 36.2 | [5 empty] | 0 | 0 | 0 | 0 | 0 | 0
57 | Gludu sienu virsmu špaktelēšana un slīpē | m2 | 130 | [5 empty] | 0 | 0 | 0 | 0 | 0 | 0
58 | Gludu sienu virsmu gruntēšana ar dziļumgrunti divas kārtas | m2 | 130 | [5 empty] | 0 | 0 | 0 | 0 | 0 | 0
59 | Gludu sienu krāsošana divās kārtās augstumā līdz 3,5 m gaišos toņos | m2 | 130 | [5 empty] | 0 | 0 | 0 | 0 | 0 | 0
60 | Grīdu ar grīdlīstēm krāsošana ar virsmas sagatavošanu | m2 | 7.5 | [5 empty] | 0 | 0 | 0 | 0 | 0 | 0
61 | Durvju bloka krāsošana ar virsmas sagatavošanu | m2 | 25 | [5 empty] | 0 | 0 | 0 | 0 | 0 | 0
62 | Metāla virsmas krāsošana un gruntēšana vienā kārtā | m2 | 5 | [5 empty] | 0 | 0 | 0 | 0 | 0 | 0
63 | Sienu un starpsienu apdare ar glancētām keramikas plātnītēm b=7,0mm gaišos toņos ar flīžu līmi un šuvošanu virtuvē h= 1.5m | m2 | 4.5 | [5 empty] | 0 | 0 | 0 | 0 | 0 | 0
Apkures sistēmas izbūve
64 | Apkures stāvvadu atslēgšana | kompl | 1 | [5 empty] | 0 | 0 | 0 | 0 | 0 | 0
65 | C/apkures sildķermeņu un dvieļu žāvētāja demontāža un atvienošana no cauruļvadiem | kpl. | 3 | [5 empty] | 0 | 0 | 0 | 0 | 0 | 0
66 | C/apkures jaunu sildķermeņu montāža ar atgaisotāju, ventili, stiprinājumiem un pievienošana cauruļvadiem | kpl. | 2 | [5 empty] | 0 | 0 | 0 | 0 | 0 | 0
67 | Jaunu dvieļu žāvētāja montāža un pievienošana cauruļvadiem | kpl. | 1 | [5 empty] | 0 | 0 | 0 | 0 | 0 | 0
68 | Termoregulātora montāža | gb. | 2 | [5 empty] | 0 | 0 | 0 | 0 | 0 | 0
69 | Apkures KARBON cauruļu līdz diam.25x3,0 mm ar stiprinājumiem, fasondaļām un veidgabalu montāža | m | 3 | [5 empty] | 0 | 0 | 0 | 0 | 0 | 0
Virtuves iekārtas
70 | Gāzes pavarda ar 4 degļiem un cepeškrāsni montāža. | kpl. | 1 | [5 empty] | 0 | 0 | 0 | 0 | 0 | 0
Pārējie darbi
71 | Telpu attīrīšana no nojauktām konstrukcijām un būvgružiem, izvākšana no ēkas un iekraušana konteinerā | m3 | 3.3 | [5 empty] | 0 | 0 | 0 | 0 | 0 | 0
72 | T.p. transporta izdevumi ar 8,5 m3 tilpuma konteineru, konteineru noma un Izgāztuves uzturēšanas - būvgružu pieņemšanas izdevumi | m3 | 3.3 | [5 empty] | 0 | 0 | 0 | 0 | 0 | 0
73 | Telpas mitrā uzkopšana | m2 | 36.2 | [5 empty] | 0 | 0 | 0 | 0 | 0 | 0
74 | Flīzētu grīdas seguma mazgāšana ar ķīmiskiem līdzekļiem sanmezglā, attīrīšana no vecās krāsas, un nosēdumiem | m2 | 3.4 | [5 empty] | 0 | 0 | 0 | 0 | 0 | 0
75 | Keramikas plātnīšu sienas attīrīšana no netīrumiem un mazgāšana | m2 | 11 | [5 empty] | 0 | 0 | 0 | 0 | 0 | 0
76 | Kadastrālās uzmērīšanas lietas pēc atjaunošanas pasūtīšanu Valsts zemes dienestā, kārto būvorganizācija | kompl | 1 | [5 empty] | 0 | 0 | 0 | 0 | 0 | 0
77 | Elektroenerģijas piegādes atjaunošana - kārto būvorganizācija | kompl | 1 | [5 empty] | 0 | 0 | 0 | 0 | 0 | 0
78 | Tehniskā risinājuma izstrādāšana centrālapkures sildķermeņu nomaiņai shēmu sagatavošana. Risinājums saskaņojams ar dzīvojamās mājas apsaimniekotāju | kompl | 1 | [5 empty] | 0 | 0 | 0 | 0 | 0 | 0
79 | Atjaunoto inženiertehnisko komunikāciju izpildshēmu sagatavošana - kārto būvorganizācija. (EL-elektroinstalācija / ŪK - ūdensvada kanalizācijas pārbūves darbos/AVK) | kompl | 1 | [5 empty] | 0 | 0 | 0 | 0 | 0 | 0
88 | [5 empty] | 0 |  |  | 0 | 0 | 0 | 0 | 0 | 0
89 | [5 empty] | 0 |  |  | 0 | 0 | 0 | 0 | 0 | 0
90 | [5 empty] | 0 |  |  | 0 | 0 | 0 | 0 | 0 | 0
91 | [5 empty] | 0 |  |  | 0 | 0 | 0 | 0 | 0 | 0
92 | [5 empty] | 0 |  |  | 0 | 0 | 0 | 0 | 0 | 0
93 | [5 empty] | 0 |  |  | 0 | 0 | 0 | 0 | 0 | 0
94 | [5 empty] | 0 |  |  | 0 | 0 | 0 | 0 | 0 | 0
95 | [5 empty] | 0 |  |  | 0 | 0 | 0 | 0 | 0 | 0
96 | [5 empty] | 0 |  |  | 0 | 0 | 0 | 0 | 0 | 0
97 | [5 empty] | 0 |  |  | 0 | 0 | 0 | 0 | 0 | 0
98 | [5 empty] | 0 |  |  | 0 | 0 | 0 | 0 | 0 | 0
99 | [5 empty] | 0 |  |  | 0 | 0 | 0 | 0 | 0 | 0
100 | [5 empty] | 0 |  |  | 0 | 0 | 0 | 0 | 0 | 0
Tiešās izmaksas kopā, t. sk. darba devēja sociālais nodoklis (23.59%) | [9 empty] | 0 | 0 | 0 | 0 | 0
Sastādīja: __________________________(_____________________________)
sert.nr.
Pārbaudīja: ________________________(______________________________)
sert.nr. _________

## 24
5. pielikums
Latvijas būvnormatīvam LBN 501-17
Būvizmaksu noteikšanas kārtība
(Apstiprināts ar Ministru kabineta
2017. gada 3. maija
noteikumiem Nr. 239)
Lokālā tāme Nr.1.24.
| Objekta nosaukums: | Dzīvokļu atjaunošana Bolderājā
| Objekta adrese: | Plēksnes iela 16-19, Rīga
| Pasūtītājs: | Rīgas valstspilsētas pašvaldības Mājokļu un vides departaments
Uzņēmējs:
Pasūtījuma Nr..:
Tāme sastādīta 2026. gada tirgus cenās | [11 empty] | Tāmes izmaksas: | 0 | euro
Tāme sastādīta:
Nr.p.k. | Darba nosaukums | Mērvienība | Daudzums | Vienības izmaksas | [5 empty] | Kopējās izmaksas
|  |  |  | Laika norma (c/h) | Darba samaksas likme (euro/h) | darba alga (euro) | būvizstrādājumi (euro) | mehānismi (euro) | kopā (euro) | darbietilpība (c/h) | darba alga (euro) | būvizstrādājumi (euro) | mehānismi (euro) | summa (euro)
1 | 3 | 4 | 5 | 6 | 7 | 8 | 9 | 10 | 11 | 12 | 13 | 14 | 15 | 16
Demontāžas darbi
1 | Keramikas flīžu grīdas seguma un javas kārtas nojaukšana | m2 | 3.8 | [5 empty] | 0 | 0 | 0 | 0 | 0 | 0
2 | Grīdas seguma nojaukšana ar grīdlīstēm | m2 | 31.3 | [5 empty] | 0 | 0 | 0 | 0 | 0 | 0
3 | Logu bloku ar logsoliem, aplodu, rāmjiem un ārējo palodžu segumu demontāža | m2 | 5 | [5 empty] | 0 | 0 | 0 | 0 | 0 | 0
4 | Durvju bloku ar apmalēm, vērtnēm un aplodu demontāža | m2 | 7 | [5 empty] | 0 | 0 | 0 | 0 | 0 | 0
5 | Iebūvēto mēbeļu nojaukšana gaitenī un virtuvē | kpl. | 2 | [5 empty] | 0 | 0 | 0 | 0 | 0 | 0
6 | Nodauzīt keramikas flīžu apdari no sienām un starpsienām | m2 | 11.7 | [5 empty] | 0 | 0 | 0 | 0 | 0 | 0
7 | Demontēt izolētus pie virsmām stiprinātus kabeļus ar nozarēm. | m | 40 | [5 empty] | 0 | 0 | 0 | 0 | 0 | 0
8 | Sēdpoda ar piederumiem demontāža | kpl. | 1 | [5 empty] | 0 | 0 | 0 | 0 | 0 | 0
9 | Izlietnes un roku mazgājamā galda ar aprīkojumu un sifonu demontāža | kpl. | 1 | [5 empty] | 0 | 0 | 0 | 0 | 0 | 0
10 | Vannas ar pārteci, noslēgsifonu un aprīkojumu demontāža | kpl. | 1 | [5 empty] | 0 | 0 | 0 | 0 | 0 | 0
11 | Jaucējkrāna ar aprīkojumu demontāža | gb. | 2 | [5 empty] | 0 | 0 | 0 | 0 | 0 | 0
12 | Ūdensvada cauruļu ar fasondaļām un stiprinājumiem demontāža | m | 9 | [5 empty] | 0 | 0 | 0 | 0 | 0 | 0
13 | Kanalizācijas cauruļu ar veidgabaliem un stiprinājumiem demontāža | m | 4 | [5 empty] | 0 | 0 | 0 | 0 | 0 | 0
14 | Noslēgarmatūras demontāža | gb. | 2 | [5 empty] | 0 | 0 | 0 | 0 | 0 | 0
15 | Gāzes pavarda demontāža un atvienošana no cauruļvada | kpl. | 1 | [5 empty] | 0 | 0 | 0 | 0 | 0 | 0
Būvdarbi
16 | Ārdurvju atslēgu maiņa | gb | 2 | [5 empty] | 0 | 0 | 0 | 0 | 0 | 0
17 | Horizontālas virsmas hidroizolācija ar mastikas sedzošu pārklājumu zem grīdas seguma | m2 | 4.5 | [5 empty] | 0 | 0 | 0 | 0 | 0 | 0
18 | Akmens masas flīžu b=8mm grīdas segums | m2 | 3.8 | [5 empty] | 0 | 0 | 0 | 0 | 0 | 0
19 | Gatavu plastmasas pieckameru loga bloku ar logsoliem, iekšējo un ārējo palodžu segumu, piederumiem, selektīvo stikla paketi, atverami un atgāžami ar stiprinājumiem un hermetizāciju, kā ari lodžijas durvju bloka pēc esošā izveidojuma un apdares montāža, ārējās un iekšejās antikondensāta plēves uzstādīšana. PVC logiem - visu stikloto konstrukciju kopējais koeficents nedrikst pārsniegt 1.3 W/m2K visas šuves, kas rodās starp stikloto konstrukciju un ēkas konstrukciju (logu perimetri), ir aizdarāmas ar antikondensāta lenti Proclima CONTEGA SL (vai ekvivalentu). | m2 | 5 | [5 empty] | 0 | 0 | 0 | 0 | 0 | 0
20 | Gatavu iekšdurvju bloku koka konstrukcijā ar koka vai stikla pildiņiem pēc esošā parauga ar piederumiem, stiprinājumiem, durvju atdurēm un apdari montāža | m2 | 3.6 | [5 empty] | 0 | 0 | 0 | 0 | 0 | 0
21 | Sanmezgla iekšdurvju blokam vērtnes atjaunošana ar piederumiem, stiprinājumiem, atduru un apdari. | kpl. | 1 | [5 empty] | 0 | 0 | 0 | 0 | 0 | 0
22 | Grīdas izlīdzinošās pamatnes-krituma kārtas iestrāde vidēji 10 mm. | m2 | 3.8 | [5 empty] | 0 | 0 | 0 | 0 | 0 | 0
23 | Lamināta grīdas segums(32. klase, AC4 klase) ar vidēju noslogojumu uz putu polietilēna apakšklāja (b=3mm) un grīdlīstu uzstādīšanu. | m2 | 31.3 | [5 empty] | 0 | 0 | 0 | 0 | 0 | 0
24 | Ventilācijas PVC restīšu uzstādīšana pie esošā kanāla | gb. | 2 | [5 empty] | 0 | 0 | 0 | 0 | 0 | 0
25 | Vannas istabas durvju vērtnes apašdaļā iesstrādāt ventilācijas restītes. | gb. | 1 | [5 empty] | 0 | 0 | 0 | 0 | 0 | 0
Ūdensvads un kanalizācija
26 | Ūdensvadu stāvvadu atslēgšana | gb. | 2 | [5 empty] | 0 | 0 | 0 | 0 | 0 | 0
27 | Ūdensvada polietilēna cauruļu līdz diam.32x3,0 mm ar stiprinājumiem, fasondaļām un veidgabalu veļas mašīnas pieslēgumam montāža | m | 9 | [5 empty] | 0 | 0 | 0 | 0 | 0 | 0
28 | Cauruļvadu hidrauliskā pārbaude | 100 m | 0.09 | [5 empty] | 0 | 0 | 0 | 0 | 0 | 0
29 | Kanalizācijas cauruļvadu līdz DN 110mm ar stiprinājumiem un veidgabaliem, t. sk. veļas mašīnas pieslēgumam montāža un hidrauliska pārbaude | m | 4 | [5 empty] | 0 | 0 | 0 | 0 | 0 | 0
30 | Nerūsējoša tērauda izlietnes ar izmazgāto trauku novietni ar noteci, stiprinājumiem, sifonu un aprīkojumu montāža un pievienošana cauruļvadiem. | kpl. | 1 | [5 empty] | 0 | 0 | 0 | 0 | 0 | 0
31 | Esošās keramikas roku mazgājamā galda ar stiprinājumiem, sifonu un aprīkojumu montāža un pievienošana cauruļvadiem. | kpl. | 1 | [5 empty] | 0 | 0 | 0 | 0 | 0 | 0
32 | Sēdpoda ar skalojamo kasti, sēdekli un piederumiem montāža un pievienošana cauruļvadiem | kpl. | 1 | [5 empty] | 0 | 0 | 0 | 0 | 0 | 0
33 | Vannas, metāla emaljētas montāža ar aprīkojumu, pievienošanu cauruļvadiem, garums precizējams pēc telpas izmēra | kpl. | 1 | [5 empty] | 0 | 0 | 0 | 0 | 0 | 0
34 | Vannas vai duša aizkaru stangas uzstādīšana | kpl. | 1 | [5 empty] | 0 | 0 | 0 | 0 | 0 | 0
35 | Noslēgarmatūras montāža (līdz 40 mm) pie santehniskiem piederumiem | gb. | 2 | [5 empty] | 0 | 0 | 0 | 0 | 0 | 0
36 | Ūdens skaitītāja montāža un pievienošana cauruļvadam | gb. | 2 | [5 empty] | 0 | 0 | 0 | 0 | 0 | 0
37 | Stūra (dekoratīvais) ventīlis 1/2', hroms montāža (nomaiņa) | gb | 5 | [5 empty] | 0 | 0 | 0 | 0 | 0 | 0
38 | Ūdens maisītāja montāža ar dušas sietu . | kpl. | 1 | [5 empty] | 0 | 0 | 0 | 0 | 0 | 0
39 | Ūdens maisītāja montāža izlietnei un roku mazgājamam galdam. | kpl. | 2 | [5 empty] | 0 | 0 | 0 | 0 | 0 | 0
Elektroinstalācija
40 | Pamatnes un automātisko drošinātāju (1p b10 apgaismojumām, 1p b16 rozetēm, 1p b20 el.plītīm ) uzstādīšana ne augstāk 2.1 m no grīdas līmeņa | kpl. | 1 | [5 empty] | 0 | 0 | 0 | 0 | 0 | 0
| Automātslēdzis Schneider electric 1P vai 3P B liknes 6kA Acti9 Lite K60N vadoties pēc ievadkabeļa šķērsgriezuma un dzīslu skaita | gb | 1 | [5 empty] | 0 | 0 | 0 | 0 | 0 | 0
| iID 2P vai 4P 300mA AC-tips noplūdes strāvas automātslēdzis Acti9 vadoties pēc ievadkabeļa šķērsgriezuma un dzīslu skaita, atbilstoši normatīviem | gb | 1 | [5 empty] | 0 | 0 | 0 | 0 | 0 | 0
| Elektroinstalācijas izolācijas pretestības, cilpas "fāze–nulle" pilnās pretestības, zemējumietaises pretestības un elektroinstalācijas kontaktsavienojumu pārbaudes akts | gb | 1 | [5 empty] | 0 | 0 | 0 | 0 | 0 | 0
41 | Atjaunot elektroinstalācijas kabeli ar vara dzīslu un PVC izolāciju NYY-3x2,5 vai ekvivalentu iespējamai slodzei ar nozarēm, skavām, savienojumiem un galu apdarēm zem apmetuma. | m | 40 | [5 empty] | 0 | 0 | 0 | 0 | 0 | 0
42 | Atjaunot el. slēdzi un kārbu zemapmetuma, izurbj ligzdu un pievieno kabelim. | gb. | 3 | [5 empty] | 0 | 0 | 0 | 0 | 0 | 0
43 | Atjaunot el. kontaktu ar kārbu, vienvietīgu zem apmetuma, izurbj ligzdu un pievieno kabelim- hermētisku vannas istabā. | gb. | 7 | [5 empty] | 0 | 0 | 0 | 0 | 0 | 0
44 | Sagatavot pieslēguma vietas el. apgaismošanas armatūrām | gb. | 4 | [5 empty] | 0 | 0 | 0 | 0 | 0 | 0
45 | Ugunsgrēka detektoru montāža. | kpl. | 1 | [5 empty] | 0 | 0 | 0 | 0 | 0 | 0
46 | Zvanu pogas un zvana montāža | kpl. | 1 | [5 empty] | 0 | 0 | 0 | 0 | 0 | 0
Apdares darbi
49 | Notīrīt krāsojumu, apdari ar tapetēm un nosēdumus no sienām un griestiem | m2 | 139 | [5 empty] | 0 | 0 | 0 | 0 | 0 | 0
50 | Sienu un griestu virsmu izlīdzināšana ar gipšu apmetumu | m2 | 70 | [5 empty] | 0 | 0 | 0 | 0 | 0 | 0
51 | Virsmas gruntēšana ar Betonkontaktu | m2 | 46 | [5 empty] | 0 | 0 | 0 | 0 | 0 | 0
52 | Aiļu slīpņu apmetuma izveide, ALU stūrīšu montāža. | m2 | 2.4 | [5 empty] | 0 | 0 | 0 | 0 | 0 | 0
53 | Gludu griestu virsmu špaktelēšana un slīpē | m2 | 35.1 | [5 empty] | 0 | 0 | 0 | 0 | 0 | 0
54 | Gludu griestu virsmu gruntēšana ar dziļumgrunti divas kārtas | m2 | 35.1 | [5 empty] | 0 | 0 | 0 | 0 | 0 | 0
55 | Gludu griestu krāsošana divās kārtās | m2 | 35.1 | [5 empty] | 0 | 0 | 0 | 0 | 0 | 0
56 | Gludu sienu virsmu špaktelēšana un slīpē | m2 | 84 | [5 empty] | 0 | 0 | 0 | 0 | 0 | 0
57 | Gludu sienu virsmu gruntēšana ar dziļumgrunti divas kārtas | m2 | 84 | [5 empty] | 0 | 0 | 0 | 0 | 0 | 0
58 | Gludu sienu krāsošana divās kārtās augstumā līdz 3,5 m gaišos toņos | m2 | 84 | [5 empty] | 0 | 0 | 0 | 0 | 0 | 0
59 | Metāla virsmas krāsošana un gruntēšana vienā kārtā | m2 | 1.5 | [5 empty] | 0 | 0 | 0 | 0 | 0 | 0
60 | Sienu un starpsienu apdare ar glancētām keramikas plātnītēm b=7,0mm gaišos toņos ar flīžu līmi un šuvošanu virtuvē h= 1.5m | m2 | 4.5 | [5 empty] | 0 | 0 | 0 | 0 | 0 | 0
61 | Sienu un starpsienu apdare ar glancētām keramikas plātnītēm b=7,0mm gaišos toņos ar flīžu līmi un šuvošanu vannas istabā h= 2.1m | m2 | 15.4 | [5 empty] | 0 | 0 | 0 | 0 | 0 | 0
Apkures sistēmas izbūve
62 | Apkures stāvvadu atslēgšana | gb. | 1 | [5 empty] | 0 | 0 | 0 | 0 | 0 | 0
63 | C/apkures sildķermeņu un dvieļu žāvētāja demontāža un atvienošana no cauruļvadiem | kpl. | 3 | [5 empty] | 0 | 0 | 0 | 0 | 0 | 0
64 | C/apkures jaunu sildķermeņu montāža ar atgaisotāju, ventili, stiprinājumiem un pievienošana cauruļvadiem | kpl. | 2 | [5 empty] | 0 | 0 | 0 | 0 | 0 | 0
65 | Jaunu dvieļu žāvētāja montāža un pievienošana cauruļvadiem | kpl. | 1 | [5 empty] | 0 | 0 | 0 | 0 | 0 | 0
66 | Termoregulātora montāža | gb. | 2 | [5 empty] | 0 | 0 | 0 | 0 | 0 | 0
67 | Apkures KARBON cauruļu līdz diam.25x3,0 mm ar stiprinājumiem, fasondaļām un veidgabalu montāža | m | 3 | [5 empty] | 0 | 0 | 0 | 0 | 0 | 0
Virtuves iekārtas
68 | Elektriskās plītis ar čuguna sildvirsmu ar 4 degļiem un cepeškrāsni, montāža ar pievienošanu | kpl. | 1 | [5 empty] | 0 | 0 | 0 | 0 | 0 | 0
Pārējie darbi
69 | Telpu attīrīšana no nojauktām konstrukcijām un būvgružiem, izvākšana no ēkas un iekraušana konteinerā | m3 | 4.6 | [5 empty] | 0 | 0 | 0 | 0 | 0 | 0
70 | T.p. transporta izdevumi ar 8,5 m3 tilpuma konteineru, konteineru noma un Izgāztuves uzturēšanas - būvgružu pieņemšanas izdevumi | m3 | 4.6 | [5 empty] | 0 | 0 | 0 | 0 | 0 | 0
71 | Telpas mitrā uzkopšana | m3 | 35.1 | [5 empty] | 0 | 0 | 0 | 0 | 0 | 0
72 | Santehnisko piederumu attīrīšana no netīrumiem, nosēdumiem un rūsas ar ķīmiskiem līdzekļiem. | gb. | 1 | [5 empty] | 0 | 0 | 0 | 0 | 0 | 0
73 | Durvju bloku mazgāšana no abām pusēm (ar uzkopšanas mazgašānas līdzekļiem) | m2 | 1.9 | [5 empty] | 0 | 0 | 0 | 0 | 0 | 0
75 | Elektroenerģijas piegādes atjaunošana - kārto būvorganizācija | kompl | 1 | [5 empty] | 0 | 0 | 0 | 0 | 0 | 0
76 | Tehniskā risinājuma izstrādāšana centrālapkures sildķermeņu nomaiņai shēmu sagatavošana. Risinājums saskaņojams ar dzīvojamās mājas apsaimniekotāju | kompl | 1 | [5 empty] | 0 | 0 | 0 | 0 | 0 | 0
77 | Atjaunoto inženiertehnisko komunikāciju izpildshēmu sagatavošana - kārto būvorganizācija. (EL-elektroinstalācija / ŪK - ūdensvada kanalizācijas pārbūves darbos/AVK) | kompl | 1 | [5 empty] | 0 | 0 | 0 | 0 | 0 | 0
86 | [8 empty] | 0 | 0 | 0 | 0 | 0 | 0
87 | [8 empty] | 0 | 0 | 0 | 0 | 0 | 0
88 | [8 empty] | 0 | 0 | 0 | 0 | 0 | 0
89 | [8 empty] | 0 | 0 | 0 | 0 | 0 | 0
90 | [8 empty] | 0 | 0 | 0 | 0 | 0 | 0
91 | [8 empty] | 0 | 0 | 0 | 0 | 0 | 0
92 | [8 empty] | 0 | 0 | 0 | 0 | 0 | 0
93 | [8 empty] | 0 | 0 | 0 | 0 | 0 | 0
94 | [8 empty] | 0 | 0 | 0 | 0 | 0 | 0
95 | [8 empty] | 0 | 0 | 0 | 0 | 0 | 0
96 | [8 empty] | 0 | 0 | 0 | 0 | 0 | 0
97 | [8 empty] | 0 | 0 | 0 | 0 | 0 | 0
98 | [8 empty] | 0 | 0 | 0 | 0 | 0 | 0
99 | [5 empty] | 0 |  |  | 0 | 0 | 0 | 0 | 0 | 0
100 | [5 empty] | 0 |  |  | 0 | 0 | 0 | 0 | 0 | 0
Tiešās izmaksas kopā, t. sk. darba devēja sociālais nodoklis (23.59%) | [9 empty] | 0 | 0 | 0 | 0 | 0
Sastādīja: __________________________(_____________________________)
sert.nr.
Pārbaudīja: ________________________(______________________________)
sert.nr. _________

## 25
5. pielikums
Latvijas būvnormatīvam LBN 501-17
Būvizmaksu noteikšanas kārtība
(Apstiprināts ar Ministru kabineta
2017. gada 3. maija
noteikumiem Nr. 239)
Lokālā tāme Nr.1.25.
| Objekta nosaukums: | Dzīvokļu atjaunošana Bolderājā
| Objekta adrese: | Gobas iela 16 - 8, Rīga
| Pasūtītājs: | Rīgas valstspilsētas pašvaldības Mājokļu un vides departaments
Uzņēmējs:
Pasūtījuma Nr..:
Tāme sastādīta 2026. gada tirgus cenās | [11 empty] | Tāmes izmaksas: | 0 | euro
Tāme sastādīta:
Nr.p.k. | Darba nosaukums | Mērvienība | Daudzums | Vienības izmaksas | [5 empty] | Kopējās izmaksas
|  |  |  | Laika norma (c/h) | Darba samaksas likme (euro/h) | darba alga (euro) | būvizstrādājumi (euro) | mehānismi (euro) | kopā (euro) | darbietilpība (c/h) | darba alga (euro) | būvizstrādājumi (euro) | mehānismi (euro) | summa (euro)
1 | 3 | 4 | 5 | 6 | 7 | 8 | 9 | 10 | 11 | 12 | 13 | 14 | 15 | 16
Demontāžas darbi
1 | Grīdas seguma nojaukšana ar grīdlīstēm | m2 | 29.5 | [5 empty] | 0 | 0 | 0 | 0 | 0 | 0
2 | Logu bloku ar logsoliem, aplodu, rāmjiem un ārējo palodžu segumu demontāža | m2 | 5.2 | [5 empty] | 0 | 0 | 0 | 0 | 0 | 0
3 | Durvju bloku ar apmalēm, vērtnēm un aplodu demontāža | m2 | 8 | [5 empty] | 0 | 0 | 0 | 0 | 0 | 0
4 | Nodauzīt keramikas flīžu apdari no sienām un starpsienām | m2 | 10.8 | [5 empty] | 0 | 0 | 0 | 0 | 0 | 0
5 | Demontēt izolētus pie virsmām stiprinātus kabeļus ar nozarēm. | m | 40 | [5 empty] | 0 | 0 | 0 | 0 | 0 | 0
6 | Sēdpoda ar piederumiem demontāža | kpl. | 1 | [5 empty] | 0 | 0 | 0 | 0 | 0 | 0
7 | Izlietnes un roku mazgājamā galda ar aprīkojumu un sifonu demontāža | kpl. | 1 | [5 empty] | 0 | 0 | 0 | 0 | 0 | 0
8 | Vannas ar pārteci, noslēgsifonu un aprīkojumu demontāža | kpl. | 1 | [5 empty] | 0 | 0 | 0 | 0 | 0 | 0
9 | Jaucējkrāna ar aprīkojumu demontāža | gb. | 1 | [5 empty] | 0 | 0 | 0 | 0 | 0 | 0
10 | Ūdensvada cauruļu ar fasondaļām un stiprinājumiem demontāža | m | 6 | [5 empty] | 0 | 0 | 0 | 0 | 0 | 0
11 | Kanalizācijas cauruļu ar veidgabaliem un stiprinājumiem demontāža | m | 2 | [5 empty] | 0 | 0 | 0 | 0 | 0 | 0
Būvdarbi
12 | Bojāto komunikācijas šahtu apšuvumu demontāža un atjaunošana | gb | 2 | [5 empty] | 0 | 0 | 0 | 0 | 0 | 0
13 | Gatavu plastmasas pieckameru loga bloku ar logsoliem, iekšējo un ārējo palodžu segumu, piederumiem, selektīvo stikla paketi, atverami un atgāžami ar stiprinājumiem un hermetizāciju, kā ari lodžijas durvju bloka pēc esošā izveidojuma un apdares montāža, ārējās un iekšejās antikondensāta plēves uzstādīšana. PVC logiem - visu stikloto konstrukciju kopējais koeficents nedrikst pārsniegt 1.3 W/m2K visas šuves, kas rodās starp stikloto konstrukciju un ēkas konstrukciju (logu perimetri), ir aizdarāmas ar antikondensāta lenti Proclima CONTEGA SL (vai ekvivalentu). | m2 | 5.2 | [5 empty] | 0 | 0 | 0 | 0 | 0 | 0
14 | Gatavu iekšdurvju bloku koka konstrukcijā ar koka vai stikla pildiņiem pēc esošā parauga ar piederumiem, stiprinājumiem, durvju atdurēm un apdari montāža | m2 | 3.6 | [5 empty] | 0 | 0 | 0 | 0 | 0 | 0
15 | Sanmezgla iekšdurvju blokam vērtnes atjaunošana ar piederumiem, stiprinājumiem, atduru un apdari. | kpl. | 2 | [5 empty] | 0 | 0 | 0 | 0 | 0 | 0
16 | Gatavu dzīvokļa ieejas durvju bloka metāla konstrukcijā EI30 pēc esošā parauga, vērtņu metāla biezums 1,2-1,5mm no katras pūses, krāsotas ar pulverkrāsu, ar piederumiem, numurzīmēm, stiprinājumiem un apdari montāža. | kpl. | 1 | [5 empty] | 0 | 0 | 0 | 0 | 0 | 0
17 | Lamināta grīdas segums(32. klase, AC4 klase) ar vidēju noslogojumu uz putu polietilēna apakšklāja (b=3mm) un grīdlīstu uzstādīšanu. | m2 | 29.5 | [5 empty] | 0 | 0 | 0 | 0 | 0 | 0
18 | Ventilācijas PVC restīšu uzstādīšana pie esošā kanāla | gb. | 3 | [5 empty] | 0 | 0 | 0 | 0 | 0 | 0
19 | Esošai vannas istabas durvju vērtnes apašdaļā iesstrādāt ventilācijas restītes. | gb. | 1 | [5 empty] | 0 | 0 | 0 | 0 | 0 | 0
Ūdensvads un kanalizācija
20 | Ūdensvada polietilēna cauruļu līdz diam.32x3,0 mm ar stiprinājumiem, fasondaļām un veidgabalu veļas mašīnas pieslēgumam montāža | m | 6 | [5 empty] | 0 | 0 | 0 | 0 | 0 | 0
21 | Cauruļvadu hidrauliskā pārbaude | 100 m | 0.06 | [5 empty] | 0 | 0 | 0 | 0 | 0 | 0
22 | Kanalizācijas cauruļvadu līdz DN 110mm ar stiprinājumiem un veidgabaliem, t. sk. veļas mašīnas pieslēgumam montāža un hidrauliska pārbaude | m | 2 | [5 empty] | 0 | 0 | 0 | 0 | 0 | 0
23 | Nerūsējoša tērauda izlietnes ar izmazgāto trauku novietni ar noteci, stiprinājumiem, sifonu un aprīkojumu montāža un pievienošana cauruļvadiem. | kpl. | 1 | [5 empty] | 0 | 0 | 0 | 0 | 0 | 0
24 | Esošās keramikas roku mazgājamā galda ar stiprinājumiem, sifonu un aprīkojumu montāža un pievienošana cauruļvadiem. | kpl. | 1 | [5 empty] | 0 | 0 | 0 | 0 | 0 | 0
25 | Sēdpoda ar skalojamo kasti, sēdekli un piederumiem montāža un pievienošana cauruļvadiem | kpl. | 1 | [5 empty] | 0 | 0 | 0 | 0 | 0 | 0
26 | Esošas vannas ar aprīkojumu, pievienošanu cauruļvadiem. | kpl. | 1 | [5 empty] | 0 | 0 | 0 | 0 | 0 | 0
27 | Vannas vai duša nerūsējoša tērauda aizkaru stangas uzstādīšana | kpl. | 1 | [5 empty] | 0 | 0 | 0 | 0 | 0 | 0
28 | Ūdens skaitītāja montāža un pievienošana cauruļvadam | gb. | 4 | [5 empty] | 0 | 0 | 0 | 0 | 0 | 0
29 | Stūra (dekoratīvais) ventīlis 1/2', hroms montāža (nomaiņa) | gb | 1 | [5 empty] | 0 | 0 | 0 | 0 | 0 | 0
30 | Ūdens maisītāja montāža ar dušas sietu . | kpl. | 1 | [5 empty] | 0 | 0 | 0 | 0 | 0 | 0
31 | Ūdens maisītāja montāža izlietnei un roku mazgājamam galdam. | kpl. | 1 | [5 empty] | 0 | 0 | 0 | 0 | 0 | 0
32 | Silikona blīvējumu nomaiņa pie santehniskas aprīkojumiem | gb | 2 | [5 empty] | 0 | 0 | 0 | 0 | 0 | 0
Elektroinstalācija
33 | Atjaunot elektroinstalācijas kabeli ar vara dzīslu un PVC izolāciju NYY-3x2,5 vai ekvivalentu iespējamai slodzei ar nozarēm, skavām, savienojumiem un galu apdarēm zem apmetuma. | m | 40 | [5 empty] | 0 | 0 | 0 | 0 | 0 | 0
34 | Atjaunot el. slēdzi un kārbu zemapmetuma, izurbj ligzdu un pievieno kabelim. | gb. | 4 | [5 empty] | 0 | 0 | 0 | 0 | 0 | 0
35 | Atjaunot el. kontaktu ar kārbu, vienvietīgu zem apmetuma, izurbj ligzdu un pievieno kabelim- hermētisku vannas istabā. | gb. | 7 | [5 empty] | 0 | 0 | 0 | 0 | 0 | 0
36 | Sagatavot pieslēguma vietas el. apgaismošanas armatūrām | gb. | 5 | [5 empty] | 0 | 0 | 0 | 0 | 0 | 0
37 | Pamatnes un automātisko drošinātāju uzstādīšana ne augstāk 2.1 m no grīdas līmeņa | kpl. | 1 | [5 empty] | 0 | 0 | 0 | 0 | 0 | 0
38 | Ugunsgrēka detektoru montāža. | kpl. | 1 | [5 empty] | 0 | 0 | 0 | 0 | 0 | 0
39 | Zvanu pogas un zvana montāža | kpl. | 1 | [5 empty] | 0 | 0 | 0 | 0 | 0 | 0
40 | Vājstrāvas kabeļa FTP 4x2x0.5 CAT6 un Koaksālie TV KABELIS KH-21 PVC gofrēta caurulē ievadu montāža dzīvoklī televīzijai zem apmetuma. | m | 60 | [5 empty] | 0 | 0 | 0 | 0 | 0 | 0
41 | Datu rozete un kārbu zemapmetuma, izurbj ligzdu un montāža | gb | 1 | [5 empty] | 0 | 0 | 0 | 0 | 0 | 0
Apdares darbi
42 | Notīrīt krāsojumu, apdari ar tapetēm un nosēdumus no sienām un griestiem | m2 | 144 | [5 empty] | 0 | 0 | 0 | 0 | 0 | 0
43 | Sienu un griestu virsmu izlīdzināšana ar gipšu apmetumu | m2 | 70 | [5 empty] | 0 | 0 | 0 | 0 | 0 | 0
44 | Virsmas gruntēšana ar Betonkontaktu | m2 | 26 | [5 empty] | 0 | 0 | 0 | 0 | 0 | 0
45 | Aiļu slīpņu apmetuma izveide, ALU stūrīšu montāža. | m2 | 0.8 | [5 empty] | 0 | 0 | 0 | 0 | 0 | 0
46 | Gludu griestu virsmu špaktelēšana un slīpē | m2 | 33 | [5 empty] | 0 | 0 | 0 | 0 | 0 | 0
47 | Gludu griestu virsmu gruntēšana ar dziļumgrunti divas kārtas | m2 | 33 | [5 empty] | 0 | 0 | 0 | 0 | 0 | 0
48 | Gludu griestu krāsošana divās kārtās | m2 | 33 | [5 empty] | 0 | 0 | 0 | 0 | 0 | 0
49 | Gludu sienu virsmu špaktelēšana un slīpē | m2 | 94 | [5 empty] | 0 | 0 | 0 | 0 | 0 | 0
50 | Gludu sienu virsmu gruntēšana ar dziļumgrunti divas kārtas | m2 | 94 | [5 empty] | 0 | 0 | 0 | 0 | 0 | 0
51 | Gludu sienu krāsošana divās kārtās augstumā līdz 3,5 m gaišos toņos | m2 | 94 | [5 empty] | 0 | 0 | 0 | 0 | 0 | 0
52 | Skapi krāsošana ar virsmas sagatavošanu | m2 | 7.5 | [5 empty] | 0 | 0 | 0 | 0 | 0 | 0
53 | Metāla virsmas krāsošana un gruntēšana vienā kārtā | m2 | 1.5 | [5 empty] | 0 | 0 | 0 | 0 | 0 | 0
54 | Sienu un starpsienu apdare ar glancētām keramikas plātnītēm b=7,0mm gaišos toņos ar flīžu līmi un šuvošanu virtuvē h= 1.5m | m2 | 4.5 | [5 empty] | 0 | 0 | 0 | 0 | 0 | 0
55 | Sienu un starpsienu apdare ar glancētām keramikas plātnītēm b=7,0mm gaišos toņos ar flīžu līmi un šuvošanu vannas istabā h= 2.1m | m2 | 12.3 | [5 empty] | 0 | 0 | 0 | 0 | 0 | 0
Apkures sistēmas izbūve
56 | Apkures stāvvadu atslēgšana | gb. | 1 | [5 empty] | 0 | 0 | 0 | 0 | 0 | 0
57 | C/apkures sildķermeņu demontāža un atvienošana no cauruļvadiem | kpl. | 2 | [5 empty] | 0 | 0 | 0 | 0 | 0 | 0
58 | C/apkures jaunu sildķermeņu montāža ar atgaisotāju, ventili, stiprinājumiem un pievienošana cauruļvadiem | kpl. | 2 | [5 empty] | 0 | 0 | 0 | 0 | 0 | 0
59 | Termoregulātora montāža | gb. | 2 | [5 empty] | 0 | 0 | 0 | 0 | 0 | 0
60 | Apkures KARBON cauruļu līdz diam.25x3,0 mm ar stiprinājumiem, fasondaļām un veidgabalu montāža | m | 3 | [5 empty] | 0 | 0 | 0 | 0 | 0 | 0
Virtuves iekārtas
61 | Gāzes pavarda ar 4 degļiem un cepeškrāsni montāža | kpl. | 1 | [5 empty] | 0 | 0 | 0 | 0 | 0 | 0
Pārējie darbi
62 | Telpu attīrīšana no nojauktām konstrukcijām un būvgružiem, izvākšana no ēkas un iekraušana konteinerā | m3 | 3 | [5 empty] | 0 | 0 | 0 | 0 | 0 | 0
63 | T.p. transporta izdevumi ar 8,5 m3 tilpuma konteineru, konteineru noma un Izgāztuves uzturēšanas - būvgružu pieņemšanas izdevumi | m3 | 3 | [5 empty] | 0 | 0 | 0 | 0 | 0 | 0
64 | Telpas mitrā uzkopšana | m3 | 33 | [5 empty] | 0 | 0 | 0 | 0 | 0 | 0
65 | Elektroenerģijas piegādes atjaunošana - kārto būvorganizācija | kompl | 1 | [5 empty] | 0 | 0 | 0 | 0 | 0 | 0
66 | Tehniskā risinājuma izstrādāšana centrālapkures sildķermeņu nomaiņai shēmu sagatavošana. Risinājums saskaņojams ar dzīvojamās mājas apsaimniekotāju | kompl | 1 | [5 empty] | 0 | 0 | 0 | 0 | 0 | 0
67 | Atjaunoto inženiertehnisko komunikāciju izpildshēmu sagatavošana - kārto būvorganizācija. IZPILDSHĒMAS ZĪME DARBU VADĪTĀJS / Shēmas nepieciešamas inženierkomunikācijas nomaiņas gadījuma. (EL-elektroinstalācija / ŪK - ūdensvada kanalizācijas pārbūves darbos) | kompl | 1 | [5 empty] | 0 | 0 | 0 | 0 | 0 | 0
76 | [8 empty] | 0 | 0 | 0 | 0 | 0 | 0
77 | [8 empty] | 0 | 0 | 0 | 0 | 0 | 0
78 | [8 empty] | 0 | 0 | 0 | 0 | 0 | 0
79 | [8 empty] | 0 | 0 | 0 | 0 | 0 | 0
80 | [8 empty] | 0 | 0 | 0 | 0 | 0 | 0
81 | [8 empty] | 0 | 0 | 0 | 0 | 0 | 0
82 | [8 empty] | 0 | 0 | 0 | 0 | 0 | 0
83 | [8 empty] | 0 | 0 | 0 | 0 | 0 | 0
84 | [8 empty] | 0 | 0 | 0 | 0 | 0 | 0
85 | [8 empty] | 0 | 0 | 0 | 0 | 0 | 0
86 | [8 empty] | 0 | 0 | 0 | 0 | 0 | 0
87 | [8 empty] | 0 | 0 | 0 | 0 | 0 | 0
88 | [8 empty] | 0 | 0 | 0 | 0 | 0 | 0
89 | [8 empty] | 0 | 0 | 0 | 0 | 0 | 0
90 | [8 empty] | 0 | 0 | 0 | 0 | 0 | 0
91 | [8 empty] | 0 | 0 | 0 | 0 | 0 | 0
92 | [8 empty] | 0 | 0 | 0 | 0 | 0 | 0
93 | [8 empty] | 0 | 0 | 0 | 0 | 0 | 0
94 | [8 empty] | 0 | 0 | 0 | 0 | 0 | 0
95 | [8 empty] | 0 | 0 | 0 | 0 | 0 | 0
96 | [8 empty] | 0 | 0 | 0 | 0 | 0 | 0
97 | [8 empty] | 0 | 0 | 0 | 0 | 0 | 0
98 | [8 empty] | 0 | 0 | 0 | 0 | 0 | 0
99 | [5 empty] | 0 |  |  | 0 | 0 | 0 | 0 | 0 | 0
100 | [5 empty] | 0 |  |  | 0 | 0 | 0 | 0 | 0 | 0
Tiešās izmaksas kopā, t. sk. darba devēja sociālais nodoklis (23.59%) | [9 empty] | 0 | 0 | 0 | 0 | 0
Sastādīja: __________________________(_____________________________)
sert.nr.
Pārbaudīja: ________________________(______________________________)
sert.nr. _________

## 26
5. pielikums
Latvijas būvnormatīvam LBN 501-17
Būvizmaksu noteikšanas kārtība
(Apstiprināts ar Ministru kabineta
2017. gada 3. maija
noteikumiem Nr. 239)
Lokālā tāme Nr.1.26.
| Objekta nosaukums: | Dzīvokļu atjaunošana Bolderājā
| Objekta adrese: | Silikātu iela 12 – 2, Rīga
| Pasūtītājs: | Rīgas valstspilsētas pašvaldības Mājokļu un vides departaments
Uzņēmējs:
Pasūtījuma Nr..:
Tāme sastādīta 2026. gada tirgus cenās | [11 empty] | Tāmes izmaksas: | 0 | euro
Tāme sastādīta:
Nr.p.k. | Darba nosaukums | Mērvienība | Daudzums | Vienības izmaksas | [5 empty] | Kopējās izmaksas
|  |  |  | Laika norma (c/h) | Darba samaksas likme (euro/h) | darba alga (euro) | būvizstrādājumi (euro) | mehānismi (euro) | kopā (euro) | darbietilpība (c/h) | darba alga (euro) | būvizstrādājumi (euro) | mehānismi (euro) | summa (euro)
1 | 3 | 4 | 5 | 6 | 7 | 8 | 9 | 10 | 11 | 12 | 13 | 14 | 15 | 16
Оrganizatoriskie pasākumi
1 | Elektroenerģijas piegādes atjaunošana - kārto būvorganizācija | gb | 1 | [5 empty] | 0 | 0 | 0 | 0 | 0 | 0
2 | Atjaunoto inženiertehnisko komunikāciju izpildshēmu sagatavošana - kārto būvorganizācija. (EL-elektroinstalācija / ŪK - ūdensvada kanalizācijas pārbūves darbos/AVK) | gb | 1 | [5 empty] | 0 | 0 | 0 | 0 | 0 | 0
Demontāžas darbi
3 | Grīdas seguma nojaukšana ar grīdlīstēm | m2 | 44.3 | [5 empty] | 0 | 0 | 0 | 0 | 0 | 0
4 | Logu bloku ar logsoliem, aplodu, rāmjiem un ārējo palodžu segumu demontāža | m2 | 8.2 | [5 empty] | 0 | 0 | 0 | 0 | 0 | 0
5 | Durvju bloku ar apmalēm demontāža | m2 | 9.03 | [5 empty] | 0 | 0 | 0 | 0 | 0 | 0
6 | Iebūvēto mēbeļu nojaukšana virtuvē | gb | 3 | [5 empty] | 0 | 0 | 0 | 0 | 0 | 0
7 | Iebūvēto mēbeļu nojaukšana virs durvīm gaitenī (antresols) | gb | 1 | [5 empty] | 0 | 0 | 0 | 0 | 0 | 0
8 | Nodauzīt keramikas flīžu apdari no sienām un starpsienām | m2 | 12.5 | [5 empty] | 0 | 0 | 0 | 0 | 0 | 0
9 | Demontēt elektroinstalācijas kabeļus ar nozarēm | m | 70 | [5 empty] | 0 | 0 | 0 | 0 | 0 | 0
10 | Sēdpoda ar piederumiem demontāža | gb | 1 | [5 empty] | 0 | 0 | 0 | 0 | 0 | 0
11 | Izlietnes un roku mazgājamā galda ar aprīkojumu un sifonu demontāža | gb | 1 | [5 empty] | 0 | 0 | 0 | 0 | 0 | 0
12 | Vannas ar pārteci, noslēgsifonu un aprīkojumu demontāža | gb | 1 | [5 empty] | 0 | 0 | 0 | 0 | 0 | 0
13 | Boilera ar piederumiem demontāža | gb | 1 | [5 empty] | 0 | 0 | 0 | 0 | 0 | 0
14 | Jaucējkrāna ar aprīkojumu demontāža | gb | 2 | [5 empty] | 0 | 0 | 0 | 0 | 0 | 0
15 | Ūdensvada cauruļu ar fasondaļām un stiprinājumiem demontāža | m | 12 | [5 empty] | 0 | 0 | 0 | 0 | 0 | 0
16 | Kanalizācijas cauruļu ar veidgabaliem un stiprinājumiem demontāža | m | 2 | [5 empty] | 0 | 0 | 0 | 0 | 0 | 0
17 | Noslēgarmatūras ar ūdens skaitītāju demontāža | gb. | 1 | [5 empty] | 0 | 0 | 0 | 0 | 0 | 0
18 | Elekriskā pavarda demontāža un atvienošana no tīkliem | gb | 1 | [5 empty] | 0 | 0 | 0 | 0 | 0 | 0
Būvdarbi
19 | Gatavu plastmasas pieckameru loga bloku ar logsoliem, iekšējo un ārējo palodžu segumu, piederumiem, selektīvo stikla paketi, atverami un atgāžami ar stiprinājumiem un hermetizāciju, kā ari lodžijas durvju bloka pēc esošā izveidojuma un apdares montāža, ārējās un iekšējās antikondensāta plēves uzstādīšana. PVC logiem - visu stikloto konstrukciju kopējais koeficients nedrīkst pārsniegt 1.3 W/m2K visas šuves, kas rodas starp stikloto konstrukciju un ēkas konstrukciju (logu perimetri), ir aizdarāmas ar antikondensāta lenti Proclima CONTEGA SL (vai ekvivalentu). | m2 | 8.2 | [5 empty] | 0 | 0 | 0 | 0 | 0 | 0
20 | Gatavu iekšdurvju bloku koka konstrukcijā ar koka vai stikla pildiņiem pēc esošā parauga ar piederumiem, stiprinājumiem, durvju atdurēm un apdari montāža | m2 | 5.7 | [5 empty] | 0 | 0 | 0 | 0 | 0 | 0
21 | Gatavu sanmezgla iekšdurvju bloku koka konstrukcijā ar piederumiem, stiprinājumiem, durvju atdurēm un apdari montāža | m2 | 1.5 | [5 empty] | 0 | 0 | 0 | 0 | 0 | 0
22 | Gatava dzīvokļa ieejas durvju bloka metāla konstrukcijā EI30 pēc esošā parauga, vērtņu metāla biezums 1,2-1,5mm no katras puses, krāsotas ar pulverkrāsu, ar piederumiem, numurzīmēm, stiprinājumiem un apdari montāža | gb | 1 | [5 empty] | 0 | 0 | 0 | 0 | 0 | 0
23 | Vannas istabas durvju vērtnes apakšdaļā iestrādāt ventilācijas restītes | gb | 1 | [5 empty] | 0 | 0 | 0 | 0 | 0 | 0
24 | Esošā dēļu grīdas seguma slīpēšana | m2 | 44.3 | [5 empty] | 0 | 0 | 0 | 0 | 0 | 0
25 | Lamināta grīdas seguma (32. klase, AC4 klase) ar vidēju noslogojumu uz putu polietilēna apakšklāja (b=3mm) un grīdlīstu uzstādīšana | m2 | 44.3 | [5 empty] | 0 | 0 | 0 | 0 | 0 | 0
26 | Ventilācijas PVC restīšu uzstādīšana pie esošā kanāla | gb | 2 | [5 empty] | 0 | 0 | 0 | 0 | 0 | 0
Ūdensvads un kanalizācija
27 | Ūdensvadu stāvvadu atslēgšana | gb | 1 | [5 empty] | 0 | 0 | 0 | 0 | 0 | 0
28 | Lodveida ventiļa nomaiņa dzīvokļa ievadā | gb | 1 | [5 empty] | 0 | 0 | 0 | 0 | 0 | 0
29 | Ūdens skaitītāja montāža un pievienošana cauruļvadam | gb | 1 | [5 empty] | 0 | 0 | 0 | 0 | 0 | 0
30 | Stūra (dekoratīvā) ventiļa 1/2', hroma, montāža (nomaiņa) | gb | 5 | [5 empty] | 0 | 0 | 0 | 0 | 0 | 0
31 | Ūdensvada polietilēna cauruļu līdz diam.32x3,0 mm ar stiprinājumiem, fasondaļām un veidgabalu veļas mašīnas pieslēgumam montāža | m | 12 | [5 empty] | 0 | 0 | 0 | 0 | 0 | 0
32 | Cauruļvadu hidrauliskā pārbaude | 100 m | 0.12 | [5 empty] | 0 | 0 | 0 | 0 | 0 | 0
33 | Kanalizācijas cauruļvadu līdz DN 110mm ar stiprinājumiem un veidgabaliem, t. sk. veļas mašīnas pieslēgumam montāža un hidrauliska pārbaude | m | 2 | [5 empty] | 0 | 0 | 0 | 0 | 0 | 0
34 | Nerūsējošā tērauda izlietnes ar izmazgāto trauku novietni ar noteci, stiprinājumiem, sifonu un aprīkojumu montāža un pievienošana cauruļvadiem | gb | 1 | [5 empty] | 0 | 0 | 0 | 0 | 0 | 0
35 | Sēdpoda ar skalojamo kasti, sēdekli un piederumiem montāža un pievienošana cauruļvadiem | gb | 1 | [5 empty] | 0 | 0 | 0 | 0 | 0 | 0
36 | Vannas, metāla emaljētas montāža ar aprīkojumu, pievienošanu cauruļvadiem, garums precizējams pēc telpas izmēra | gb | 1 | [5 empty] | 0 | 0 | 0 | 0 | 0 | 0
37 | Vannas vai dušas aizkaru stangas uzstādīšana | gb | 1 | [5 empty] | 0 | 0 | 0 | 0 | 0 | 0
38 | Ūdens maisītāja montāža ar dušas sietu | gb | 1 | [5 empty] | 0 | 0 | 0 | 0 | 0 | 0
39 | Ūdens maisītāja montāža izlietnei un roku mazgājamam galdam | gb | 1 | [5 empty] | 0 | 0 | 0 | 0 | 0 | 0
40 | Elektriskā ūdens sildītāja 50 l montāža | gb | 1 | [5 empty] | 0 | 0 | 0 | 0 | 0 | 0
Elektroinstalācija
41 | Pamatnes un automātisko drošinātāju 1p b10 apgaismojumam, 1p b16 rozetēm, 1p b20 el. plītīm ne augstāk kā 2.1 m no grīdas līmeņa | gb | 1 | [5 empty] | 0 | 0 | 0 | 0 | 0 | 0
| Automātslēdzis Schneider electric 1P vai 3P B liknes 6kA Acti9 Lite K60N vadoties pēc ievadkabeļa šķērsgriezuma un dzīslu skaita | gb | 1 | [5 empty] | 0 | 0 | 0 | 0 | 0 | 0
| iID 2P vai 4P 300mA AC-tips noplūdes strāvas automātslēdzis Acti9 vadoties pēc ievadkabeļa šķērsgriezuma un dzīslu skaita, atbilstoši normatīviem | gb | 1 | [5 empty] | 0 | 0 | 0 | 0 | 0 | 0
42 | Elektroinstalācijas kabeli ar vara dzīslu un PVC izolāciju NYY-3x4 vai ekvivalentu el.plītīm ar cepeškrāsni montāža ar nozarēm, skavām, savienojumiem un galu apdarēm zem apmetuma | m | 15 | [5 empty] | 0 | 0 | 0 | 0 | 0 | 0
43 | Atjaunot elektroinstalācijas kabeli ar vara dzīslu un PVC izolāciju NYY-3x2,5 vai ekvivalentu iespējamai slodzei ar nozarēm, skavām, savienojumiem un galu apdarēm zem apmetuma. | m | 60 | [5 empty] | 0 | 0 | 0 | 0 | 0 | 0
44 | Atjaunot el. slēdzi un zemapmetuma kārbu, izurbt ligzdu un pievienot kabelim | gb | 5 | [5 empty] | 0 | 0 | 0 | 0 | 0 | 0
45 | Atjaunot el. kontaktu ar kārbu, vienvietīgu zem apmetuma, izurbt ligzdu un pievienot kabelim - hermētisku vannas istabā | gb | 12 | [5 empty] | 0 | 0 | 0 | 0 | 0 | 0
46 | Pieslēguma vietas sagatavošana un pagaidu el. apgaismošanas izbūve (patrons E27 ar spuldzēm) | gb | 4 | [5 empty] | 0 | 0 | 0 | 0 | 0 | 0
47 | LED mitrumizturīga gaismekļu montāža sanmezglā | gb | 1 | [5 empty] | 0 | 0 | 0 | 0 | 0 | 0
48 | Ugunsgrēka detektora montāža | gb | 1 | [5 empty] | 0 | 0 | 0 | 0 | 0 | 0
49 | Zvana pogas un zvana montāža | gb | 1 | [5 empty] | 0 | 0 | 0 | 0 | 0 | 0
52 | Elektroinstalācijas izolācijas pretestības, cilpas "fāze–nulle" pilnās pretestības, zemējumietaises pretestības un elektroinstalācijas kontaktsavienojumu pārbaudes akts | gb | 1 | [5 empty] | 0 | 0 | 0 | 0 | 0 | 0
53 | Elektriskā dvieļu žāvētāja montāža | gb | 1 | [5 empty] | 0 | 0 | 0 | 0 | 0 | 0
Apdares darbi
54 | Sienu un griestu virsmu vietas ar pelējuma pazīmēm apstrādāt ar FR- pelējuma sēnīšu noņēmēju | m2 | 20 | [5 empty] | 0 | 0 | 0 | 0 | 0 | 0
55 | Notīrīt krāsojumu, apdari ar tapetēm un nosēdumus no sienām un griestiem | m2 | 170 | [5 empty] | 0 | 0 | 0 | 0 | 0 | 0
56 | Griestu virsmu (100% no kopējās griestu platības) izlīdzināšana ar ģipša apmetumu | m2 | 48.4 | [5 empty] | 0 | 0 | 0 | 0 | 0 | 0
57 | Sienu virsmu (40% no kopējās sienu platības) izlīdzināšana ar ģipša apmetumu | m2 | 49 | [5 empty] | 0 | 0 | 0 | 0 | 0 | 0
58 | Virsmas gruntēšana ar Betonkontaktu | m2 | 40 | [5 empty] | 0 | 0 | 0 | 0 | 0 | 0
59 | Aiļu slīpņu apmetuma izveide, ALU stūrīšu montāža | m2 | 5.6 | [5 empty] | 0 | 0 | 0 | 0 | 0 | 0
60 | Gludu griestu virsmu špaktelēšana un slīpēšana | m2 | 48.4 | [5 empty] | 0 | 0 | 0 | 0 | 0 | 0
61 | Gludu griestu virsmu gruntēšana ar dziļumgrunti divās kārtās | m2 | 48.4 | [5 empty] | 0 | 0 | 0 | 0 | 0 | 0
62 | Gludu griestu krāsošana divās kārtās | m2 | 48.4 | [5 empty] | 0 | 0 | 0 | 0 | 0 | 0
63 | Gludu sienu virsmu špaktelēšana un slīpēšana | m2 | 122 | [5 empty] | 0 | 0 | 0 | 0 | 0 | 0
64 | Gludu sienu virsmu gruntēšana ar dziļumgrunti divās kārtās | m2 | 122 | [5 empty] | 0 | 0 | 0 | 0 | 0 | 0
65 | Gludu sienu krāsošana divās kārtās augstumā līdz 3,5 m gaišos toņos | m2 | 122 | [5 empty] | 0 | 0 | 0 | 0 | 0 | 0
66 | Sanmezgla grīdu krāsošana ar virsmas sagatavošanu | m2 | 4.1 | [5 empty] | 0 | 0 | 0 | 0 | 0 | 0
67 | Metāla virsmas krāsošana un gruntēšana vienā kārtā | m2 | 4.5 | [5 empty] | 0 | 0 | 0 | 0 | 0 | 0
68 | Sienu un starpsienu apdare ar glancētām keramikas plātnītēm b=7,0mm gaišos toņos ar flīžu līmi un šuvošanu virtuvē h= 1.5m | m2 | 4.5 | [5 empty] | 0 | 0 | 0 | 0 | 0 | 0
69 | Sienu un starpsienu apdare ar glancētām keramikas plātnītēm b=7,0mm gaišos toņos ar flīžu līmi un šuvošanu vannas istabā h= 2.1m | m2 | 16.4 | [5 empty] | 0 | 0 | 0 | 0 | 0 | 0
Virtuves iekārtas
70 | Elektriskās plītis ar čuguna sildvirsmu ar 4 degļiem un cepeškrāsni, montāža ar pievienošanu | gb | 1 | [5 empty] | 0 | 0 | 0 | 0 | 0 | 0
Pārējie darbi
71 | Telpu attīrīšana no nojauktām konstrukcijām un būvgružiem, izvākšana no ēkas un iekraušana konteinerā | m3 | 5.4 | [5 empty] | 0 | 0 | 0 | 0 | 0 | 0
72 | T.p. transporta izdevumi ar 8,5 m3 tilpuma konteineru, konteineru noma un Izgāztuves uzturēšanas - būvgružu pieņemšanas izdevumi | m3 | 5.4 | [5 empty] | 0 | 0 | 0 | 0 | 0 | 0
73 | Telpu mitrā uzkopšana | m2 | 48.4 | [5 empty] | 0 | 0 | 0 | 0 | 0 | 0
82 | [8 empty] | 0 | 0 | 0 | 0 | 0 | 0
83 | [8 empty] | 0 | 0 | 0 | 0 | 0 | 0
84 | [8 empty] | 0 | 0 | 0 | 0 | 0 | 0
85 | [8 empty] | 0 | 0 | 0 | 0 | 0 | 0
86 | [8 empty] | 0 | 0 | 0 | 0 | 0 | 0
87 | [8 empty] | 0 | 0 | 0 | 0 | 0 | 0
88 | [8 empty] | 0 | 0 | 0 | 0 | 0 | 0
89 | [8 empty] | 0 | 0 | 0 | 0 | 0 | 0
90 | [8 empty] | 0 | 0 | 0 | 0 | 0 | 0
91 | [8 empty] | 0 | 0 | 0 | 0 | 0 | 0
92 | [8 empty] | 0 | 0 | 0 | 0 | 0 | 0
93 | [8 empty] | 0 | 0 | 0 | 0 | 0 | 0
94 | [8 empty] | 0 | 0 | 0 | 0 | 0 | 0
95 | [8 empty] | 0 | 0 | 0 | 0 | 0 | 0
96 | [8 empty] | 0 | 0 | 0 | 0 | 0 | 0
97 | [8 empty] | 0 | 0 | 0 | 0 | 0 | 0
98 | [8 empty] | 0 | 0 | 0 | 0 | 0 | 0
99 | [5 empty] | 0 |  |  | 0 | 0 | 0 | 0 | 0 | 0
100 | [5 empty] | 0 |  |  | 0 | 0 | 0 | 0 | 0 | 0
Tiešās izmaksas kopā, t. sk. darba devēja sociālais nodoklis (23.59%) | [9 empty] | 0 | 0 | 0 | 0 | 0
Sastādīja: __________________________(_____________________________)
sert.nr.
Pārbaudīja: ________________________(______________________________)
sert.nr. _________

## 27
5. pielikums
Latvijas būvnormatīvam LBN 501-17
Būvizmaksu noteikšanas kārtība
(Apstiprināts ar Ministru kabineta
2017. gada 3. maija
noteikumiem Nr. 239)
Lokālā tāme Nr.1.27.
| Objekta nosaukums: | Dzīvokļu atjaunošana Bolderājā
| Objekta adrese: | Tekstilnieku iela 1 – 38, Rīga
| Pasūtītājs: | Rīgas valstspilsētas pašvaldības Mājokļu un vides departaments
Uzņēmējs:
Pasūtījuma Nr..:
Tāme sastādīta 2026. gada tirgus cenās | [11 empty] | Tāmes izmaksas: | 0 | euro
Tāme sastādīta:
Nr.p.k. | Darba nosaukums | Mērvienība | Daudzums | Vienības izmaksas | [5 empty] | Kopējās izmaksas
|  |  |  | Laika norma (c/h) | Darba samaksas likme (euro/h) | darba alga (euro) | būvizstrādājumi (euro) | mehānismi (euro) | kopā (euro) | darbietilpība (c/h) | darba alga (euro) | būvizstrādājumi (euro) | mehānismi (euro) | summa (euro)
1 | 3 | 4 | 5 | 6 | 7 | 8 | 9 | 10 | 11 | 12 | 13 | 14 | 15 | 16
Оrganizatoriskie pasākumi
1 | Tehniskā risinājuma izstrādāšana centrālapkures sildķermeņu nomaiņai shēmu sagatavošana. Risinājums saskaņojams ar dzīvojamās mājas apsaimniekotāju | gb | 1 | [5 empty] | 0 | 0 | 0 | 0 | 0 | 0
2 | Elektroenerģijas piegādes atjaunošana - kārto būvorganizācija | gb | 1 | [5 empty] | 0 | 0 | 0 | 0 | 0 | 0
3 | Atjaunoto inženiertehnisko komunikāciju izpildshēmu sagatavošana - kārto būvorganizācija. (EL-elektroinstalācija / ŪK - ūdensvada kanalizācijas pārbūves darbos/AVK) | gb | 1 | [5 empty] | 0 | 0 | 0 | 0 | 0 | 0
Demontāžas darbi
4 | Keramikas flīžu grīdas seguma un javas kārtas nojaukšana | m2 | 2.9 | [5 empty] | 0 | 0 | 0 | 0 | 0 | 0
5 | Grīdas seguma nojaukšana ar grīdlīstēm | m2 | 30.9 | [5 empty] | 0 | 0 | 0 | 0 | 0 | 0
6 | Logu bloku ar logsoliem, aplodu, rāmjiem un ārējo palodžu segumu demontāža | m2 | 6.1 | [5 empty] | 0 | 0 | 0 | 0 | 0 | 0
7 | Durvju bloku ar aplodem un virs durvju pildījumu ar OSB demontāža | m2 | 10.6 | [5 empty] | 0 | 0 | 0 | 0 | 0 | 0
8 | Nodauzīt keramikas flīžu apdari no sienām un starpsienām | m2 | 22.6 | [5 empty] | 0 | 0 | 0 | 0 | 0 | 0
9 | Demontēt elektroinstalācijas kabeļus ar nozarēm | m | 30 | [5 empty] | 0 | 0 | 0 | 0 | 0 | 0
10 | Vannas ar pārteci, noslēgsifonu un aprīkojumu demontāža | gb | 1 | [5 empty] | 0 | 0 | 0 | 0 | 0 | 0
11 | Jaucējkrāna ar aprīkojumu demontāža | gb | 1 | [5 empty] | 0 | 0 | 0 | 0 | 0 | 0
12 | Ūdensvada cauruļu ar fasondaļām un stiprinājumiem demontāža | m | 5 | [5 empty] | 0 | 0 | 0 | 0 | 0 | 0
13 | Kanalizācijas cauruļu ar veidgabaliem un stiprinājumiem demontāža | m | 2 | [5 empty] | 0 | 0 | 0 | 0 | 0 | 0
14 | Noslēgarmatūras demontāža | gb. | 3 | [5 empty] | 0 | 0 | 0 | 0 | 0 | 0
15 | Gāzes pavarda demontāža un atvienošana no cauruļvada | gb | 1 | [5 empty] | 0 | 0 | 0 | 0 | 0 | 0
Būvdarbi
16 | Gatavu plastmasas pieckameru loga bloku ar logsoliem, iekšējo un ārējo palodžu segumu, piederumiem, selektīvo stikla paketi, atverami un atgāžami ar stiprinājumiem un hermetizāciju, kā ari lodžijas durvju bloka pēc esošā izveidojuma un apdares montāža, ārējās un iekšējās antikondensāta plēves uzstādīšana. PVC logiem - visu stikloto konstrukciju kopējais koeficients nedrīkst pārsniegt 1.3 W/m2K visas šuves, kas rodas starp stikloto konstrukciju un ēkas konstrukciju (logu perimetri), ir aizdarāmas ar antikondensāta lenti Proclima CONTEGA SL (vai ekvivalentu). | m2 | 6.1 | [5 empty] | 0 | 0 | 0 | 0 | 0 | 0
17 | Gatavu iekšdurvju bloku koka konstrukcijā ar koka vai stikla pildiņiem pēc esošā parauga ar piederumiem, stiprinājumiem, durvju atdurēm un apdari montāža | m2 | 3.8 | [5 empty] | 0 | 0 | 0 | 0 | 0 | 0
18 | Gatavu sanmezgla iekšdurvju bloku koka konstrukcijā ar piederumiem, stiprinājumiem, durvju atdurēm un apdari montāža | m2 | 1.5 | [5 empty] | 0 | 0 | 0 | 0 | 0 | 0
19 | Gatava dzīvokļa ieejas durvju bloka metāla konstrukcijā EI30 pēc esošā parauga, vērtņu metāla biezums 1,2-1,5mm no katras puses, krāsotas ar pulverkrāsu, ar piederumiem, numurzīmēm, stiprinājumiem un apdari montāža | gb | 1 | [5 empty] | 0 | 0 | 0 | 0 | 0 | 0
20 | Viegla karkasa starpsiena (b=12,5mm) ar metāla statņiem (CW75) ar apšuvumu GKB (GKBI) loksnēm no abām pusēm un šuvju apdare ar špakteli (virs durvīm) | m2 | 1.25 | [5 empty] | 0 | 0 | 0 | 0 | 0 | 0
21 | Grīdas izlīdzinošās pamatnes - krituma kārtas iestrāde vidēji 10 mm | m2 | 2.9 | [5 empty] | 0 | 0 | 0 | 0 | 0 | 0
22 | Horizontālas virsmas hidroizolācija ar mastikas sedzošu pārklājumu zem grīdas seguma | m2 | 3.5 | [5 empty] | 0 | 0 | 0 | 0 | 0 | 0
23 | Akmens masas flīžu b=8mm grīdas segums | m2 | 2.9 | [5 empty] | 0 | 0 | 0 | 0 | 0 | 0
24 | Lamināta grīdas seguma (32. klase, AC4 klase) ar vidēju noslogojumu uz putu polietilēna apakšklāja (b=3mm) un grīdlīstu uzstādīšana | m2 | 30.9 | [5 empty] | 0 | 0 | 0 | 0 | 0 | 0
25 | Ventilācijas PVC restīšu uzstādīšana pie esošā kanāla | gb | 2 | [5 empty] | 0 | 0 | 0 | 0 | 0 | 0
26 | Bojāto komunikācijas šahtu apšuvumu demontāža un atjaunošana | gb | 1 | [5 empty] | 0 | 0 | 0 | 0 | 0 | 0
Apkures sistēmas izbūve
27 | Apkures stāvvadu atslēgšana | gb | 1 | [5 empty] | 0 | 0 | 0 | 0 | 0 | 0
28 | C/apkures sildķermeņu demontāža un atvienošana no cauruļvadiem | gb | 3 | [5 empty] | 0 | 0 | 0 | 0 | 0 | 0
29 | C/apkures jaunu sildķermeņu montāža ar atgaisotāju, ventili, stiprinājumiem, pievienošana cauruļvadiem | gb | 3 | [5 empty] | 0 | 0 | 0 | 0 | 0 | 0
30 | Termoregulātora montāža | gb | 3 | [5 empty] | 0 | 0 | 0 | 0 | 0 | 0
31 | Apkures KARBON cauruļu līdz diam.25x3,0 mm ar stiprinājumiem, fasondaļām un veidgabalu montāža | m | 4.5 | [5 empty] | 0 | 0 | 0 | 0 | 0 | 0
Ūdensvads un kanalizācija
32 | Ūdensvadu stāvvadu atslēgšana | gb | 3 | [5 empty] | 0 | 0 | 0 | 0 | 0 | 0
33 | Lodveida ventiļa nomaiņa dzīvokļa ievadā | gb | 3 | [5 empty] | 0 | 0 | 0 | 0 | 0 | 0
34 | Ūdens skaitītāja montāža un pievienošana cauruļvadam | gb | 3 | [5 empty] | 0 | 0 | 0 | 0 | 0 | 0
35 | Stūra (dekoratīvā) ventiļa 1/2', hroma, montāža (nomaiņa) | gb | 5 | [5 empty] | 0 | 0 | 0 | 0 | 0 | 0
36 | Ūdensvada polietilēna cauruļu līdz diam.32x3,0 mm ar stiprinājumiem, fasondaļām un veidgabalu veļas mašīnas pieslēgumam montāža | m | 5 | [5 empty] | 0 | 0 | 0 | 0 | 0 | 0
37 | Cauruļvadu hidrauliskā pārbaude | 100 m | 0.05 | [5 empty] | 0 | 0 | 0 | 0 | 0 | 0
38 | Kanalizācijas cauruļvadu līdz DN 110mm ar stiprinājumiem un veidgabaliem, t. sk. veļas mašīnas pieslēgumam montāža un hidrauliska pārbaude | m | 2 | [5 empty] | 0 | 0 | 0 | 0 | 0 | 0
39 | Nerūsējošā tērauda izlietnes ar izmazgāto trauku novietni ar noteci, stiprinājumiem, sifonu un aprīkojumu montāža un pievienošana cauruļvadiem | gb | 1 | [5 empty] | 0 | 0 | 0 | 0 | 0 | 0
40 | Keramikas roku mazgājamā galda ar stiprinājumiem, sifonu un aprīkojumu montāža un pievienošana cauruļvadiem | gb | 1 | [5 empty] | 0 | 0 | 0 | 0 | 0 | 0
41 | Sēdpoda ar skalojamo kasti, sēdekli un piederumiem montāža un pievienošana cauruļvadiem | gb | 1 | [5 empty] | 0 | 0 | 0 | 0 | 0 | 0
42 | Vannas, metāla emaljētas montāža ar aprīkojumu, pievienošanu cauruļvadiem, garums precizējams pēc telpas izmēra | gb | 1 | [5 empty] | 0 | 0 | 0 | 0 | 0 | 0
43 | Vannas vai dušas aizkaru stangas uzstādīšana | gb | 1 | [5 empty] | 0 | 0 | 0 | 0 | 0 | 0
44 | Ūdens maisītāja montāža ar dušas sietu | gb | 1 | [5 empty] | 0 | 0 | 0 | 0 | 0 | 0
45 | Ūdens maisītāja montāža izlietnei un roku mazgājamam galdam | gb | 2 | [5 empty] | 0 | 0 | 0 | 0 | 0 | 0
Elektroinstalācija
46 | Pamatnes un automātisko drošinātāju 1p b10 apgaismojumam, 1p b16 rozetēm uzstādīšana ne augstāk kā 2.1 m no grīdas līmeņa | gb | 1 | [5 empty] | 0 | 0 | 0 | 0 | 0 | 0
| Automātslēdzis Schneider electric 1P vai 3P B liknes 6kA Acti9 Lite K60N vadoties pēc ievadkabeļa šķērsgriezuma un dzīslu skaita | gb | 1 | [5 empty] | 0 | 0 | 0 | 0 | 0 | 0
| iID 2P vai 4P 300mA AC-tips noplūdes strāvas automātslēdzis Acti9 vadoties pēc ievadkabeļa šķērsgriezuma un dzīslu skaita, atbilstoši normatīviem | gb | 1 | [5 empty] | 0 | 0 | 0 | 0 | 0 | 0
47 | Atjaunot elektroinstalācijas kabeli ar vara dzīslu un PVC izolāciju NYY-3x2,5 vai ekvivalentu iespējamai slodzei ar nozarēm, skavām, savienojumiem un galu apdarēm zem apmetuma. | m | 30 | [5 empty] | 0 | 0 | 0 | 0 | 0 | 0
48 | Atjaunot el. slēdzi un zemapmetuma kārbu, izurbt ligzdu un pievienot kabelim | gb | 3 | [5 empty] | 0 | 0 | 0 | 0 | 0 | 0
49 | Atjaunot el. kontaktu ar kārbu, vienvietīgu zem apmetuma, izurbt ligzdu un pievienot kabelim - hermētisku vannas istabā | gb | 8 | [5 empty] | 0 | 0 | 0 | 0 | 0 | 0
50 | Pieslēguma vietas sagatavošana un pagaidu el. apgaismošanas izbūve (patrons E27 ar spuldzēm) | gb | 3 | [5 empty] | 0 | 0 | 0 | 0 | 0 | 0
51 | LED mitrumizturīga gaismekļu montāža sanmezglā | gb | 1 | [5 empty] | 0 | 0 | 0 | 0 | 0 | 0
52 | Ugunsgrēka detektora montāža | gb | 1 | [5 empty] | 0 | 0 | 0 | 0 | 0 | 0
53 | Zvana pogas un zvana montāža | gb | 1 | [5 empty] | 0 | 0 | 0 | 0 | 0 | 0
56 | Elektroinstalācijas izolācijas pretestības, cilpas "fāze–nulle" pilnās pretestības, zemējumietaises pretestības un elektroinstalācijas kontaktsavienojumu pārbaudes akts | gb | 1 | [5 empty] | 0 | 0 | 0 | 0 | 0 | 0
Apdares darbi
57 | Notīrīt krāsojumu, apdari ar tapetēm un nosēdumus no sienām un griestiem | m2 | 119 | [5 empty] | 0 | 0 | 0 | 0 | 0 | 0
58 | Griestu virsmu (100% no kopējās griestu platības) izlīdzināšana ar ģipša apmetumu | m2 | 33.8 | [5 empty] | 0 | 0 | 0 | 0 | 0 | 0
59 | Sienu virsmu (40% no kopējās sienu platības) izlīdzināšana ar ģipša apmetumu | m2 | 34 | [5 empty] | 0 | 0 | 0 | 0 | 0 | 0
60 | Virsmas gruntēšana ar Betonkontaktu | m2 | 18 | [5 empty] | 0 | 0 | 0 | 0 | 0 | 0
61 | Aiļu slīpņu apmetuma izveide, ALU stūrīšu montāža | m2 | 2.3 | [5 empty] | 0 | 0 | 0 | 0 | 0 | 0
62 | Gludu griestu virsmu špaktelēšana un slīpēšana | m2 | 33.8 | [5 empty] | 0 | 0 | 0 | 0 | 0 | 0
63 | Gludu griestu virsmu gruntēšana ar dziļumgrunti divās kārtās | m2 | 33.8 | [5 empty] | 0 | 0 | 0 | 0 | 0 | 0
64 | Gludu griestu krāsošana divās kārtās | m2 | 33.8 | [5 empty] | 0 | 0 | 0 | 0 | 0 | 0
65 | Gludu sienu virsmu špaktelēšana un slīpēšana | m2 | 85 | [5 empty] | 0 | 0 | 0 | 0 | 0 | 0
66 | Gludu sienu virsmu gruntēšana ar dziļumgrunti divās kārtās | m2 | 85 | [5 empty] | 0 | 0 | 0 | 0 | 0 | 0
67 | Gludu sienu krāsošana divās kārtās augstumā līdz 3,5 m gaišos toņos | m2 | 85 | [5 empty] | 0 | 0 | 0 | 0 | 0 | 0
68 | Metāla virsmas krāsošana un gruntēšana vienā kārtā | m2 | 1.5 | [5 empty] | 0 | 0 | 0 | 0 | 0 | 0
69 | Sienu un starpsienu apdare ar glancētām keramikas plātnītēm b=7,0mm gaišos toņos ar flīžu līmi un šuvošanu virtuvē h= 1.5m | m2 | 4.5 | [5 empty] | 0 | 0 | 0 | 0 | 0 | 0
70 | Sienu un starpsienu apdare ar glancētām keramikas plātnītēm b=7,0mm gaišos toņos ar flīžu līmi un šuvošanu vannas istabā h= 2.1m | m2 | 12.9 | [5 empty] | 0 | 0 | 0 | 0 | 0 | 0
Virtuves iekārtas
71 | Gāzes pavarda ar 4 degļiem un cepeškrāsni montāža | gb | 1 | [5 empty] | 0 | 0 | 0 | 0 | 0 | 0
Pārējie darbi
72 | Telpu attīrīšana no nojauktām konstrukcijām un būvgružiem, izvākšana no ēkas un iekraušana konteinerā | m3 | 5.7 | [5 empty] | 0 | 0 | 0 | 0 | 0 | 0
73 | T.p. transporta izdevumi ar 8,5 m3 tilpuma konteineru, konteineru noma un Izgāztuves uzturēšanas - būvgružu pieņemšanas izdevumi | m3 | 5.7 | [5 empty] | 0 | 0 | 0 | 0 | 0 | 0
74 | Telpu mitrā uzkopšana | m2 | 33.8 | [5 empty] | 0 | 0 | 0 | 0 | 0 | 0
84 | [8 empty] | 0 | 0 | 0 | 0 | 0 | 0
85 | [8 empty] | 0 | 0 | 0 | 0 | 0 | 0
86 | [8 empty] | 0 | 0 | 0 | 0 | 0 | 0
87 | [8 empty] | 0 | 0 | 0 | 0 | 0 | 0
88 | [8 empty] | 0 | 0 | 0 | 0 | 0 | 0
89 | [8 empty] | 0 | 0 | 0 | 0 | 0 | 0
90 | [8 empty] | 0 | 0 | 0 | 0 | 0 | 0
91 | [8 empty] | 0 | 0 | 0 | 0 | 0 | 0
92 | [8 empty] | 0 | 0 | 0 | 0 | 0 | 0
93 | [8 empty] | 0 | 0 | 0 | 0 | 0 | 0
94 | [8 empty] | 0 | 0 | 0 | 0 | 0 | 0
95 | [8 empty] | 0 | 0 | 0 | 0 | 0 | 0
96 | [8 empty] | 0 | 0 | 0 | 0 | 0 | 0
97 | [8 empty] | 0 | 0 | 0 | 0 | 0 | 0
98 | [8 empty] | 0 | 0 | 0 | 0 | 0 | 0
99 | [8 empty] | 0 | 0 | 0 | 0 | 0 | 0
100 | [8 empty] | 0 | 0 | 0 | 0 | 0 | 0
Tiešās izmaksas kopā, t. sk. darba devēja sociālais nodoklis (23.59%) | [9 empty] | 0 | 0 | 0 | 0 | 0
Sastādīja: __________________________(_____________________________)
sert.nr.
Pārbaudīja: ________________________(______________________________)
sert.nr. _________

## 28
5. pielikums
Latvijas būvnormatīvam LBN 501-17
Būvizmaksu noteikšanas kārtība
(Apstiprināts ar Ministru kabineta
2017. gada 3. maija
noteikumiem Nr. 239)
Lokālā tāme Nr.1.28.
| Objekta nosaukums: | Dzīvokļu atjaunošana Bolderājā
| Objekta adrese: | Zvīņu iela 7 - 18, Rīga
| Pasūtītājs: | Rīgas valstspilsētas pašvaldības Mājokļu un vides departaments
Uzņēmējs:
Pasūtījuma Nr..:
Tāme sastādīta 2026. gada tirgus cenās | [11 empty] | Tāmes izmaksas: | 0 | euro
Tāme sastādīta:
Nr.p.k. | Darba nosaukums | Mērvienība | Daudzums | Vienības izmaksas | [5 empty] | Kopējās izmaksas
|  |  |  | Laika norma (c/h) | Darba samaksas likme (euro/h) | darba alga (euro) | būvizstrādājumi (euro) | mehānismi (euro) | kopā (euro) | darbietilpība (c/h) | darba alga (euro) | būvizstrādājumi (euro) | mehānismi (euro) | summa (euro)
1 | 3 | 4 | 5 | 6 | 7 | 8 | 9 | 10 | 11 | 12 | 13 | 14 | 15 | 16
Demontāžas darbi
1 | Keramikas flīžu grīdas seguma un javas kārtas nojaukšana (virtuvē un vannas istabā) | m2 | 9 | [5 empty] | 0 | 0 | 0 | 0 | 0 | 0
2 | Grīdas seguma nojaukšana ar grīdlīstēm | m2 | 29.7 | [5 empty] | 0 | 0 | 0 | 0 | 0 | 0
3 | Logu bloku ar logsoliem, aplodu, rāmjiem un ārējo palodžu segumu demontāža | m2 | 5.2 | [5 empty] | 0 | 0 | 0 | 0 | 0 | 0
4 | Durvju bloku ar apmalēm, vērtnēm un aplodu demontāža | m2 | 6.3 | [5 empty] | 0 | 0 | 0 | 0 | 0 | 0
5 | Starpsienu daļu nojaukšana virs istabas durvju bloka (arku) | m2 | 1 | [5 empty] | 0 | 0 | 0 | 0 | 0 | 0
6 | Nodauzīt keramikas flīžu apdari no sienām un starpsienām | m2 | 9.5 | [5 empty] | 0 | 0 | 0 | 0 | 0 | 0
7 | Demontēt izolētus pie virsmām stiprinātus kabeļus ar nozarēm. | m | 40 | [5 empty] | 0 | 0 | 0 | 0 | 0 | 0
8 | Sēdpoda ar piederumiem demontāža | kpl. | 1 | [5 empty] | 0 | 0 | 0 | 0 | 0 | 0
9 | Vannas ar pārteci, noslēgsifonu un aprīkojumu demontāža | kpl. | 1 | [5 empty] | 0 | 0 | 0 | 0 | 0 | 0
10 | Jaucējkrāna ar aprīkojumu demontāža | gb. | 1 | [5 empty] | 0 | 0 | 0 | 0 | 0 | 0
11 | Ūdensvada cauruļu ar fasondaļām un stiprinājumiem demontāža | m | 12 | [5 empty] | 0 | 0 | 0 | 0 | 0 | 0
12 | Kanalizācijas cauruļu ar veidgabaliem un stiprinājumiem demontāža | m | 5 | [5 empty] | 0 | 0 | 0 | 0 | 0 | 0
13 | Noslēgarmatūras demontāža | gb. | 4 | [5 empty] | 0 | 0 | 0 | 0 | 0 | 0
Būvdarbi
14 | Bojāto komunikācijas šahtu apšuvumu atjaunošana | gb | 1 | [5 empty] | 0 | 0 | 0 | 0 | 0 | 0
15 | Revīzijas luku montāža | gb | 1 | [5 empty] | 0 | 0 | 0 | 0 | 0 | 0
16 | Horizontālas virsmas hidroizolācija ar mastikas sedzošu pārklājumu zem grīdas seguma | m2 | 3.1 | [5 empty] | 0 | 0 | 0 | 0 | 0 | 0
17 | Akmens masas flīžu b=8mm grīdas segums | m2 | 2.5 | [5 empty] | 0 | 0 | 0 | 0 | 0 | 0
18 | Viegla karkasa starpsiena (b=12,5mm) ar metāla statņiem (CW75) ar apšuvumu GKB (GKBI) loksnēm no abam pusēm un šuvju apdare ar špakteli (Virs durvju blokam) | m2 | 1 | [5 empty] | 0 | 0 | 0 | 0 | 0 | 0
19 | Skaņu izolācijas plātņu (b=50mm) iestrādāšana starpsienā | m2 | 1 | [5 empty] | 0 | 0 | 0 | 0 | 0 | 0
20 | Gatavu plastmasas pieckameru loga bloku ar logsoliem, iekšējo un ārējo palodžu segumu, piederumiem, selektīvo stikla paketi, atverami un atgāžami ar stiprinājumiem un hermetizāciju, kā ari lodžijas durvju bloka pēc esošā izveidojuma un apdares montāža, ārējās un iekšejās antikondensāta plēves uzstādīšana. PVC logiem - visu stikloto konstrukciju kopējais koeficents nedrikst pārsniegt 1.3 W/m2K visas šuves, kas rodās starp stikloto konstrukciju un ēkas konstrukciju (logu perimetri), ir aizdarāmas ar antikondensāta lenti Proclima CONTEGA SL (vai ekvivalentu). | m2 | 5.2 | [5 empty] | 0 | 0 | 0 | 0 | 0 | 0
21 | Gatavu iekšdurvju bloku koka konstrukcijā ar koka vai stikla pildiņiem pēc esošā parauga ar piederumiem, stiprinājumiem, durvju atdurēm un apdari montāža | m2 | 3.4 | [5 empty] | 0 | 0 | 0 | 0 | 0 | 0
22 | Sanmezgla iekšdurvju blokam vērtnes atjaunošana ar piederumiem, stiprinājumiem, atduru un apdari. | kpl. | 2 | [5 empty] | 0 | 0 | 0 | 0 | 0 | 0
23 | Gatavu dzīvokļa ieejas durvju bloka metāla konstrukcijā EI30 pēc esošā parauga, vērtņu metāla biezums 1,2-1,5mm no katras pūses, krāsotas ar pulverkrāsu, ar piederumiem, numurzīmēm, stiprinājumiem un apdari montāža. | kpl. | 1 | [5 empty] | 0 | 0 | 0 | 0 | 0 | 0
24 | Grīdas izlīdzinošās pamatnes-krituma kārtas iestrāde vidēji 10 mm. | m2 | 2.5 | [5 empty] | 0 | 0 | 0 | 0 | 0 | 0
25 | Retinātu dēļu 32 mm pamatne, platumā 100 mm ar 50 mm atstarpēm | m2 | 6.5 | [5 empty] | 0 | 0 | 0 | 0 | 0 | 0
26 | Grīdu ierīko no 22mm OSB plātnes uz retinātas dēļu pamatnes | m2 | 6.5 | [5 empty] | 0 | 0 | 0 | 0 | 0 | 0
27 | Lamināta grīdas segums(32. klase, AC4 klase) ar vidēju noslogojumu uz putu polietilēna apakšklāja (b=3mm) un grīdlīstu uzstādīšanu. | m2 | 29.7 | [5 empty] | 0 | 0 | 0 | 0 | 0 | 0
28 | Ventilācijas PVC restīšu uzstādīšana pie esošā kanāla | gb. | 3 | [5 empty] | 0 | 0 | 0 | 0 | 0 | 0
29 | Vannas istabas durvju vērtnes apašdaļā iesstrādāt ventilācijas restītes. | gb. | 1 | [5 empty] | 0 | 0 | 0 | 0 | 0 | 0
Ūdensvads un kanalizācija
30 | Ūdensvadu stāvvadu atslēgšana | gb. | 4 | [5 empty] | 0 | 0 | 0 | 0 | 0 | 0
31 | Ūdensvada polietilēna cauruļu līdz diam.32x3,0 mm ar stiprinājumiem, fasondaļām un veidgabalu veļas mašīnas pieslēgumam montāža | m | 12 | [5 empty] | 0 | 0 | 0 | 0 | 0 | 0
32 | Cauruļvadu hidrauliskā pārbaude | 100 m | 0.12 | [5 empty] | 0 | 0 | 0 | 0 | 0 | 0
33 | Kanalizācijas cauruļvadu līdz DN 110mm ar stiprinājumiem un veidgabaliem, t. sk. veļas mašīnas pieslēgumam montāža un hidrauliska pārbaude | m | 5 | [5 empty] | 0 | 0 | 0 | 0 | 0 | 0
34 | Nerūsējoša tērauda izlietnes ar izmazgāto trauku novietni ar noteci, stiprinājumiem, sifonu un aprīkojumu montāža un pievienošana cauruļvadiem. | kpl. | 1 | [5 empty] | 0 | 0 | 0 | 0 | 0 | 0
35 | Keramikas roku mazgājamā galda ar stiprinājumiem, sifonu un aprīkojumu montāža un pievienošana cauruļvadiem. | kpl. | 1 | [5 empty] | 0 | 0 | 0 | 0 | 0 | 0
36 | Sēdpoda ar skalojamo kasti, sēdekli un piederumiem montāža un pievienošana cauruļvadiem | kpl. | 1 | [5 empty] | 0 | 0 | 0 | 0 | 0 | 0
37 | Vannas, metāla emaljētas montāža ar aprīkojumu, pievienošanu cauruļvadiem, garums precizējams pēc telpas izmēra | kpl. | 1 | [5 empty] | 0 | 0 | 0 | 0 | 0 | 0
38 | Vannas vai duša aizkaru stangas uzstādīšana | kpl. | 1 | [5 empty] | 0 | 0 | 0 | 0 | 0 | 0
39 | Noslēgarmatūras montāža (līdz 40 mm) pie santehniskiem piederumiem | gb. | 4 | [5 empty] | 0 | 0 | 0 | 0 | 0 | 0
40 | Ūdens skaitītāja montāža un pievienošana cauruļvadam | gb. | 4 | [5 empty] | 0 | 0 | 0 | 0 | 0 | 0
41 | Stūra (dekoratīvais) ventīlis 1/2', hroms montāža (nomaiņa) | gb | 5 | [5 empty] | 0 | 0 | 0 | 0 | 0 | 0
42 | Ūdens maisītāja montāža ar dušas sietu . | kpl. | 1 | [5 empty] | 0 | 0 | 0 | 0 | 0 | 0
43 | Ūdens maisītāja montāža izlietnei un roku mazgājamam galdam. | kpl. | 2 | [5 empty] | 0 | 0 | 0 | 0 | 0 | 0
Elektroinstalācija
44 | Atjaunot elektroinstalācijas kabeli ar vara dzīslu un PVC izolāciju NYY-3x2,5 vai ekvivalentu iespējamai slodzei ar nozarēm, skavām, savienojumiem un galu apdarēm zem apmetuma. | m | 40 | [5 empty] | 0 | 0 | 0 | 0 | 0 | 0
45 | Atjaunot el. slēdzi un kārbu zemapmetuma, izurbj ligzdu un pievieno kabelim. | gb. | 4 | [5 empty] | 0 | 0 | 0 | 0 | 0 | 0
46 | Atjaunot el. kontaktu ar kārbu, vienvietīgu zem apmetuma, izurbj ligzdu un pievieno kabelim- hermētisku vannas istabā. | gb. | 7 | [5 empty] | 0 | 0 | 0 | 0 | 0 | 0
47 | Sagatavot pieslēguma vietas el. apgaismošanas armatūrām | gb. | 6 | [5 empty] | 0 | 0 | 0 | 0 | 0 | 0
48 | Pamatnes un automātisko drošinātāju uzstādīšana ne augstāk 2.1 m no grīdas līmeņa | kpl. | 1 | [5 empty] | 0 | 0 | 0 | 0 | 0 | 0
| Automātslēdzis Schneider electric 1P vai 3P B liknes 6kA Acti9 Lite K60N vadoties pēc ievadkabeļa šķērsgriezuma un dzīslu skaita | gb | 1 | [5 empty] | 0 | 0 | 0 | 0 | 0 | 0
| iID 2P vai 4P 300mA AC-tips noplūdes strāvas automātslēdzis Acti9 vadoties pēc ievadkabeļa šķērsgriezuma un dzīslu skaita, atbilstoši normatīviem | gb | 1 | [5 empty] | 0 | 0 | 0 | 0 | 0 | 0
| Elektroinstalācijas izolācijas pretestības, cilpas "fāze–nulle" pilnās pretestības, zemējumietaises pretestības un elektroinstalācijas kontaktsavienojumu pārbaudes akts | gb | 1 | [5 empty] | 0 | 0 | 0 | 0 | 0 | 0
49 | Ugunsgrēka detektoru montāža. | kpl. | 1 | [5 empty] | 0 | 0 | 0 | 0 | 0 | 0
50 | Zvanu pogas un zvana montāža | kpl. | 1 | [5 empty] | 0 | 0 | 0 | 0 | 0 | 0
Apdares darbi
53 | Notīrīt krāsojumu, apdari ar tapetēm un nosēdumus no sienām un griestiem | m2 | 146 | [5 empty] | 0 | 0 | 0 | 0 | 0 | 0
54 | Sienu un griestu virsmu izlīdzināšana ar gipšu apmetumu | m2 | 71 | [5 empty] | 0 | 0 | 0 | 0 | 0 | 0
55 | Virsmas gruntēšana ar Betonkontaktu | m2 | 51 | [5 empty] | 0 | 0 | 0 | 0 | 0 | 0
56 | Aiļu slīpņu apmetuma izveide, ALU stūrīšu montāža. | m2 | 0.8 | [5 empty] | 0 | 0 | 0 | 0 | 0 | 0
57 | Gludu griestu virsmu špaktelēšana un slīpē | m2 | 33.2 | [5 empty] | 0 | 0 | 0 | 0 | 0 | 0
58 | Gludu griestu virsmu gruntēšana ar dziļumgrunti divas kārtas | m2 | 33.2 | [5 empty] | 0 | 0 | 0 | 0 | 0 | 0
59 | Gludu griestu krāsošana divās kārtās | m2 | 33.2 | [5 empty] | 0 | 0 | 0 | 0 | 0 | 0
60 | Gludu sienu virsmu špaktelēšana un slīpē | m2 | 96 | [5 empty] | 0 | 0 | 0 | 0 | 0 | 0
61 | Gludu sienu virsmu gruntēšana ar dziļumgrunti divas kārtas | m2 | 96 | [5 empty] | 0 | 0 | 0 | 0 | 0 | 0
62 | Gludu sienu krāsošana divās kārtās augstumā līdz 3,5 m gaišos toņos | m2 | 96 | [5 empty] | 0 | 0 | 0 | 0 | 0 | 0
63 | Metāla virsmas krāsošana un gruntēšana vienā kārtā | m2 | 1.5 | [5 empty] | 0 | 0 | 0 | 0 | 0 | 0
64 | Sienu un starpsienu apdare ar glancētām keramikas plātnītēm b=7,0mm gaišos toņos ar flīžu līmi un šuvošanu virtuvē h= 1.5m | m2 | 4.5 | [5 empty] | 0 | 0 | 0 | 0 | 0 | 0
65 | Sienu un starpsienu apdare ar glancētām keramikas plātnītēm b=7,0mm gaišos toņos ar flīžu līmi un šuvošanu vannas istabā h= 2.1m | m2 | 12.3 | [5 empty] | 0 | 0 | 0 | 0 | 0 | 0
Apkures sistēmas izbūve
66 | Apkures stāvvadu atslēgšana | gb. | 1 | [5 empty] | 0 | 0 | 0 | 0 | 0 | 0
67 | C/apkures sildķermeņu un dvieļu žāvētāja demontāža un atvienošana no cauruļvadiem | kpl. | 2 | [5 empty] | 0 | 0 | 0 | 0 | 0 | 0
68 | C/apkures jaunu sildķermeņu montāža ar atgaisotāju, ventili, stiprinājumiem un pievienošana cauruļvadiem | kpl. | 2 | [5 empty] | 0 | 0 | 0 | 0 | 0 | 0
69 | Termoregulātora montāža | gb. | 2 | [5 empty] | 0 | 0 | 0 | 0 | 0 | 0
70 | Apkures KARBON cauruļu līdz diam.25x3,0 mm ar stiprinājumiem, fasondaļām un veidgabalu montāža | m | 3 | [5 empty] | 0 | 0 | 0 | 0 | 0 | 0
Virtuves iekārtas
71 | Gāzes pavarda ar 4 degļiem un cepeškrāsni montāža. | kpl. | 1 | [5 empty] | 0 | 0 | 0 | 0 | 0 | 0
Pārējie darbi
72 | Telpu attīrīšana no nojauktām konstrukcijām un būvgružiem, izvākšana no ēkas un iekraušana konteinerā | m3 | 3.6 | [5 empty] | 0 | 0 | 0 | 0 | 0 | 0
73 | T.p. transporta izdevumi ar 8,5 m3 tilpuma konteineru, konteineru noma un Izgāztuves uzturēšanas - būvgružu pieņemšanas izdevumi | m3 | 3.6 | [5 empty] | 0 | 0 | 0 | 0 | 0 | 0
74 | Telpas mitrā uzkopšana | m3 | 33.2 | [5 empty] | 0 | 0 | 0 | 0 | 0 | 0
75 | Elektroenerģijas piegādes atjaunošana - kārto būvorganizācija | kompl | 1 | [5 empty] | 0 | 0 | 0 | 0 | 0 | 0
76 | Tehniskā risinājuma izstrādāšana centrālapkures sildķermeņu nomaiņai shēmu sagatavošana. Risinājums saskaņojams ar dzīvojamās mājas apsaimniekotāju | kompl | 1 | [5 empty] | 0 | 0 | 0 | 0 | 0 | 0
77 | Atjaunoto inženiertehnisko komunikāciju izpildshēmu sagatavošana - kārto būvorganizācija. (EL-elektroinstalācija / ŪK - ūdensvada kanalizācijas pārbūves darbos/AVK) | kompl | 1 | [5 empty] | 0 | 0 | 0 | 0 | 0 | 0
87 | [8 empty] | 0 | 0 | 0 | 0 | 0 | 0
88 | [8 empty] | 0 | 0 | 0 | 0 | 0 | 0
89 | [8 empty] | 0 | 0 | 0 | 0 | 0 | 0
90 | [8 empty] | 0 | 0 | 0 | 0 | 0 | 0
91 | [8 empty] | 0 | 0 | 0 | 0 | 0 | 0
92 | [8 empty] | 0 | 0 | 0 | 0 | 0 | 0
93 | [8 empty] | 0 | 0 | 0 | 0 | 0 | 0
94 | [8 empty] | 0 | 0 | 0 | 0 | 0 | 0
95 | [8 empty] | 0 | 0 | 0 | 0 | 0 | 0
96 | [8 empty] | 0 | 0 | 0 | 0 | 0 | 0
97 | [5 empty] | 0 |  |  | 0 | 0 | 0 | 0 | 0 | 0
98 | [5 empty] | 0 |  |  | 0 | 0 | 0 | 0 | 0 | 0
99 | [5 empty] | 0 |  |  | 0 | 0 | 0 | 0 | 0 | 0
100 | [5 empty] | 0 |  |  | 0 | 0 | 0 | 0 | 0 | 0
Tiešās izmaksas kopā, t. sk. darba devēja sociālais nodoklis (23.59%) | [9 empty] | 0 | 0 | 0 | 0 | 0
Sastādīja: __________________________(_____________________________)
sert.nr.
Pārbaudīja: ________________________(______________________________)
sert.nr. _________

## 29
5. pielikums
Latvijas būvnormatīvam LBN 501-17
Būvizmaksu noteikšanas kārtība
(Apstiprināts ar Ministru kabineta
2017. gada 3. maija
noteikumiem Nr. 239)
Lokālā tāme Nr.1.29.
| Objekta nosaukums: | Dzīvokļu atjaunošana Bolderājā
| Objekta adrese: | Mežrozīšu ielā 26-90, Rīgā
| Pasūtītājs: | Rīgas valstspilsētas pašvaldības Mājokļu un vides departaments
Uzņēmējs:
Pasūtījuma Nr..:
Tāme sastādīta 2026. gada tirgus cenās | [11 empty] | Tāmes izmaksas: | 0 | euro
Tāme sastādīta:
Nr.p.k. | Darba nosaukums | Mērvienība | Daudzums | Vienības izmaksas | [5 empty] | Kopējās izmaksas
|  |  |  | Laika norma (c/h) | Darba samaksas likme (euro/h) | darba alga (euro) | būvizstrādājumi (euro) | mehānismi (euro) | kopā (euro) | darbietilpība (c/h) | darba alga (euro) | būvizstrādājumi (euro) | mehānismi (euro) | summa (euro)
1 | 3 | 4 | 5 | 6 | 7 | 8 | 9 | 10 | 11 | 12 | 13 | 14 | 15 | 16
Оrganizatoriskie pasākumi
1 | Elektroenerģijas piegādes atjaunošana - kārto būvorganizācija | gb | 1 | [5 empty] | 0 | 0 | 0 | 0 | 0 | 0
Demontāžas darbi
2 | Grīdas seguma nojaukšana ar grīdlīstēm | m2 | 24.9 | [5 empty] | 0 | 0 | 0 | 0 | 0 | 0
3 | Durvju bloku ar apmalēm demontāža | m2 | 1.5 | [5 empty] | 0 | 0 | 0 | 0 | 0 | 0
4 | Nodauzīt keramikas flīžu apdari no sienām un starpsienām | m2 | 11.6 | [5 empty] | 0 | 0 | 0 | 0 | 0 | 0
5 | Demontēt elektroinstalācijas kabeļus ar nozarēm | m | 40 | [5 empty] | 0 | 0 | 0 | 0 | 0 | 0
6 | Sēdpoda ar piederumiem demontāža | gb | 1 | [5 empty] | 0 | 0 | 0 | 0 | 0 | 0
7 | Virtuves izlietnes demontāža ar aprīkojumu un sifonu | gb | 1 | [5 empty] | 0 | 0 | 0 | 0 | 0 | 0
8 | Dušas kabīnes ar aprīkojumu demontāža | gb | 1 | [5 empty] | 0 | 0 | 0 | 0 | 0 | 0
9 | Jaucējkrāna ar aprīkojumu demontāža | gb | 3 | [5 empty] | 0 | 0 | 0 | 0 | 0 | 0
10 | Noslēgarmatūras ar ūdens skaitītāju demontāža | gb. | 2 | [5 empty] | 0 | 0 | 0 | 0 | 0 | 0
11 | Elekriskā pavarda demontāža un atvienošana no tīkliem | gb | 1 | [5 empty] | 0 | 0 | 0 | 0 | 0 | 0
Būvdarbi
12 | Loga vērtnes piederumu revīzija, regulēšana, mehānismu tīrīšana un eļļošana | gb | 2 | [5 empty] | 0 | 0 | 0 | 0 | 0 | 0
13 | PVC logu vērtņu blīvgumijas nomaiņa | gb | 3 | [5 empty] | 0 | 0 | 0 | 0 | 0 | 0
14 | PVC logu vērtnes mehānisma nomaiņa | gb | 1 | [5 empty] | 0 | 0 | 0 | 0 | 0 | 0
15 | Iekšējo OSB palodžu maiņa | m | 2.1 | [5 empty] | 0 | 0 | 0 | 0 | 0 | 0
16 | Gatavu sanmezgla iekšdurvju bloku koka konstrukcijā ar piederumiem, stiprinājumiem, durvju atdurēm un apdari montāža | kpl. | 1 | [5 empty] | 0 | 0 | 0 | 0 | 0 | 0
17 | Vannas istabas durvju vērtnes apakšdaļā iestrādāt ventilācijas restītes | gb | 1 | [5 empty] | 0 | 0 | 0 | 0 | 0 | 0
18 | Lamināta grīdas seguma (32. klase, AC4 klase) ar vidēju noslogojumu uz putu polietilēna apakšklāja (b=3mm) un grīdlīstu uzstādīšana | m2 | 24.9 | [5 empty] | 0 | 0 | 0 | 0 | 0 | 0
19 | Dūmkanālu un ventilācijas kanālu tīrīšana, skursteņslauķa akta sastādīšana | gb | 2 | [5 empty] | 0 | 0 | 0 | 0 | 0 | 0
20 | Revīzijas lūku pie stāvvadiem izbūve | gb | 1 | [5 empty] | 0 | 0 | 0 | 0 | 0 | 0
21 | Ventilācijas PVC restīšu pie esošā kanāla maiņa | gb | 2 | [5 empty] | 0 | 0 | 0 | 0 | 0 | 0
Ūdensvads un kanalizācija
22 | Ūdensvadu stāvvadu atslēgšana | gb | 2 | [5 empty] | 0 | 0 | 0 | 0 | 0 | 0
23 | Lodveida ventiļa nomaiņa dzīvokļa ievadā | gb | 2 | [5 empty] | 0 | 0 | 0 | 0 | 0 | 0
24 | Ūdens skaitītāja montāža un pievienošana cauruļvadam | gb | 2 | [5 empty] | 0 | 0 | 0 | 0 | 0 | 0
25 | Stūra (dekoratīvā) ventiļa 1/2', hroma, montāža (nomaiņa) | gb | 6 | [5 empty] | 0 | 0 | 0 | 0 | 0 | 0
26 | Ūdensvada cauruļvadu hidrauliskā pārbaude | 100 m | 0.1 | [5 empty] | 0 | 0 | 0 | 0 | 0 | 0
27 | Nerūsējošā tērauda izlietnes ar izmazgāto trauku novietni ar noteci, stiprinājumiem, sifonu un aprīkojumu montāža un pievienošana cauruļvadiem | gb | 1 | [5 empty] | 0 | 0 | 0 | 0 | 0 | 0
28 | Esošā keramikas roku mazgājamā galda ar stiprinājumiem, jauno sifonu un aprīkojumu montāža un pievienošana cauruļvadiem | gb | 1 | [5 empty] | 0 | 0 | 0 | 0 | 0 | 0
29 | Sēdpoda ar skalojamo kasti, sēdekli un piederumiem montāža un pievienošana cauruļvadiem | gb | 1 | [5 empty] | 0 | 0 | 0 | 0 | 0 | 0
30 | Duškabīnes montāža, pievienojot cauruļvadiem sanmezglā | gb | 1 | [5 empty] | 0 | 0 | 0 | 0 | 0 | 0
31 | Ūdens maisītāja montāža ar dušas sietu | gb | 1 | [5 empty] | 0 | 0 | 0 | 0 | 0 | 0
32 | Ūdens maisītāja montāža izlietnei un roku mazgājamam galdam | gb | 2 | [5 empty] | 0 | 0 | 0 | 0 | 0 | 0
33 | Ūdensvada lokano pievadu līdz 0,5m garumā nomaiņa | gb | 2 | [5 empty] | 0 | 0 | 0 | 0 | 0 | 0
34 | Silikona blīvējumu nomaiņa pie santehniskas aprīkojumiem | gb | 1 | [5 empty] | 0 | 0 | 0 | 0 | 0 | 0
Elektroinstalācija
35 | Atjaunot elektroinstalācijas kabeli ar vara dzīslu un PVC izolāciju NYM-3x2,5 (3x1.5) vai ekvivalentu iespējamai slodzei ar nozarēm, skavām, savienojumiem un galu apdarēm zem apmetuma. | m | 40 | [5 empty] | 0 | 0 | 0 | 0 | 0 | 0
36 | Atjaunot el. slēdzi un zemapmetuma kārbu, izurbt ligzdu un pievienot kabelim | gb | 3 | [5 empty] | 0 | 0 | 0 | 0 | 0 | 0
37 | Atjaunot el. kontaktu ar kārbu, vienvietīgu zem apmetuma, izurbt ligzdu un pievienot kabelim | gb | 8 | [5 empty] | 0 | 0 | 0 | 0 | 0 | 0
38 | Atjaunot hermētisku el. kontaktu ar kārbu, vienvietīgu zem apmetuma, izurbt ligzdu un pievienot kabelim vannas istabā | gb | 1 | [5 empty] | 0 | 0 | 0 | 0 | 0 | 0
39 | Pieslēguma vietas sagatavošana un pagaidu el. apgaismošanas izbūve (patrons E27 ar spuldzēm) | gb | 2 | [5 empty] | 0 | 0 | 0 | 0 | 0 | 0
40 | LED mitrumizturīga gaismekļu montāža sanmezglā | gb | 1 | [5 empty] | 0 | 0 | 0 | 0 | 0 | 0
41 | Ugunsgrēka detektora montāža | gb | 1 | [5 empty] | 0 | 0 | 0 | 0 | 0 | 0
42 | Zvana pogas un zvana montāža | gb | 1 | [5 empty] | 0 | 0 | 0 | 0 | 0 | 0
43 | Esošo elektrotīklu noteiktās shēmas pārbaude ar adrešu definīciju, atbilstību LBN prasībām, sadales skapja drošinātāju darbības un atbilstības pārbaude, kā arī to nomaiņa, ja nepieciešams, | Dzīvoklis | 1 | [5 empty] | 0 | 0 | 0 | 0 | 0 | 0
Apdares darbi
44 | Notīrīt krāsojumu, apdari ar tapetēm un nosēdumus no sienām un griestiem | m2 | 109 | [5 empty] | 0 | 0 | 0 | 0 | 0 | 0
45 | Virsmas gruntēšana ar Betonkontaktu | m2 | 109 | [5 empty] | 0 | 0 | 0 | 0 | 0 | 0
46 | Aiļu slīpņu apmetuma izveide, ALU stūrīšu montāža | m2 | 2.9 | [5 empty] | 0 | 0 | 0 | 0 | 0 | 0
47 | Gludu griestu virsmu špaktelēšana un slīpēšana | m2 | 28.2 | [5 empty] | 0 | 0 | 0 | 0 | 0 | 0
48 | Gludu griestu virsmu gruntēšana ar dziļumgrunti divās kārtās | m2 | 28.2 | [5 empty] | 0 | 0 | 0 | 0 | 0 | 0
49 | Gludu griestu krāsošana ar matētam krāsam divās kārtās | m2 | 28.2 | [5 empty] | 0 | 0 | 0 | 0 | 0 | 0
50 | Gludu sienu virsmu špaktelēšana un slīpēšana | m2 | 81 | [5 empty] | 0 | 0 | 0 | 0 | 0 | 0
51 | Gludu sienu virsmu gruntēšana ar dziļumgrunti divās kārtās | m2 | 81 | [5 empty] | 0 | 0 | 0 | 0 | 0 | 0
52 | Gludu sienu krāsošana ar pusmatētam krāsam divās kārtās augstumā līdz 3,5 m gaišos toņos | m2 | 81 | [5 empty] | 0 | 0 | 0 | 0 | 0 | 0
53 | Sienu un starpsienu apdare ar glancētām keramikas plātnītēm b=7,0mm gaišos toņos ar flīžu līmi un šuvošanu vannas istabā h= 2.1m | m2 | 13.8 | [5 empty] | 0 | 0 | 0 | 0 | 0 | 0
Virtuves iekārtas
54 | Elektriskās plītis ar čuguna sildvirsmu ar 4 degļiem un cepeškrāsni, montāža ar pievienošanu | gb | 1 | [5 empty] | 0 | 0 | 0 | 0 | 0 | 0
Pārējie darbi
55 | Telpu attīrīšana no nojauktām konstrukcijām un būvgružiem, izvākšana no ēkas un iekraušana konteinerā | m3 | 3.3 | [5 empty] | 0 | 0 | 0 | 0 | 0 | 0
56 | T.p. transporta izdevumi ar 8,5 m3 tilpuma konteineru, konteineru noma un Izgāztuves uzturēšanas - būvgružu pieņemšanas izdevumi | m3 | 3.3 | [5 empty] | 0 | 0 | 0 | 0 | 0 | 0
57 | Telpu mitrā uzkopšana | m2 | 28.2 | [5 empty] | 0 | 0 | 0 | 0 | 0 | 0
58 | Logu bloku mazgāšana no abām pusēm (ar uzkopšanas līdzekļiem), logu vērtnes, mehānismu tīrīšana no putekļiem un nosēdumiem, logsola mazgāšana | m2 | 4.3 | [5 empty] | 0 | 0 | 0 | 0 | 0 | 0
59 | Santehnisko piederumu, apkures konvektoru attīrīšana no netīrumiem, nosēdumiem un rūsas ar ķīmiskiem līdzekļiem. | gb | 3 | [5 empty] | 0 | 0 | 0 | 0 | 0 | 0
60 | Flīzētu grīdas seguma mazgāšana ar ķīmiskiem līdzekļiem sanmezglā, attīrīšana no vecās krāsas, un nosēdumiem | m2 | 3.3 | [5 empty] | 0 | 0 | 0 | 0 | 0 | 0
61 | Keramikas plātnīšu sienas attīrīšana no netīrumiem un mazgāšana | m2 | 4.5 | [5 empty] | 0 | 0 | 0 | 0 | 0 | 0
62 | Durvju bloku mazgāšana no abām pusēm (ar uzkopšanas līdzekļiem) | m2 | 1.9 | [5 empty] | 0 | 0 | 0 | 0 | 0 | 0
71 | [5 empty] | 0 |  |  | 0 | 0 | 0 | 0 | 0 | 0
72 | [5 empty] | 0 |  |  | 0 | 0 | 0 | 0 | 0 | 0
73 | [5 empty] | 0 |  |  | 0 | 0 | 0 | 0 | 0 | 0
74 | [5 empty] | 0 |  |  | 0 | 0 | 0 | 0 | 0 | 0
75 | [5 empty] | 0 |  |  | 0 | 0 | 0 | 0 | 0 | 0
76 | [5 empty] | 0 |  |  | 0 | 0 | 0 | 0 | 0 | 0
77 | [5 empty] | 0 |  |  | 0 | 0 | 0 | 0 | 0 | 0
78 | [5 empty] | 0 |  |  | 0 | 0 | 0 | 0 | 0 | 0
79 | [5 empty] | 0 |  |  | 0 | 0 | 0 | 0 | 0 | 0
80 | [5 empty] | 0 |  |  | 0 | 0 | 0 | 0 | 0 | 0
81 | [5 empty] | 0 |  |  | 0 | 0 | 0 | 0 | 0 | 0
82 | [5 empty] | 0 |  |  | 0 | 0 | 0 | 0 | 0 | 0
83 | [5 empty] | 0 |  |  | 0 | 0 | 0 | 0 | 0 | 0
84 | [5 empty] | 0 |  |  | 0 | 0 | 0 | 0 | 0 | 0
85 | [5 empty] | 0 |  |  | 0 | 0 | 0 | 0 | 0 | 0
86 | [5 empty] | 0 |  |  | 0 | 0 | 0 | 0 | 0 | 0
87 | [5 empty] | 0 |  |  | 0 | 0 | 0 | 0 | 0 | 0
88 | [5 empty] | 0 |  |  | 0 | 0 | 0 | 0 | 0 | 0
89 | [5 empty] | 0 |  |  | 0 | 0 | 0 | 0 | 0 | 0
90 | [5 empty] | 0 |  |  | 0 | 0 | 0 | 0 | 0 | 0
91 | [5 empty] | 0 |  |  | 0 | 0 | 0 | 0 | 0 | 0
92 | [5 empty] | 0 |  |  | 0 | 0 | 0 | 0 | 0 | 0
93 | [5 empty] | 0 |  |  | 0 | 0 | 0 | 0 | 0 | 0
94 | [5 empty] | 0 |  |  | 0 | 0 | 0 | 0 | 0 | 0
95 | [5 empty] | 0 |  |  | 0 | 0 | 0 | 0 | 0 | 0
96 | [5 empty] | 0 |  |  | 0 | 0 | 0 | 0 | 0 | 0
97 | [5 empty] | 0 |  |  | 0 | 0 | 0 | 0 | 0 | 0
98 | [5 empty] | 0 |  |  | 0 | 0 | 0 | 0 | 0 | 0
99 | [5 empty] | 0 |  |  | 0 | 0 | 0 | 0 | 0 | 0
100 | [5 empty] | 0 |  |  | 0 | 0 | 0 | 0 | 0 | 0
Tiešās izmaksas kopā, t. sk. darba devēja sociālais nodoklis (23.59%) | [9 empty] | 0 | 0 | 0 | 0 | 0
Sastādīja: __________________________(_____________________________)
sert.nr.
Pārbaudīja: ________________________(______________________________)
sert.nr. _________

## 30
5. pielikums
Latvijas būvnormatīvam LBN 501-17
Būvizmaksu noteikšanas kārtība
(Apstiprināts ar Ministru kabineta
2017. gada 3. maija
noteikumiem Nr. 239)
Lokālā tāme Nr.1.30.
| Objekta nosaukums: | Dzīvokļu atjaunošana Bolderājā
| Objekta adrese: | Birzes iela 32 – 88, Rīga
| Pasūtītājs: | Rīgas valstspilsētas pašvaldības Mājokļu un vides departaments
Uzņēmējs:
Pasūtījuma Nr..:
Tāme sastādīta 2026. gada tirgus cenās | [11 empty] | Tāmes izmaksas: | 0 | euro
Tāme sastādīta:
Nr.p.k. | Darba nosaukums | Mērvienība | Daudzums | Vienības izmaksas | [5 empty] | Kopējās izmaksas
|  |  |  | Laika norma (c/h) | Darba samaksas likme (euro/h) | darba alga (euro) | būvizstrādājumi (euro) | mehānismi (euro) | kopā (euro) | darbietilpība (c/h) | darba alga (euro) | būvizstrādājumi (euro) | mehānismi (euro) | summa (euro)
1 | 3 | 4 | 5 | 6 | 7 | 8 | 9 | 10 | 11 | 12 | 13 | 14 | 15 | 16
Оrganizatoriskie pasākumi
1 | Tehniskā risinājuma izstrādāšana centrālapkures sildķermeņu nomaiņai shēmu sagatavošana. Risinājums saskaņojams ar dzīvojamās mājas apsaimniekotāju | gb | 1 | [5 empty] | 0 | 0 | 0 | 0 | 0 | 0
2 | Elektroenerģijas piegādes atjaunošana - kārto būvorganizācija | gb | 1 | [5 empty] | 0 | 0 | 0 | 0 | 0 | 0
3 | Atjaunoto inženiertehnisko komunikāciju izpildshēmu sagatavošana - kārto būvorganizācija. IZPILDSHĒMAS ZĪME DARBU VADĪTĀJS / Shēmas nepieciešamas inženierkomunikācijas nomaiņas gadījuma. (EL-elektroinstalācija / ŪK - ūdensvada kanalizācijas pārbūves darbos/) | gb | 1 | [5 empty] | 0 | 0 | 0 | 0 | 0 | 0
Demontāžas darbi
4 | Keramikas flīžu grīdas seguma un javas kārtas nojaukšana | m2 | 3.6 | [5 empty] | 0 | 0 | 0 | 0 | 0 | 0
5 | Koka grīdu nojaukšana (izņemot virtuvi) | m2 | 35.9 | [5 empty] | 0 | 0 | 0 | 0 | 0 | 0
6 | Grīdas gulšņu nojaukšana | m2 | 35.9 | [5 empty] | 0 | 0 | 0 | 0 | 0 | 0
7 | Logu bloku ar logsoliem, aplodu, rāmjiem un ārējo palodžu segumu demontāža | m2 | 7.7 | [5 empty] | 0 | 0 | 0 | 0 | 0 | 0
8 | Durvju bloku ar apmalēm demontāža | m2 | 7.9 | [5 empty] | 0 | 0 | 0 | 0 | 0 | 0
9 | Dekoratīvo sienas un griestu PVC apšuvumu demontāža vannas istabā | m2 | 7.9 | [5 empty] | 0 | 0 | 0 | 0 | 0 | 0
10 | Nodauzīt keramikas flīžu apdari no sienām un starpsienām | m2 | 9.7 | [5 empty] | 0 | 0 | 0 | 0 | 0 | 0
11 | Demontēt elektroinstalācijas kabeļus ar nozarēm | m | 70 | [5 empty] | 0 | 0 | 0 | 0 | 0 | 0
12 | Sēdpoda ar piederumiem demontāža | gb | 1 | [5 empty] | 0 | 0 | 0 | 0 | 0 | 0
13 | Izlietnes un roku mazgājamā galda ar aprīkojumu un sifonu demontāža | gb | 2 | [5 empty] | 0 | 0 | 0 | 0 | 0 | 0
14 | Vannas ar pārteci, noslēgsifonu un aprīkojumu demontāža | gb | 1 | [5 empty] | 0 | 0 | 0 | 0 | 0 | 0
15 | Dvieļu žāvētāja demontāža un atvienošana no cauruļvadiem | gb | 1 | [5 empty] | 0 | 0 | 0 | 0 | 0 | 0
16 | Jaucējkrāna ar aprīkojumu demontāža | gb | 2 | [5 empty] | 0 | 0 | 0 | 0 | 0 | 0
17 | Ūdensvada cauruļu ar fasondaļām un stiprinājumiem demontāža | m | 5 | [5 empty] | 0 | 0 | 0 | 0 | 0 | 0
18 | Kanalizācijas cauruļu ar veidgabaliem un stiprinājumiem demontāža | m | 2.5 | [5 empty] | 0 | 0 | 0 | 0 | 0 | 0
19 | Noslēgarmatūras demontāža | gb. | 4 | [5 empty] | 0 | 0 | 0 | 0 | 0 | 0
20 | Gāzes pavarda demontāža un atvienošana no cauruļvada | gb | 1 | [5 empty] | 0 | 0 | 0 | 0 | 0 | 0
Būvdarbi
21 | Gatavu plastmasas pieckameru loga bloku ar logsoliem, iekšējo un ārējo palodžu segumu, piederumiem, selektīvo stikla paketi, atverami un atgāžami ar stiprinājumiem un hermetizāciju, kā ari lodžijas durvju bloka pēc esošā izveidojuma un apdares montāža, ārējās un iekšējās antikondensāta plēves uzstādīšana. PVC logiem - visu stikloto konstrukciju kopējais koeficients nedrīkst pārsniegt 1.3 W/m2K visas šuves, kas rodas starp stikloto konstrukciju un ēkas konstrukciju (logu perimetri), ir aizdarāmas ar antikondensāta lenti Proclima CONTEGA SL (vai ekvivalentu). | m2 | 7.7 | [5 empty] | 0 | 0 | 0 | 0 | 0 | 0
22 | Gatavu iekšdurvju bloku koka konstrukcijā ar koka vai stikla pildiņiem pēc esošā parauga ar piederumiem, stiprinājumiem, durvju atdurēm un apdari montāža | m2 | 5.5 | [5 empty] | 0 | 0 | 0 | 0 | 0 | 0
23 | Sanmezgla iekšdurvju blokam vērtnes atjaunošana ar piederumiem, stiprinājumiem, atduri un apdari | gb | 2 | [5 empty] | 0 | 0 | 0 | 0 | 0 | 0
24 | Vannas istabas durvju vērtnes apakšdaļā iestrādāt ventilācijas restītes | gb | 1 | [5 empty] | 0 | 0 | 0 | 0 | 0 | 0
25 | Grīdas izlīdzinošās pamatnes - krituma kārtas iestrāde vidēji 10 mm | m2 | 3.6 | [5 empty] | 0 | 0 | 0 | 0 | 0 | 0
26 | Horizontālas virsmas hidroizolācija ar mastikas sedzošu pārklājumu zem grīdas seguma | m2 | 4.2 | [5 empty] | 0 | 0 | 0 | 0 | 0 | 0
27 | Akmens masas flīžu b=8mm grīdas segums | m2 | 3.6 | [5 empty] | 0 | 0 | 0 | 0 | 0 | 0
28 | Antiseptētas grīdas gulšņu montāža uz dzelzsbetona pārsegumu | m2 | 35.9 | [5 empty] | 0 | 0 | 0 | 0 | 0 | 0
29 | Melnās grīdas iesegums ar saplāksni 18mm | m2 | 35.9 | [5 empty] | 0 | 0 | 0 | 0 | 0 | 0
30 | Lamināta grīdas seguma (32. klase, AC4 klase) ar vidēju noslogojumu uz putu polietilēna apakšklāja (b=3mm) un grīdlīstu uzstādīšana | m2 | 43 | [5 empty] | 0 | 0 | 0 | 0 | 0 | 0
31 | Ventilācijas PVC restīšu uzstādīšana pie esošā kanāla | gb | 4 | [5 empty] | 0 | 0 | 0 | 0 | 0 | 0
32 | Bojāto komunikācijas šahtu apšuvumu demontāža un atjaunošana | gb | 2 | [5 empty] | 0 | 0 | 0 | 0 | 0 | 0
33 | Revīzijas lūku pie stāvvadiem izbūve | gb | 1 | [5 empty] | 0 | 0 | 0 | 0 | 0 | 0
Apkures sistēmas izbūve
34 | Apkures stāvvadu atslēgšana | gb | 1 | [5 empty] | 0 | 0 | 0 | 0 | 0 | 0
35 | C/apkures sildķermeņu demontāža un atvienošana no cauruļvadiem | gb | 5 | [5 empty] | 0 | 0 | 0 | 0 | 0 | 0
36 | C/apkures jaunu sildķermeņu montāža ar atgaisotāju, ventili, stiprinājumiem, pievienošana cauruļvadiem | gb | 3 | [5 empty] | 0 | 0 | 0 | 0 | 0 | 0
37 | Termoregulātora montāža | gb | 3 | [5 empty] | 0 | 0 | 0 | 0 | 0 | 0
38 | Apkures KARBON cauruļu līdz diam.25x3,0 mm ar stiprinājumiem, fasondaļām un veidgabalu montāža | m | 4.5 | [5 empty] | 0 | 0 | 0 | 0 | 0 | 0
Ūdensvads un kanalizācija
39 | Ūdensvadu stāvvadu atslēgšana | gb | 4 | [5 empty] | 0 | 0 | 0 | 0 | 0 | 0
40 | Lodveida ventiļa nomaiņa dzīvokļa ievadā | gb | 4 | [5 empty] | 0 | 0 | 0 | 0 | 0 | 0
41 | Ūdens skaitītāja montāža un pievienošana cauruļvadam | gb | 4 | [5 empty] | 0 | 0 | 0 | 0 | 0 | 0
42 | Stūra (dekoratīvā) ventiļa 1/2', hroma, montāža (nomaiņa) | gb | 5 | [5 empty] | 0 | 0 | 0 | 0 | 0 | 0
43 | Ūdensvada polietilēna cauruļu līdz diam.32x3,0 mm ar stiprinājumiem, fasondaļām un veidgabalu veļas mašīnas pieslēgumam montāža | m | 5 | [5 empty] | 0 | 0 | 0 | 0 | 0 | 0
44 | Cauruļvadu hidrauliskā pārbaude | 100 m | 0.05 | [5 empty] | 0 | 0 | 0 | 0 | 0 | 0
45 | Kanalizācijas cauruļvadu līdz DN 110mm ar stiprinājumiem un veidgabaliem, t. sk. veļas mašīnas pieslēgumam montāža un hidrauliska pārbaude | m | 2.5 | [5 empty] | 0 | 0 | 0 | 0 | 0 | 0
46 | Nerūsējošā tērauda izlietnes ar izmazgāto trauku novietni ar noteci, stiprinājumiem, sifonu un aprīkojumu montāža un pievienošana cauruļvadiem | gb | 1 | [5 empty] | 0 | 0 | 0 | 0 | 0 | 0
47 | Keramikas roku mazgājamā galda ar stiprinājumiem, sifonu un aprīkojumu montāža un pievienošana cauruļvadiem | gb | 1 | [5 empty] | 0 | 0 | 0 | 0 | 0 | 0
48 | Sēdpoda ar skalojamo kasti, sēdekli un piederumiem montāža un pievienošana cauruļvadiem | gb | 1 | [5 empty] | 0 | 0 | 0 | 0 | 0 | 0
49 | Vannas, metāla emaljētas montāža ar aprīkojumu, pievienošanu cauruļvadiem, garums precizējams pēc telpas izmēra | gb | 1 | [5 empty] | 0 | 0 | 0 | 0 | 0 | 0
50 | Vannas vai dušas nerūsējošā tērauda aizkaru stangas uzstādīšana | gb | 1 | [5 empty] | 0 | 0 | 0 | 0 | 0 | 0
51 | Ūdens maisītāja montāža ar dušas sietu | gb | 1 | [5 empty] | 0 | 0 | 0 | 0 | 0 | 0
52 | Ūdens maisītāja montāža izlietnei un roku mazgājamam galdam | gb | 2 | [5 empty] | 0 | 0 | 0 | 0 | 0 | 0
53 | Jauna dvieļu žāvētāja montāža un pievienošana cauruļvadiem | gb | 1 | [5 empty] | 0 | 0 | 0 | 0 | 0 | 0
Elektroinstalācija
54 | Pamatnes un automātisko drošinātāju 1p b10 apgaismojumam, 1p b16 rozetēm un 1p b25 dzīvokļa ievadam uzstādīšana ne augstāk kā 2.1 m no grīdas līmeņa | gb | 1 | [5 empty] | 0 | 0 | 0 | 0 | 0 | 0
55 | Atjaunot elektroinstalācijas kabeli ar vara dzīslu un PVC izolāciju NYY-3x2,5 vai ekvivalentu iespējamai slodzei ar nozarēm, skavām, savienojumiem un galu apdarēm zem apmetuma. | m | 70 | [5 empty] | 0 | 0 | 0 | 0 | 0 | 0
56 | Atjaunot el. slēdzi un zemapmetuma kārbu, izurbt ligzdu un pievienot kabelim | gb | 5 | [5 empty] | 0 | 0 | 0 | 0 | 0 | 0
57 | Atjaunot el. kontaktu ar kārbu, vienvietīgu zem apmetuma, izurbt ligzdu un pievienot kabelim - hermētisku vannas istabā | gb | 11 | [5 empty] | 0 | 0 | 0 | 0 | 0 | 0
58 | Pieslēguma vietas sagatavošana un pagaidu el. apgaismošanas izbūve (patrons E27 ar spuldzēm) | gb | 4 | [5 empty] | 0 | 0 | 0 | 0 | 0 | 0
59 | LED mitrumizturīga gaismekļu montāža sanmezglā | gb | 2 | [5 empty] | 0 | 0 | 0 | 0 | 0 | 0
60 | Ugunsgrēka detektora montāža | gb | 1 | [5 empty] | 0 | 0 | 0 | 0 | 0 | 0
61 | Zvana pogas un zvana montāža | gb | 1 | [5 empty] | 0 | 0 | 0 | 0 | 0 | 0
62 | Vājstrāvas kabeļa FTP 4x2x0.5 CAT6 un Koaksālie TV KABELIS KH-21 PVC gofrēta caurulē ievadu montāža dzīvoklī televīzijai zem apmetuma | m | 10 | [5 empty] | 0 | 0 | 0 | 0 | 0 | 0
63 | Datu rozetes ar zemapmetuma kārbu (izurbt ligzdu) montāža | gb | 1 | [5 empty] | 0 | 0 | 0 | 0 | 0 | 0
64 | Elektroinstalācijas izolācijas pretestības, cilpas "fāze–nulle" pilnās pretestības, zemējumietaises pretestības un elektroinstalācijas kontaktsavienojumu pārbaudes akts | gb | 1 | [5 empty] | 0 | 0 | 0 | 0 | 0 | 0
Apdares darbi
65 | Notīrīt krāsojumu, apdari ar tapetēm un nosēdumus no sienām un griestiem | m2 | 174 | [5 empty] | 0 | 0 | 0 | 0 | 0 | 0
66 | Griestu virsmu (100% no kopējās griestu platības) izlīdzināšana ar ģipša apmetumu | m2 | 46.6 | [5 empty] | 0 | 0 | 0 | 0 | 0 | 0
67 | Sienu virsmu (40% no kopējās sienu platības) izlīdzināšana ar ģipša apmetumu | m2 | 51 | [5 empty] | 0 | 0 | 0 | 0 | 0 | 0
68 | Virsmas gruntēšana ar Betonkontaktu | m2 | 32 | [5 empty] | 0 | 0 | 0 | 0 | 0 | 0
69 | Aiļu slīpņu apmetuma izveide, ALU stūrīšu montāža | m2 | 4 | [5 empty] | 0 | 0 | 0 | 0 | 0 | 0
70 | Gludu griestu virsmu špaktelēšana un slīpēšana | m2 | 46.6 | [5 empty] | 0 | 0 | 0 | 0 | 0 | 0
71 | Gludu griestu virsmu gruntēšana ar dziļumgrunti divās kārtās | m2 | 46.6 | [5 empty] | 0 | 0 | 0 | 0 | 0 | 0
72 | Gludu griestu krāsošana divās kārtās | m2 | 46.6 | [5 empty] | 0 | 0 | 0 | 0 | 0 | 0
73 | Gludu sienu virsmu špaktelēšana un slīpēšana | m2 | 127 | [5 empty] | 0 | 0 | 0 | 0 | 0 | 0
74 | Gludu sienu virsmu gruntēšana ar dziļumgrunti divās kārtās | m2 | 127 | [5 empty] | 0 | 0 | 0 | 0 | 0 | 0
75 | Gludu sienu krāsošana divās kārtās augstumā līdz 3,5 m gaišos toņos | m2 | 127 | [5 empty] | 0 | 0 | 0 | 0 | 0 | 0
76 | Metāla virsmas krāsošana un gruntēšana vienā kārtā | m2 | 1.5 | [5 empty] | 0 | 0 | 0 | 0 | 0 | 0
77 | Sienu un starpsienu apdare ar glancētām keramikas plātnītēm b=7,0mm gaišos toņos ar flīžu līmi un šuvošanu virtuvē h= 1.5m | m2 | 4.5 | [5 empty] | 0 | 0 | 0 | 0 | 0 | 0
78 | Sienu un starpsienu apdare ar glancētām keramikas plātnītēm b=7,0mm gaišos toņos ar flīžu līmi un šuvošanu vannas istabā h= 2.1m | m2 | 12.4 | [5 empty] | 0 | 0 | 0 | 0 | 0 | 0
Virtuves iekārtas
79 | Gāzes pavarda ar 4 degļiem un cepeškrāsni montāža | gb | 1 | [5 empty] | 0 | 0 | 0 | 0 | 0 | 0
Pārējie darbi
80 | Telpu attīrīšana no nojauktām konstrukcijām un būvgružiem, izvākšana no ēkas un iekraušana konteinerā | m3 | 5.9 | [5 empty] | 0 | 0 | 0 | 0 | 0 | 0
81 | T.p. transporta izdevumi ar 8,5 m3 tilpuma konteineru, konteineru noma un Izgāztuves uzturēšanas - būvgružu pieņemšanas izdevumi | m3 | 5.9 | [5 empty] | 0 | 0 | 0 | 0 | 0 | 0
82 | Telpu mitrā uzkopšana | m2 | 46.6 | [5 empty] | 0 | 0 | 0 | 0 | 0 | 0
83 | Ārdurvju bloku mazgāšana no abām pusēm (ar uzkopšanas līdzekļiem) | m2 | 2.1 | [5 empty] | 0 | 0 | 0 | 0 | 0 | 0
93 | [8 empty] | 0 | 0 | 0 | 0 | 0 | 0
94 | [8 empty] | 0 | 0 | 0 | 0 | 0 | 0
95 | [8 empty] | 0 | 0 | 0 | 0 | 0 | 0
96 | [8 empty] | 0 | 0 | 0 | 0 | 0 | 0
97 | [8 empty] | 0 | 0 | 0 | 0 | 0 | 0
98 | [8 empty] | 0 | 0 | 0 | 0 | 0 | 0
99 | [8 empty] | 0 | 0 | 0 | 0 | 0 | 0
100 | [8 empty] | 0 | 0 | 0 | 0 | 0 | 0
Tiešās izmaksas kopā, t. sk. darba devēja sociālais nodoklis (23.59%) | [9 empty] | 0 | 0 | 0 | 0 | 0
Sastādīja: __________________________(_____________________________)
sert.nr.
Pārbaudīja: ________________________(______________________________)
sert.nr. _________