## KOPTĀME
03.05.2017. MK noteikumu Nr.239 7.pielikums
APSTIPRINU
(pasūtītāja paraksts un tā atšifrējums)
Z.v.
20___.gada ___._________________
BŪVNIECĪBAS KOPTĀME
Objekta nosaukums: Ēkas Miera ielā 58a (kad. Nr. 0100 026 0092 005) un Ēkas Miera ielā 58a (kad. Nr. 0100 026 2024 005), Rīga daļas pārbūve Kino muzeja vajadzībām
Būves nosaukums: Darbnīca, Teātris
Objekta adrese: Miera ielā 58a, Rīga
Pasūtījuma Nr. LKA 2026/14
Nr.p.k. | Objekta nosaukums | Objekta izmaksas (euro)
1. | Ēkas Miera ielā 58a (kad. Nr. 0100 026 0092 005) un Ēkas Miera ielā 58a (kad. Nr. 0100 026 2024 005), Rīga daļas pārbūve Kino muzeja vajadzībām | 0
KOPĀ |  | 0
PVN 21% |  | 0
Kopā ar PVN | Kopā ar PVN | 0
Sastādīja:
(paraksts un tā atšifrējums, amats, uzņēmuma nosaukums, datums)
Sertifikāta Nr.:
Tāme sastādīta:
Note on A9: Aizpildīt pelēki iekrāsotos laukus ar attiecīgo informāciju un piedāvājumu

## Kopsav.
03.05.2017. MK noteikumu Nr.239 6.pielikums
KOPSAVILKUMA APRĒĶINS
Ēkas Miera ielā 58a (kad. Nr. 0100 026 0092 005) un Ēkas Miera ielā 58a (kad. Nr. 0100 026 2024 005), Rīga daļas pārbūve Kino muzeja vajadzībām
(būvdarba veids vai konstruktīvā elementa nosaukums)
Objekta nosaukums: Ēkas Miera ielā 58a (kad. Nr. 0100 026 0092 005) un Ēkas Miera ielā 58a (kad. Nr. 0100 026 2024 005), Rīga daļas pārbūve Kino muzeja vajadzībām
Būves nosaukums: Darbnīca, Teātris
Objekta adrese: Miera ielā 58a, Rīga
Pasūtījuma Nr. LKA 2026/14
Būvniecības lieta Nr.BIS-BL-867688-115048 |  |  |  |  | Par kopējo summu (euro) | 0
[5 empty] | Kopējā darbietilpība, c/h | 0
Nr.p.k. | Kods, tāmes Nr. | Būvdarbu veids vai konstruktīvā elementa nosaukums | Tāmes izmaksas | Tai skaitā |  |  | Darbietilpība c/h
|  |  |  | darba alga | būvizstrādājumi | mehānismi
VISPĀRĒJIE BŪVDARBI
1 | 1-1 | DEMONTĀŽAS DARBI | 0 | 0 | 0 | 0 | 0
2 | 1-2 | BŪVKONSTRUKCIJAS | 0 | 0 | 0 | 0 | 0
3 | 1-3 | SIENU KONSTRUKCIJAS | 0 | 0 | 0 | 0 | 0
4 | 1-4 | JUMTA KONSTRUKCIJAS | 0 | 0 | 0 | 0 | 0
5 | 1-5 | GRĪDU KONSTRUKCIJAS | 0 | 0 | 0 | 0 | 0
6 | 1-6 | LOGI | 0 | 0 | 0 | 0 | 0
7 | 1-7 | DURVIS | 0 | 0 | 0 | 0 | 0
8 | 1-8 | DAŽĀDI DARBI | 0 | 0 | 0 | 0 | 0
SPECIALIZĒTIE DARBI- IEKŠĒJIE TĪKLI, SISTĒMAS
9 | 2-1 | ŪDENSAPGĀDE UN KANALIZĀCIJA | 0 | 0 | 0 | 0 | 0
10 | 2-2 | APKURE UN DZESĒŠANA | 0 | 0 | 0 | 0 | 0
11 | 2-3 | VENTILĀCIJA | 0 | 0 | 0 | 0 | 0
12 | 2-4 | ELEKTROAPGĀDE UN APGAISMOJUMS | 0 | 0 | 0 | 0 | 0
13 | 2-5 | AUTOMĀTISKĀ UGUNSGRĒKA ATKLĀŠANAS UN TRAUKSMES SIGNALIZĀCIJAS SISTĒMA | 0 | 0 | 0 | 0 | 0
14 | 2-6 | ELEKTRONISKO SAKARU SISTĒMAS-DATU TĪKLS UN VIDEONOVĒROŠANA | 0 | 0 | 0 | 0 | 0
15 | 2-7 | ELEKTRONISKO SAKARU SISTĒMAS-CENTRĀLĀ IZZIŅOŠANAS SISTĒMA | 0 | 0 | 0 | 0 | 0
16 | 2-8 | ELEKTRONISKO SAKARU SISTĒMAS- APSARDZES SIGNALIZĀCIJAS SISTĒMA UN PIEKĻUVES KONTROLES SISTĒMA | 0 | 0 | 0 | 0 | 0
KOPĀ |  |  | 0 | 0 | 0 | 0 | 0
Virsizdevumi (%) |  |  | 0
t.sk.darba aizsardzība |  |  | 0
Peļņa (%) |  |  | 0
Pavisam KOPĀ: |  |  | 0
Sastādīja:
(paraksts un tā atšifrējums, amats, uzņēmuma nosaukums, datums)
Tāme sastādīta:
Pārbaudīja:
(paraksts un tā atšifrējums, amats, uzņēmuma nosaukums, datums)
Sertifikāta Nr.:
Note on D35: Atbilstoši 03.05.2017. MK noteikumu Nr.239 3.9.punktam virsizdevumos iekļauj papildu izmaksas, kuras saistītas ar būvlaukuma iekārtošanu, uzturēšanu, būvdarbu organizēšanu, vadīšanu, darba aizsardzību un apdrošināšanu, citas ar būvdarbu realizāciju saistītas izmaksas.

## 1-1_Demontāža
03.05.2017. MK noteikumu Nr.239 5.pielikums
|  | LOKĀLĀ TĀME Nr. | 1-1
DEMONTĀŽAS DARBI
(būvdarbu veids vai konstruktīvā elementa nosaukums)
Objekta nosaukums: Ēkas Miera ielā 58a (kad. Nr. 0100 026 0092 005) un Ēkas Miera ielā 58a (kad. Nr. 0100 026 2024 005), Rīga daļas pārbūve Kino muzeja vajadzībām
Būves nosaukums: Darbnīca, Teātris
Objekta adrese: Miera ielā 58a, Rīga
Pasūtījuma Nr. LKA 2026/14
Tāme sastādīta 2026.gada tirgus cenās, pamatojoties uz AR daļas rasējumiem.
[12 empty] | Tāmes izmaksas | 0 |  | euro
Tāme sastādīta
Nr.p.k. | Kods | Būvdarbu nosaukums | Mērvienība | Daudzums | Vienības izmaksas | [5 empty] | Kopā uz visu apjomu
[5 empty] | laika norma (c/h) | darba samaksas likme* (euro/h) | darba alga | būvizstrādājumi | mehānismi | kopā | darbietilpība (c/h) | darba alga | būvizstrādājumi | mehānismi | summa
1 |  | Esošo logu demontāža | gb | 6 |  |  | 0 |  |  | 0 | 0 | 0 | 0 | 0 | 0
2 |  | Jumta paneļa demontāža | m2 | 5.6 |  |  | 0 |  |  | 0 | 0 | 0 | 0 | 0 | 0
3 |  | Esošā jumta seguma demontāža (iesk.visu, kas ir virs jumta paneļiem) | m2 | 276.2 |  |  | 0 |  |  | 0 | 0 | 0 | 0 | 0 | 0
4 |  | Sienu, starpsienu demontāža, logu ailu palielināšana | m3 | 39 |  |  | 0 |  |  | 0 | 0 | 0 | 0 | 0 | 0
5 |  | Tehnisko kāpņu uz palīgtelpu demontāža | kpl | 1 |  |  | 0 |  |  | 0 | 0 | 0 | 0 | 0 | 0
6 |  | Ratiņkrēslu pacēlāja demontāža, utilizācija | kpl | 1 |  |  | 0 |  |  | 0 | 0 | 0 | 0 | 0 | 0
7 |  | Metāla pandusa demontāža | kpl | 1 |  |  | 0 |  |  | 0 | 0 | 0 | 0 | 0 | 0
8 |  | Esošās margas demontāža | kpl | 1 |  |  | 0 |  |  | 0 | 0 | 0 | 0 | 0 | 0
9 |  | Esošā radiatora pārnešana | kpl | 1 |  |  | 0 |  |  | 0 | 0 | 0 | 0 | 0 | 0
9.1. |  | Esošās betona grīdas demontāžas | m2 | 269.2 |  |  | 0 |  |  | 0 | 0 | 0 | 0 | 0 | 0
10 |  | Demontēto elementu savākšana un utilizācija (k=1,3) | m3 | 304.98 |  |  | 0 |  |  | 0 | 0 | 0 | 0 | 0 | 0
TIEŠĀS IZMAKSAS KOPĀ, t. sk. darba devēja sociālais nodoklis (%) | [10 empty] | 0 | 0 | 0 | 0 | 0
Piezīmes:
1. Būvuzņēmējam jāievērtē darbu apjomu sarakstā minēto darbu veikšanai nepieciešamie materiāli un papildus darbi, kas nav minēti šajā sarakstā, bet bez
kuriem nebūtu iespējama būvdarbu tehnoloģiski pareiza un spēkā esošiem normatīviem atbilstoša veikšana pilnā apmērā.
2. Darbu apjomu sarakstu skatīt kopā ar rasējumiem un specifikācijām. Gadījumā, ja darbu apjomi nesakrīt ar rasējumiem vai specifikācijām, par pareiziem
jāuzskata rasējumos esošie darbu apjomi.
3. Atsevišķu materiālu apjomi doti bez rezerves.
4. Tāmēs ietvertos konkrēto ražotāju materiālus un izstrādājumus var aizvietot ar analogiem citu ražotāju materiāliem un izstrādājumiem, saskaņojot ar Arhitektu un Pasūtītāju.
5. Būvgružu apjomu precizēt būvniecības laikā!
Sastādīja:
(paraksts un tā atšifrējums, amats, uzņēmuma nosaukums, datums)
Tāme sastādīta:
Pārbaudīja:
(paraksts un tā atšifrējums, amats, uzņēmuma nosaukums, datums)
Sertifikāta Nr.:
Note on C14: Ja lokālajā tāmē ir norādīta konkrēta ražotāja produkcija, pretendents, saskaņā ar Iepirkuma nolikumā noteikto kārtību, drīkst piedāvāt tās ekvivalentu.
Note on H15: Atbilstoši 03.05.2017. MK noteikumu Nr.239 19.punktam – darba algā jāiekļauj bruto darbaspēka izmaksas – darba algu, ietverot valsts noteiktos darba algas nodokļus un nodevas (tai skaitā darba devēja sociālais nodoklis)
Note on I15: Atbilstoši 03.05.2017. MK noteikumu Nr.239 18.1.punktam – būvizstrādājumu tiešajās izmaksās jāiekļauj: ar būvdarbu izpildi saistīto būvizstrādājumu iegādes izmaksas, ieskaitot transporta izmaksas to nogādei līdz būvobjektam, sagādes izmaksas, būvizstrādājumu tirgus cenas, importa operāciju nodokļus, iepakojuma izmaksas (tai skaitā tā utilizēšanas izmaksas vai atpakaļnodošanas ieņēmumus), kā arī būvražošanas procesa zudumus un normēto izlietojumu
Note on J15: Atbilstoši 03.05.2017. MK noteikumu Nr.239 18.4.punktam – tiešajās izmaksās jāiekļauj: būvmašīnu, ierīču, mehānismu un palīgiekārtu nomas vai ekspluatācijas izdevumus, kā arī to nolietojumu (amortizācijas izmaksas).

## 1-2_BK
03.05.2017. MK noteikumu Nr.239 5.pielikums
|  | LOKĀLĀ TĀME Nr. | 1-2
BŪVKONSTRUKCIJAS
(būvdarbu veids vai konstruktīvā elementa nosaukums)
Objekta nosaukums: Ēkas Miera ielā 58a (kad. Nr. 0100 026 0092 005) un Ēkas Miera ielā 58a (kad. Nr. 0100 026 2024 005), Rīga daļas pārbūve Kino muzeja vajadzībām
Būves nosaukums: Darbnīca, Teātris
Objekta adrese: Miera ielā 58a, Rīga
Pasūtījuma Nr. LKA 2026/14
Tāme sastādīta 2026.gada tirgus cenās, pamatojoties uz BK daļas rasējumiem.
[12 empty] | Tāmes izmaksas | 0 |  | euro
Tāme sastādīta
Nr.p.k. | Kods | Būvdarbu nosaukums | Mērvienība | Daudzums | Vienības izmaksas | [5 empty] | Kopā uz visu apjomu
[5 empty] | laika norma (c/h) | darba samaksas likme* (euro/h) | darba alga | būvizstrādājumi | mehānismi | kopā | darbietilpība (c/h) | darba alga | būvizstrādājumi | mehānismi | summa
1 |  | Pamati, grīda
1.1 |  | Konstrukciju betonēšana- betons C30/37 XC2 + 4kg/m3 sintētiska polipropilēna makrofibra DURUS EasyFinish, iesk.veidņu montāžu, demontāžu, īri | m3 | 44 |  |  | 0 |  |  | 0 | 0 | 0 | 0 | 0 | 0
1.2 |  | Augšējais siets Ø8 B500 s.150x150 | t | 1.5 |  |  | 0 |  |  | 0 | 0 | 0 | 0 | 0 | 0
1.3 |  | Apakšējais siets Ø12 B500 s.150x150 | t | 3.2 |  |  | 0 |  |  | 0 | 0 | 0 | 0 | 0 | 0
1.4 |  | Augšējais siets Ø20 B500 s.150x150 | t | 0.72 |  |  | 0 |  |  | 0 | 0 | 0 | 0 | 0 | 0
1.5 |  | Pamatstiegrojums 2Ø20 B500 | t | 0.17 |  |  | 0 |  |  | 0 | 0 | 0 | 0 | 0 | 0
1.6 |  | Pamatstiegrojums 2Ø16 B500 | t | 0.11 |  |  | 0 |  |  | 0 | 0 | 0 | 0 | 0 | 0
1.7 |  | Aptveres Ø12 B500 | t | 0.16 |  |  | 0 |  |  | 0 | 0 | 0 | 0 | 0 | 0
1.8 |  | Šķautnes stiegrojums Ø8 s.150mm B500 | t | 0.19 |  |  | 0 |  |  | 0 | 0 | 0 | 0 | 0 | 0
2 |  | Sienas
2.1 |  | Keramzītbetona bloku mūris 250mm, FIBO bloki 3 Mpa (vai līdzvērtīgi), iesk.mūrjavu un armatūru atbilstoši ražotāja tehnoloģijai | m3 | 50 |  |  | 0 |  |  | 0 | 0 | 0 | 0 | 0 | 0
2.2 |  | Konstrukciju betonēšana- betons C30/37 XC1, iesk.veidņu montāžu, demontāžu, īri | m3 | 0.45 |  |  | 0 |  |  | 0 | 0 | 0 | 0 | 0 | 0
2.3 |  | Stiegrojums Ø8 B500 s.150mm | t | 0.02 |  |  | 0 |  |  | 0 | 0 | 0 | 0 | 0 | 0
2.4 |  | Stiegrojums Ø12 B500 s.150mm | t | 0.06 |  |  | 0 |  |  | 0 | 0 | 0 | 0 | 0 | 0
2.5 |  | Stiegrojums Ø12 B500 s.150mm, L=200mm + HILTI HIT HY200 | t | 0.01 |  |  | 0 |  |  | 0 | 0 | 0 | 0 | 0 | 0
3 |  | Pārsedzes
3.1 |  | Tērauda konstrukciju montāža- AP-1.0 UPN 220 S355 | kg | 170 |  |  | 0 |  |  | 0 | 0 | 0 | 0 | 0 | 0
3.2 |  | Tērauda ķīļi t10x65mm | gb | 9 |  |  | 0 |  |  | 0 | 0 | 0 | 0 | 0 | 0
3.3 |  | 100x680xt10 | gb | 7 |  |  | 0 |  |  | 0 | 0 | 0 | 0 | 0 | 0
3.4 |  | M16 kl.8.8 | gb | 9 |  |  | 0 |  |  | 0 | 0 | 0 | 0 | 0 | 0
3.4 |  | ID-1 | gb | 4 |  |  | 0 |  |  | 0 | 0 | 0 | 0 | 0 | 0
3.5 |  | FIBO pārsedzes montāža AP-1.1 185(h)*250*2090 | gb | 2 |  |  | 0 |  |  | 0 | 0 | 0 | 0 | 0 | 0
3.6 |  | FIBO pārsedzes montāža AP-1.12 185(h)*250*2390 | gb | 12 |  |  | 0 |  |  | 0 | 0 | 0 | 0 | 0 | 0
4 |  | Monolītais spilvens
4.1 |  | Konstrukciju betonēšana- betons C30/37 XC1, iesk.veidņu montāžu, demontāžu, īri | m3 | 0.1 |  |  | 0 |  |  | 0 | 0 | 0 | 0 | 0 | 0
4.2 |  | Stiegrojums Ø12 B500 s.100x100mm | t | 0.06 |  |  | 0 |  |  | 0 | 0 | 0 | 0 | 0 | 0
4.3 |  | Ķīmiskā enkurmasa HILTI HIT HY 170 | kpl | 1 |  |  | 0 |  |  | 0 | 0 | 0 | 0 | 0 | 0
5 |  | Atvēruma aizpildīšana
5.1 |  | Tērauda konstrukciju montāža- UPN 220 | t | 0.5 |  |  | 0 |  |  | 0 | 0 | 0 | 0 | 0 | 0
5.2 |  | Tērauda konstrukciju montāža- leņķis L80x10.0 L=160mm | gb | 6 |  |  | 0 |  |  | 0 | 0 | 0 | 0 | 0 | 0
5.3 |  | 2xM16 | gb | 12 |  |  | 0 |  |  | 0 | 0 | 0 | 0 | 0 | 0
5.4 |  | Tērauda konstrukciju montāža- leņķis L100x10.0 L=250 | gb | 4 |  |  | 0 |  |  | 0 | 0 | 0 | 0 | 0 | 0
5.5 |  | Bezrukuma java līmeņošanai | m3 | 0.01 |  |  | 0 |  |  | 0 | 0 | 0 | 0 | 0 | 0
5.6 |  | Konstrukciju betonēšana- betons C30/37 XC1, iesk.veidņu montāžu, demontāžu, īri | m3 | 0.8 |  |  | 0 |  |  | 0 | 0 | 0 | 0 | 0 | 0
5.7 |  | Stiegrojums Ø12 B500 s.100x100mm | t | 0.14 |  |  | 0 |  |  | 0 | 0 | 0 | 0 | 0 | 0
5.8 |  | Siltumizolācijas iebūve Thermowhite WD 100r | m3 | 0.66 |  |  | 0 |  |  | 0 | 0 | 0 | 0 | 0 | 0
6 |  | Metāla rāmis
6.1 |  | Tērauda konstrukciju montāža- HE 160B | t | 1.47 |  |  | 0 |  |  | 0 | 0 | 0 | 0 | 0 | 0
6.2 |  | Tērauda konstrukciju montāža- plāksnes t20 | t | 0.02 |  |  | 0 |  |  | 0 | 0 | 0 | 0 | 0 | 0
6.3 |  | Vītņstienis 4M12 kl.8.8 + HILTI HIT HY 200 | gb | 8 |  |  | 0 |  |  | 0 | 0 | 0 | 0 | 0 | 0
6.4 |  | Tērauda konstrukciju montāža- UPN 140 | t | 0.12 |  |  | 0 |  |  | 0 | 0 | 0 | 0 | 0 | 0
6.5 |  | Tērauda konstrukciju montāža- leņķis L 80x10.0 L=100mm | gb | 14 |  |  | 0 |  |  | 0 | 0 | 0 | 0 | 0 | 0
6.6 |  | 2xM16 | gb | 28 |  |  | 0 |  |  | 0 | 0 | 0 | 0 | 0 | 0
6.7 |  | Betons C20/25 XC1 | m3 | 0.02 |  |  | 0 |  |  | 0 | 0 | 0 | 0 | 0 | 0
7 |  | Iekares konstrukcija
7.1 |  | Tērauda konstrukciju montāža- UPN 260 | t | 0.03 |  |  | 0 |  |  | 0 | 0 | 0 | 0 | 0 | 0
7.2 |  | Riba t12 un iekare | t | 0.03 |  |  | 0 |  |  | 0 | 0 | 0 | 0 | 0 | 0
8 |  | Kāpnes
8.1 |  | Finiera iebūve, t=25mm | m2 | 10 |  |  | 0 |  |  | 0 | 0 | 0 | 0 | 0 | 0
8.2 |  | Tērauda konstrukciju montāža- grīdas sijas RHS 60x40x4.0 | t | 0.15 |  |  | 0 |  |  | 0 | 0 | 0 | 0 | 0 | 0
8.3 |  | Tērauda konstrukciju montāža- loksnes t6x80x100 | gb | 26 |  |  | 0 |  |  | 0 | 0 | 0 | 0 | 0 | 0
8.4 |  | Betona enkuri M12 | gb | 26 |  |  | 0 |  |  | 0 | 0 | 0 | 0 | 0 | 0
8.5 |  | Tērauda konstrukciju montāža- statnis RHS 60x40x4.0 | t | 0.07 |  |  | 0 |  |  | 0 | 0 | 0 | 0 | 0 | 0
8.6 |  | Tērauda konstrukciju montāža- kāpņu sijas RHS 60x40x4.0 | t | 0.25 |  |  | 0 |  |  | 0 | 0 | 0 | 0 | 0 | 0
8.7 |  | Tērauda konstrukciju montāža- margas | gb | 2 |  |  | 0 |  |  | 0 | 0 | 0 | 0 | 0 | 0
9 |  | CLT konstrukcijas
9.1 |  | CLT konstrukciju iebūve- CLT 120 (ugunsreakcijas klase vismaz B-s1, d0) | m3 | 10.8 |  |  | 0 |  |  | 0 | 0 | 0 | 0 | 0 | 0
9.2 |  | Vairoga konstrukcijas iebūve | kpl | 1 |  |  | 0 |  |  | 0 | 0 | 0 | 0 | 0 | 0
9.3 |  | Savienojuma elementi TITAN - TTP200 un TTP 300, TTF 200, WHTPT 300 | kpl | 1 |  |  | 0 |  |  | 0 | 0 | 0 | 0 | 0 | 0
9.4 |  | Mehāniskie savienotāji VGZ d9, HBS d6 | kpl | 1 |  |  | 0 |  |  | 0 | 0 | 0 | 0 | 0 | 0
9.5 |  | Membrāna | kpl | 1 |  |  | 0 |  |  | 0 | 0 | 0 | 0 | 0 | 0
9.6 |  | Konstrukciju iebūve- SL-1 L=2000mm | gb | 16 |  |  | 0 |  |  | 0 | 0 | 0 | 0 | 0 | 0
9.7 |  | Konstrukciju iebūve- SL-2 L=1200mm | gb | 1 |  |  | 0 |  |  | 0 | 0 | 0 | 0 | 0 | 0
9.8 |  | Tērauda konstrukciju montāža- leņķis 100x10.0 L=500mm | gb | 34 |  |  | 0 |  |  | 0 | 0 | 0 | 0 | 0 | 0
9.9 |  | Stinguma saites vītņstienis M16 kl.8.8 L=1260mm | kpl | 15 |  |  | 0 |  |  | 0 | 0 | 0 | 0 | 0 | 0
9.10 |  | Ruukki profila montāža LP-Z150 t=1.5 L=17820mm | gb | 3 |  |  | 0 |  |  | 0 | 0 | 0 | 0 | 0 | 0
9.11 |  | t4+t6 detaļas | gb | 18 |  |  | 0 |  |  | 0 | 0 | 0 | 0 | 0 | 0
9.12 |  | Kokskrūves 4M16 | gb | 4 |  |  | 0 |  |  | 0 | 0 | 0 | 0 | 0 | 0
9.13 |  | Enkuri 4M16+HILTI HIT HY170 | gb | 96 |  |  | 0 |  |  | 0 | 0 | 0 | 0 | 0 | 0
9.13.1 |  | Bezrukuma java M5 | m3 | 0.12 |  |  | 0 |  |  | 0 | 0 | 0 | 0 | 0 | 0
9.13.2 |  | Balstplāksne t10*180*510 | t | 0.12 |  |  | 0 |  |  | 0 | 0 | 0 | 0 | 0 | 0
9.14 |  | SB 2M8 | gb | 32 |  |  | 0 |  |  | 0 | 0 | 0 | 0 | 0 | 0
10 |  | Pagaidu balstu uzstādīšana, nojaukšana | kpl | 1 |  |  | 0 |  |  | 0 | 0 | 0 | 0 | 0 | 0
11 |  | Metāla sijas demontāža, utilizācija | kpl | 1 |  |  | 0 |  |  | 0 | 0 | 0 | 0 | 0 | 0
12 |  | Pārsegums
12.1 |  | Saliekamā dz/betona pārseguma paneļa HCS 220x1200x6000 montāža (apjomu precizēt būvniecības laikā) | gb | 8 |  |  | 0 |  |  | 0 | 0 | 0 | 0 | 0 | 0
12.2 |  | Pārseguma paneļu testēšana (ja nepieciešams) | kpl | 1 |  |  | 0 |  |  | 0 | 0 | 0 | 0 | 0 | 0
TIEŠĀS IZMAKSAS KOPĀ, t. sk. darba devēja sociālais nodoklis (%) | [10 empty] | 0 | 0 | 0 | 0 | 0
Piezīmes:
1. Būvuzņēmējam jāievērtē darbu apjomu sarakstā minēto darbu veikšanai nepieciešamie materiāli un papildus darbi, kas nav minēti šajā sarakstā, bet bez
kuriem nebūtu iespējama būvdarbu tehnoloģiski pareiza un spēkā esošiem normatīviem atbilstoša veikšana pilnā apmērā.
2. Darbu apjomu sarakstu skatīt kopā ar rasējumiem un specifikācijām. Gadījumā, ja darbu apjomi nesakrīt ar rasējumiem vai specifikācijām, par pareiziem
jāuzskata rasējumos esošie darbu apjomi.
3. Atsevišķu materiālu apjomi doti bez rezerves.
4. Tāmēs ietvertos konkrēto ražotāju materiālus un izstrādājumus var aizvietot ar analogiem citu ražotāju materiāliem un izstrādājumiem, saskaņojot ar Arhitektu un Pasūtītāju.
Sastādīja:
(paraksts un tā atšifrējums, amats, uzņēmuma nosaukums, datums)
Tāme sastādīta:
Pārbaudīja:
(paraksts un tā atšifrējums, amats, uzņēmuma nosaukums, datums)
Sertifikāta Nr.:
Note on C14: Ja lokālajā tāmē ir norādīta konkrēta ražotāja produkcija, pretendents, saskaņā ar Iepirkuma nolikumā noteikto kārtību, drīkst piedāvāt tās ekvivalentu.
Note on H15: Atbilstoši 03.05.2017. MK noteikumu Nr.239 19.punktam – darba algā jāiekļauj bruto darbaspēka izmaksas – darba algu, ietverot valsts noteiktos darba algas nodokļus un nodevas (tai skaitā darba devēja sociālais nodoklis)
Note on I15: Atbilstoši 03.05.2017. MK noteikumu Nr.239 18.1.punktam – būvizstrādājumu tiešajās izmaksās jāiekļauj: ar būvdarbu izpildi saistīto būvizstrādājumu iegādes izmaksas, ieskaitot transporta izmaksas to nogādei līdz būvobjektam, sagādes izmaksas, būvizstrādājumu tirgus cenas, importa operāciju nodokļus, iepakojuma izmaksas (tai skaitā tā utilizēšanas izmaksas vai atpakaļnodošanas ieņēmumus), kā arī būvražošanas procesa zudumus un normēto izlietojumu
Note on J15: Atbilstoši 03.05.2017. MK noteikumu Nr.239 18.4.punktam – tiešajās izmaksās jāiekļauj: būvmašīnu, ierīču, mehānismu un palīgiekārtu nomas vai ekspluatācijas izdevumus, kā arī to nolietojumu (amortizācijas izmaksas).

## 1-3_Sienas
03.05.2017. MK noteikumu Nr.239 5.pielikums
|  | LOKĀLĀ TĀME Nr. | 1-3
SIENU KONSTRUKCIJAS
(būvdarbu veids vai konstruktīvā elementa nosaukums)
Objekta nosaukums: Ēkas Miera ielā 58a (kad. Nr. 0100 026 0092 005) un Ēkas Miera ielā 58a (kad. Nr. 0100 026 2024 005), Rīga daļas pārbūve Kino muzeja vajadzībām
Būves nosaukums: Darbnīca, Teātris
Objekta adrese: Miera ielā 58a, Rīga
Pasūtījuma Nr. LKA 2026/14
Tāme sastādīta 2026.gada tirgus cenās, pamatojoties uz AR daļas rasējumiem.
[12 empty] | Tāmes izmaksas | 0 |  | euro
Tāme sastādīta
Nr.p.k. | Kods | Būvdarbu nosaukums | Mērvienība | Daudzums | Vienības izmaksas | [5 empty] | Kopā uz visu apjomu
[5 empty] | laika norma (c/h) | darba samaksas likme* (euro/h) | darba alga | būvizstrādājumi | mehānismi | kopā | darbietilpība (c/h) | darba alga | būvizstrādājumi | mehānismi | summa
1 |  | Ārsienu konstrukcija S1 (esoša, papildus siltināta siena)
1.1 |  | Kaļķa javas apmetums, virsmas faktūra analoga filmu skolai, krāsots caurspīdīgs ar Baumit metallic, tonis NCS S8000-N 20mm | m2 | 161.7 |  |  | 0 |  |  | 0 | 0 | 0 | 0 | 0 | 0
1.2 |  | Cinkots metāla siets 20x20mm, stieples biezums 0,8mm, stiprināts pie fasādes ar Weber Merk kronšteiniem | m2 | 161.7 |  |  | 0 |  |  | 0 | 0 | 0 | 0 | 0 | 0
1.3 |  | ISOVER 3 minerālvate uz Weber Merk kronšteiniem 200mm | m2 | 161.7 |  |  | 0 |  |  | 0 | 0 | 0 | 0 | 0 | 0
1.4 |  | Izlīdzinošais apmetums, mūra šuvju aizpildīšana 5mm | m2 | 161.7 |  |  | 0 |  |  | 0 | 0 | 0 | 0 | 0 | 0
1.5 |  | Esošā ķieģeļu mūra virsmas attīrīšana, noklāšana ar cietinošu, fiksējošu pārklājumu, gruntēšana | m2 | 161.7 |  |  | 0 |  |  | 0 | 0 | 0 | 0 | 0 | 0
1.6 |  | Ailu aizmūrējums, iesk.mūrjavu | m3 | 6.6 |  |  | 0 |  |  | 0 | 0 | 0 | 0 | 0 | 0
1.7 |  | Daļēja apmetuma demontāža. Esoša apdare, kura ir pietiekoši stabila un nekrīt nost, saglabājama, attīrāma un eksponējama | m2 | 161.7 |  |  | 0 |  |  | 0 | 0 | 0 | 0 | 0 | 0
2 |  | Ārsienu konstrukcija S2 (jauna siena) (REI-60/A1)
2.1 |  | Izlīdzinošais apmetums, mūra šuvju aizpildīšana 5mm (ugunsreakcijas klase A1) | m2 | 121.2 |  |  | 0 |  |  | 0 | 0 | 0 | 0 | 0 | 0
2.2 |  | ISOVER minerālvate 2030mm uz jauna keramzītbetona bloku mūra (ugunsreakcijas klase A1) | m2 | 121.2 |  |  | 0 |  |  | 0 | 0 | 0 | 0 | 0 | 0
2.3 |  | Eksponēts bloku mūris, apstrādāts ar pretputekļu pārklājumu (ugunsreakcijas klase A1) | m2 | 121.2 |  |  | 0 |  |  | 0 | 0 | 0 | 0 | 0 | 0
3 |  | Ārsienu konstrukcija S3 (jauna siena- parapets (REI-60/A1))
3.1 |  | Kaļķa javas apmetums, virsmas faktūra analoga filmu skolai, krāsots caurspīdīgs ar Baumit metallic, tonis NCS S8000-N 20mm (ugunsreakcijas klase A1) | m2 | 22.1 |  |  | 0 |  |  | 0 | 0 | 0 | 0 | 0 | 0
3.2 |  | Cinkots metāla siets 20x20mm, stieples biezums 0,8mm, stiprināts pie fasādes ar Weber Merk kronšteiniem (ugunsreakcijas klase A1) | m2 | 22.1 |  |  | 0 |  |  | 0 | 0 | 0 | 0 | 0 | 0
3.3 |  | Fasāžu akmens vates siltumizolācijas sistēma ʎ=0.037 (W/mxK), stiprināta pie fasādes ar dībeļiem (ugunsreakcijas klase A1) 50mm | m2 | 22.1 |  |  | 0 |  |  | 0 | 0 | 0 | 0 | 0 | 0
3.4 |  | Javas slānis 10mm (ugunsreakcijas klase A1) | m2 | 22.1 |  |  | 0 |  |  | 0 | 0 | 0 | 0 | 0 | 0
3.5 |  | Keramzītbetona bloku mūris 200mm, FIBO bloki 5 Mpa (vai līdzvērtīgi), iesk.mūrjavu un armatūru atbilstoši ražotāja tehnoloģijai (ugunsreakcijas klase A1) | m3 | 4.42 |  |  | 0 |  |  | 0 | 0 | 0 | 0 | 0 | 0
3.6 |  | Javas slānis 10mm (ugunsreakcijas klase A1) | m2 | 22.1 |  |  | 0 |  |  | 0 | 0 | 0 | 0 | 0 | 0
3.7 |  | Fasāžu akmens vates siltumizolācijas sistēma ʎ=0.037 (W/mxK), stiprināta pie fasādes ar dībeļiem 50mm (ugunsreakcijas klase A1) | m2 | 22.1 |  |  | 0 |  |  | 0 | 0 | 0 | 0 | 0 | 0
3.8 |  | Cinkots metāla siets 20x20mm, stieples biezums 0,8mm, stiprināts pie fasādes ar Weber Merk kronšteiniem (ugunsreakcijas klase A1) | m2 | 22.1 |  |  | 0 |  |  | 0 | 0 | 0 | 0 | 0 | 0
3.9 |  | Kaļķa javas apmetums, virsmas faktūra analoga filmu skolai, krāsots caurspīdīgs ar Baumit metallic, tonis NCS S8000-N 20mm (ugunsreakcijas klase A1) | m2 | 22.1 |  |  | 0 |  |  | 0 | 0 | 0 | 0 | 0 | 0
4 |  | Ārsienu konstrukcija S4 (jauna siena- jumta izbūve) (R-60/B-s1, d0)
4.1 |  | Kaļķa javas apmetums, virsmas faktūra analoga filmu skolai, krāsots caurspīdīgs ar Baumit metallic, tonis NCS S8000-N 20mm | m2 | 66 |  |  | 0 |  |  | 0 | 0 | 0 | 0 | 0 | 0
4.2 |  | Cinkots metāla siets 20x20mm, stieples biezums 0,8mm, stiprināts pie fasādes ar Weber Merk kronšteiniem | m2 | 66 |  |  | 0 |  |  | 0 | 0 | 0 | 0 | 0 | 0
4.3 |  | ISOVER 3 minerālvate uz Weber Merk kronšteiniem 200mm | m2 | 66 |  |  | 0 |  |  | 0 | 0 | 0 | 0 | 0 | 0
5 |  | Iekšsienu konstrukcija S5 (jauna siena)
5.1 |  | Karkasa starpsiena Knauf sistēma W112 (vai līdzvērtīga) | m2 | 99.8 |  |  | 0 |  |  | 0 | 0 | 0 | 0 | 0 | 0
5.2 |  | Sienas sagatavošana (špaktelēšana, slīpēšana un gruntēšana) un krāsošana 2x | m2 | 199.6 |  |  | 0 |  |  | 0 | 0 | 0 | 0 | 0 | 0
6 |  | Iekšsienu konstrukcija S5a (jauna siena)
6.1 |  | Karkasa starpsiena Knauf sistēma W112 (vai līdzvērtīga) ar apdari mitrām telpām | m2 | 9.4 |  |  | 0 |  |  | 0 | 0 | 0 | 0 | 0 | 0
6.2 |  | Sienas sagatavošana (špaktelēšana, slīpēšana un gruntēšana) un krāsošana 2x | m2 | 9.4 |  |  | 0 |  |  | 0 | 0 | 0 | 0 | 0 | 0
6.3 |  | Sienas sagatavošana (špaktelēšana, slīpēšana un gruntēšana) un flīzēšana | m2 | 9.4 |  |  | 0 |  |  | 0 | 0 | 0 | 0 | 0 | 0
7 |  | Iekšsienu konstrukcija S6 (jauna siena)
7.1 |  | Dubulta karkasa starpsiena Knauf sistēma W115 (vai līdzvērtīga) ar apdari mitrām telpām | m2 | 3.5 |  |  | 0 |  |  | 0 | 0 | 0 | 0 | 0 | 0
7.2 |  | Sienas sagatavošana (špaktelēšana, slīpēšana un gruntēšana) un krāsošana 2x | m2 | 7 |  |  | 0 |  |  | 0 | 0 | 0 | 0 | 0 | 0
8 |  | Iekšsienu konstrukcija S7 (jauna siena)
8.1 |  | Esošās sienas piemūrējums kāpņu telpā (REI-60/A1) | m3 | 1 |  |  | 0 |  |  | 0 | 0 | 0 | 0 | 0 | 0
8.2 |  | Sienas sagatavošana (špaktelēšana, slīpēšana un gruntēšana) un krāsošana 2x | m2 | 2 |  |  | 0 |  |  | 0 | 0 | 0 | 0 | 0 | 0
9 |  | Iekšsienu konstrukcija S8 (jauna siena kino zālē)
9.1 |  | Keramzītbetona bloku mūris 200mm, FIBO bloki 5 Mpa (vai līdzvērtīgi), iesk.mūrjavu un armatūru atbilstoši ražotāja tehnoloģijai | m3 | 10.44 |  |  | 0 |  |  | 0 | 0 | 0 | 0 | 0 | 0
9.2 |  | Akustiskā sienu apdare | m2 | 52.2 |  |  | 0 |  |  | 0 | 0 | 0 | 0 | 0 | 0
10 |  | Kaimiņu ārsienas papildus siltinājums
10.1 |  | PAROC CGL 20cy akmens vates lameles uz ārsienas 150mm, iesk.līmi PAROC SW | m2 | 130 |  |  | 0 |  |  | 0 | 0 | 0 | 0 | 0 | 0
11 |  | Siena starp telpām 001-22 un 001-3
11.1 |  | Daļēja apmetuma demontāža. Esoša apdare, kura ir pietiekoši stabila un nekrīt nost, saglabājama, attīrāma un eksponējama | m2 | 55 |  |  | 0 |  |  | 0 | 0 | 0 | 0 | 0 | 0
12 |  | Logu un durvju apmaļu apdare
12.1 |  | Logu apmales apdare kā esošajām ailām | m | 32.3 |  |  | 0 |  |  | 0 | 0 | 0 | 0 | 0 | 0
12.2 |  | Durvju apmales apdare kā esošajām ailām | m | 23 |  |  | 0 |  |  | 0 | 0 | 0 | 0 | 0 | 0
13 |  | Siena skalojamo kastu iebūvei
13.1 |  | 2 kārtas ģipškartona uz vieglmetāla profiliem, krāsots ar mitrumizturīgu krāsu | m2 | 5.85 |  |  | 0 |  |  | 0 | 0 | 0 | 0 | 0 | 0
TIEŠĀS IZMAKSAS KOPĀ, t. sk. darba devēja sociālais nodoklis (%) | [10 empty] | 0 | 0 | 0 | 0 | 0
Piezīmes.
1. Būvuzņēmējam jāievērtē darbu apjomu sarakstā minēto darbu veikšanai nepieciešamie materiāli un papildus darbi, kas nav minēti šajā sarakstā, bet bez
kuriem nebūtu iespējama būvdarbu tehnoloģiski pareiza un spēkā esošiem normatīviem atbilstoša veikšana pilnā apmērā.
2. Darbu apjomu sarakstu skatīt kopā ar rasējumiem un specifikācijām. Gadījumā, ja darbu apjomi nesakrīt ar rasējumiem vai specifikācijām, par pareiziem
jāuzskata rasējumos esošie darbu apjomi.
3. Atsevišķu materiālu apjomi doti bez rezerves.
4. Tāmēs ietvertos konkrēto ražotāju materiālus un izstrādājumus var aizvietot ar analogiem citu ražotāju materiāliem un izstrādājumiem, saskaņojot ar Arhitektu un Pasūtītāju.
Sastādīja:
(paraksts un tā atšifrējums, amats, uzņēmuma nosaukums, datums)
Tāme sastādīta:
Pārbaudīja:
(paraksts un tā atšifrējums, amats, uzņēmuma nosaukums, datums)
Sertifikāta Nr.:
Note on C14: Ja lokālajā tāmē ir norādīta konkrēta ražotāja produkcija, pretendents, saskaņā ar Iepirkuma nolikumā noteikto kārtību, drīkst piedāvāt tās ekvivalentu.
Note on H15: Atbilstoši 03.05.2017. MK noteikumu Nr.239 19.punktam – darba algā jāiekļauj bruto darbaspēka izmaksas – darba algu, ietverot valsts noteiktos darba algas nodokļus un nodevas (tai skaitā darba devēja sociālais nodoklis)
Note on I15: Atbilstoši 03.05.2017. MK noteikumu Nr.239 18.1.punktam – būvizstrādājumu tiešajās izmaksās jāiekļauj: ar būvdarbu izpildi saistīto būvizstrādājumu iegādes izmaksas, ieskaitot transporta izmaksas to nogādei līdz būvobjektam, sagādes izmaksas, būvizstrādājumu tirgus cenas, importa operāciju nodokļus, iepakojuma izmaksas (tai skaitā tā utilizēšanas izmaksas vai atpakaļnodošanas ieņēmumus), kā arī būvražošanas procesa zudumus un normēto izlietojumu
Note on J15: Atbilstoši 03.05.2017. MK noteikumu Nr.239 18.4.punktam – tiešajās izmaksās jāiekļauj: būvmašīnu, ierīču, mehānismu un palīgiekārtu nomas vai ekspluatācijas izdevumus, kā arī to nolietojumu (amortizācijas izmaksas).

## 1-4_Jumts
03.05.2017. MK noteikumu Nr.239 5.pielikums
|  | LOKĀLĀ TĀME Nr. | 1-4
JUMTA KONSTRUKCIJAS
(būvdarbu veids vai konstruktīvā elementa nosaukums)
Objekta nosaukums: Ēkas Miera ielā 58a (kad. Nr. 0100 026 0092 005) un Ēkas Miera ielā 58a (kad. Nr. 0100 026 2024 005), Rīga daļas pārbūve Kino muzeja vajadzībām
Būves nosaukums: Darbnīca, Teātris
Objekta adrese: Miera ielā 58a, Rīga
Pasūtījuma Nr. LKA 2026/14
Tāme sastādīta 2026.gada tirgus cenās, pamatojoties uz AR daļas rasējumiem.
[12 empty] | Tāmes izmaksas | 0 |  | euro
Tāme sastādīta
Nr.p.k. | Kods | Būvdarbu nosaukums | Mērvienība | Daudzums | Vienības izmaksas | [5 empty] | Kopā uz visu apjomu
[5 empty] | laika norma (c/h) | darba samaksas likme* (euro/h) | darba alga | būvizstrādājumi | mehānismi | kopā | darbietilpība (c/h) | darba alga | būvizstrādājumi | mehānismi | summa
1 |  | Jumta konstrukcija J1 (esošs, siltināts jumts)
1.1 |  | Ruukki viļņoto metāla lokšņu montāža Tokyo S18 18mm | m2 | 61.2 |  |  | 0 |  |  | 0 | 0 | 0 | 0 | 0 | 0
1.2 |  | Šķērslatojums 38x100mm | m2 | 61.2 |  |  | 0 |  |  | 0 | 0 | 0 | 0 | 0 | 0
1.3 |  | Garenlatojums 50x70mm | m2 | 61.2 |  |  | 0 |  |  | 0 | 0 | 0 | 0 | 0 | 0
1.4 |  | Difūzijas membrāna Tyvek Supro Plus tape vai līdzvērtīgs | m2 | 61.2 |  |  | 0 |  |  | 0 | 0 | 0 | 0 | 0 | 0
1.5 |  | Siltumizolācija <0,035 W/MK (ISOVER KL 35 vai līdzvērtīgs) 200mm | m2 | 61.2 |  |  | 0 |  |  | 0 | 0 | 0 | 0 | 0 | 0
1.6 |  | Koka karkass 50x200mm, solis 600mm | m2 | 61.2 |  |  | 0 |  |  | 0 | 0 | 0 | 0 | 0 | 0
1.7 |  | Tvaika izolācija Sd5m uz esošiem betona paneļiem (R-60/B-s1, d0) | m2 | 61.2 |  |  | 0 |  |  | 0 | 0 | 0 | 0 | 0 | 0
2 |  | Jumta konstrukcija J2 (esošs, siltināts jumts)
2.1 |  | Ruukki viļņoto metāla lokšņu montāža Tokyo S18 18mm | m2 | 215 |  |  | 0 |  |  | 0 | 0 | 0 | 0 | 0 | 0
2.2 |  | Šķērslatojums 38x100mm | m2 | 215 |  |  | 0 |  |  | 0 | 0 | 0 | 0 | 0 | 0
2.3 |  | Garenlatojums 50x70mm | m2 | 215 |  |  | 0 |  |  | 0 | 0 | 0 | 0 | 0 | 0
2.4 |  | Difūzijas membrāna Tyvek Supro Plus tape vai līdzvērtīgs | m2 | 215 |  |  | 0 |  |  | 0 | 0 | 0 | 0 | 0 | 0
2.5 |  | Siltumizolācija <0,035 W/MK (ISOVER KL 35 vai līdzvērtīgs) 200mm | m2 | 215 |  |  | 0 |  |  | 0 | 0 | 0 | 0 | 0 | 0
2.6 |  | Koka karkass 50x200mm, solis 600mm | m2 | 215 |  |  | 0 |  |  | 0 | 0 | 0 | 0 | 0 | 0
2.7 |  | Tvaika izolācija Sd5m uz esošiem betona paneļiem (R-60/B-s1, d0) | m2 | 215 |  |  | 0 |  |  | 0 | 0 | 0 | 0 | 0 | 0
3 |  | Jumta konstrukcija J3 (jauns jumts)
3.1 |  | Ruukki viļņoto metāla lokšņu montāža Tokyo S18 18mm | m2 | 28 |  |  | 0 |  |  | 0 | 0 | 0 | 0 | 0 | 0
3.2 |  | Šķērslatojums 38x100mm | m2 | 28 |  |  | 0 |  |  | 0 | 0 | 0 | 0 | 0 | 0
3.3 |  | Garenlatojums 50x70mm | m2 | 28 |  |  | 0 |  |  | 0 | 0 | 0 | 0 | 0 | 0
3.4 |  | Difūzijas membrāna Tyvek Supro Plus tape vai līdzvērtīgs | m2 | 28 |  |  | 0 |  |  | 0 | 0 | 0 | 0 | 0 | 0
3.5 |  | Siltumizolācija <0,035 W/MK (ISOVER KL 35 vai līdzvērtīgs) 200mm 350mm | m2 | 28 |  |  | 0 |  |  | 0 | 0 | 0 | 0 | 0 | 0
3.6 |  | Koka karkass 50x200mm 50x350mm, solis 600mm | m2 | 28 |  |  | 0 |  |  | 0 | 0 | 0 | 0 | 0 | 0
3.7 |  | Tvaika izolācija Sd5m uz esošiem betona paneļiem (R-60/B-s1, d0) | m2 | 28 |  |  | 0 |  |  | 0 | 0 | 0 | 0 | 0 | 0
4 |  | Tehniskās izbūves jumts
4.1 |  | Papildus tehniskās izbūves jumta siltinājums 150mm, siltumizolācija <0,035 W/MK (ISOVER KL 35 vai līdzvērtīgs) | m2 | 27 |  |  | 0 |  |  | 0 | 0 | 0 | 0 | 0 | 0
4.2 |  | Koka karkass 50x150mm, solis 600mm | m2 | 27 |  |  | 0 |  |  | 0 | 0 | 0 | 0 | 0 | 0
4.2 |  | Papildus brusas jumta metāla kronšteina balstīšanai 75x150mm, L=6800mm, 2 gab. | m3 | 0.08 |  |  | 0 |  |  | 0 | 0 | 0 | 0 | 0 | 0
TIEŠĀS IZMAKSAS KOPĀ, t. sk. darba devēja sociālais nodoklis (%) | [10 empty] | 0 | 0 | 0 | 0 | 0
Piezīmes.
1. Būvuzņēmējam jāievērtē darbu apjomu sarakstā minēto darbu veikšanai nepieciešamie materiāli un papildus darbi, kas nav minēti šajā sarakstā, bet bez
kuriem nebūtu iespējama būvdarbu tehnoloģiski pareiza un spēkā esošiem normatīviem atbilstoša veikšana pilnā apmērā.
2. Darbu apjomu sarakstu skatīt kopā ar rasējumiem un specifikācijām. Gadījumā, ja darbu apjomi nesakrīt ar rasējumiem vai specifikācijām, par pareiziem
jāuzskata rasējumos esošie darbu apjomi.
3. Atsevišķu materiālu apjomi doti bez rezerves.
4. Tāmēs ietvertos konkrēto ražotāju materiālus un izstrādājumus var aizvietot ar analogiem citu ražotāju materiāliem un izstrādājumiem, saskaņojot ar Arhitektu un Pasūtītāju.
Sastādīja:
(paraksts un tā atšifrējums, amats, uzņēmuma nosaukums, datums)
Tāme sastādīta:
Pārbaudīja:
(paraksts un tā atšifrējums, amats, uzņēmuma nosaukums, datums)
Sertifikāta Nr.:
Note on C14: Ja lokālajā tāmē ir norādīta konkrēta ražotāja produkcija, pretendents, saskaņā ar Iepirkuma nolikumā noteikto kārtību, drīkst piedāvāt tās ekvivalentu.
Note on H15: Atbilstoši 03.05.2017. MK noteikumu Nr.239 19.punktam – darba algā jāiekļauj bruto darbaspēka izmaksas – darba algu, ietverot valsts noteiktos darba algas nodokļus un nodevas (tai skaitā darba devēja sociālais nodoklis)
Note on I15: Atbilstoši 03.05.2017. MK noteikumu Nr.239 18.1.punktam – būvizstrādājumu tiešajās izmaksās jāiekļauj: ar būvdarbu izpildi saistīto būvizstrādājumu iegādes izmaksas, ieskaitot transporta izmaksas to nogādei līdz būvobjektam, sagādes izmaksas, būvizstrādājumu tirgus cenas, importa operāciju nodokļus, iepakojuma izmaksas (tai skaitā tā utilizēšanas izmaksas vai atpakaļnodošanas ieņēmumus), kā arī būvražošanas procesa zudumus un normēto izlietojumu
Note on J15: Atbilstoši 03.05.2017. MK noteikumu Nr.239 18.4.punktam – tiešajās izmaksās jāiekļauj: būvmašīnu, ierīču, mehānismu un palīgiekārtu nomas vai ekspluatācijas izdevumus, kā arī to nolietojumu (amortizācijas izmaksas).

## 1-5_grīdas
03.05.2017. MK noteikumu Nr.239 5.pielikums
|  | LOKĀLĀ TĀME Nr. | 1-5
GRĪDU KONSTRUKCIJAS
(būvdarbu veids vai konstruktīvā elementa nosaukums)
Objekta nosaukums: Ēkas Miera ielā 58a (kad. Nr. 0100 026 0092 005) un Ēkas Miera ielā 58a (kad. Nr. 0100 026 2024 005), Rīga daļas pārbūve Kino muzeja vajadzībām
Būves nosaukums: Darbnīca, Teātris
Objekta adrese: Miera ielā 58a, Rīga
Pasūtījuma Nr. LKA 2026/14
Tāme sastādīta 2026.gada tirgus cenās, pamatojoties uz AR daļas rasējumiem.
[12 empty] | Tāmes izmaksas | 0 |  | euro
Tāme sastādīta
Nr.p.k. | Kods | Būvdarbu nosaukums | Mērvienība | Daudzums | Vienības izmaksas | [5 empty] | Kopā uz visu apjomu
[5 empty] | laika norma (c/h) | darba samaksas likme* (euro/h) | darba alga | būvizstrādājumi | mehānismi | kopā | darbietilpība (c/h) | darba alga | būvizstrādājumi | mehānismi | summa
1 |  | Grīdu konstrukcija G1 (grīda uz grunts)
1.1 |  | Ekstrudētā putupolistirola siltumizolācija 150mm | m2 | 203.7 |  |  | 0 |  |  | 0 | 0 | 0 | 0 | 0 | 0
1.2 |  | Horizontālās hidroizolācijas sistēma 3mm | m2 | 203.7 |  |  | 0 |  |  | 0 | 0 | 0 | 0 | 0 | 0
1.3 |  | Betons C12/15 sagatavošanas kārta 70mm | m3 | 14.3 |  |  | 0 |  |  | 0 | 0 | 0 | 0 | 0 | 0
1.4 |  | Dolomīta šķembu, fr.0-16, pamatojums 300mm uz blietētas grunts | m3 | 61.1 |  |  | 0 |  |  | 0 | 0 | 0 | 0 | 0 | 0
1.4.1. |  | Slīpēta, cietināta betona virsmas apdare | m2 | 203.7
1.5 |  | Epoksīda pārklājums (-Elastīgs epoksīda/PU grīdas slānis ar pretslīdes piedevām- R10 klase ~3-5mm RAL-7045 (toni precizēt autoruzraudzības gaitā!) Piem.: Sika ComfortFloor PS-23) | m2 | 203.7 |  |  | 0 |  |  | 0 | 0 | 0 | 0 | 0 | 0
2 |  | Grīdu konstrukcija G2 (grīda uz grunts)
2.1 |  | Ekstrudētā putupolistirola siltumizolācija 150mm | m2 | 65.5 |  |  | 0 |  |  | 0 | 0 | 0 | 0 | 0 | 0
2.2 |  | Horizontālās hidroizolācijas sistēma 3mm | m2 | 65.5 |  |  | 0 |  |  | 0 | 0 | 0 | 0 | 0 | 0
2.3 |  | Betons C12/15 sagatavošanas kārta 70mm | m3 | 4.6 |  |  | 0 |  |  | 0 | 0 | 0 | 0 | 0 | 0
2.4 |  | Dolomīta šķembu, fr.0-16, pamatojums 300mm uz blietētas grunts | m3 | 19.7 |  |  | 0 |  |  | 0 | 0 | 0 | 0 | 0 | 0
2.5 |  | Epoksīda pārklājums (-Elastīgs epoksīda/PU grīdas slānis ar pretslīdes piedevām- R10 klase ~3-5mm RAL-7045 (toni precizēt autoruzraudzības gaitā!) Piem.: Sika ComfortFloor PS-23) | m2 | 65.5 |  |  | 0 |  |  | 0 | 0 | 0 | 0 | 0 | 0
3 |  | Grīdu konstrukcija G3 (2.stāva grīda) (REI-60/B-s1, d0)
3.1 |  | Siltumizolācijas aizpildījums (ISOVER KL 37 vai līdzvērtīgs) uz esošiem paneļiem 150-550mm (ugunsreakcijas klase vismaz B-s1, d0) | m2 | 20.9 |  |  | 0 |  |  | 0 | 0 | 0 | 0 | 0 | 0
3.2 |  | CLT paneļa virskārtas slīpēšana, ūdens bāzes lakas pārklājums | m2 | 20.9 |  |  | 0 |  |  | 0 | 0 | 0 | 0 | 0 | 0
4 |  | Griestu papildus siltināšana
4.1 |  | Betona griestu paneļu attīrīšana, gruntēšana, virsmas izlīdzināšana | m2 | 270 |  |  | 0 |  |  | 0 | 0 | 0 | 0 | 0 | 0
4.2 |  | PAROC CGL 20cy akmens vates lameles uz griestiem 150mm, iesk.līmi PAROC SW | m2 | 270 |  |  | 0 |  |  | 0 | 0 | 0 | 0 | 0 | 0
5 |  | Panduss
5.1 |  | Ar epoksīda grīdas krāsu (-Elastīgs epoksīda/PU grīdas slānis ar pretslīdes piedevām- R10 klase ~3-5mm RAL-7045 (toni precizēt autoruzraudzības gaitā!) Piem.: Sika ComfortFloor PS-23) krāsots mitrumizturīgais saplāksnis uz koka nesošās grīdas konstrukcijas | m2 | 93 |  |  | 0 |  |  | 0 | 0 | 0 | 0 | 0 | 0
6 |  | Grīda telpā Nr.001-25
6.1 |  | Līmeņota koka apakškonstrukcija 150x60mm | m2 | 72.9 |  |  | 0 |  |  | 0 | 0 | 0 | 0 | 0 | 0
6.2 |  | OSB klājs 22mm | m2 | 72.9 |  |  | 0 |  |  | 0 | 0 | 0 | 0 | 0 | 0
6.3 |  | Poliuretāna līme | m2 | 72.9 |  |  | 0 |  |  | 0 | 0 | 0 | 0 | 0 | 0
6.4 |  | Slīpēta mitrumizturīga saplākšņa grīda (šuves špaktelēt, slīpēt, skrūves iedziļināt, špaktelēt, slīpēt) 21mm | m2 | 72.9 |  |  | 0 |  |  | 0 | 0 | 0 | 0 | 0 | 0
6.5 |  | Epoksīda/PU grunts | m2 | 72.9 |  |  | 0 |  |  | 0 | 0 | 0 | 0 | 0 | 0
6.6 |  | Elastīgas epoksīdu/PU grīdas slānis ar pretslīdes piedevām- R10 klase, RAL 7045, Sika ComfortFloor PS-23 vai līdzvērtīgs 3-5mm | m2 | 72.9 |  |  | 0 |  |  | 0 | 0 | 0 | 0 | 0 | 0
TIEŠĀS IZMAKSAS KOPĀ, t. sk. darba devēja sociālais nodoklis (%) | [10 empty] | 0 | 0 | 0 | 0 | 0
Piezīmes.
1. Būvuzņēmējam jāievērtē darbu apjomu sarakstā minēto darbu veikšanai nepieciešamie materiāli un papildus darbi, kas nav minēti šajā sarakstā, bet bez
kuriem nebūtu iespējama būvdarbu tehnoloģiski pareiza un spēkā esošiem normatīviem atbilstoša veikšana pilnā apmērā.
2. Darbu apjomu sarakstu skatīt kopā ar rasējumiem un specifikācijām. Gadījumā, ja darbu apjomi nesakrīt ar rasējumiem vai specifikācijām, par pareiziem
jāuzskata rasējumos esošie darbu apjomi.
3. Atsevišķu materiālu apjomi doti bez rezerves.
4. Tāmēs ietvertos konkrēto ražotāju materiālus un izstrādājumus var aizvietot ar analogiem citu ražotāju materiāliem un izstrādājumiem, saskaņojot ar Arhitektu un Pasūtītāju.
Sastādīja:
(paraksts un tā atšifrējums, amats, uzņēmuma nosaukums, datums)
Tāme sastādīta:
Pārbaudīja:
(paraksts un tā atšifrējums, amats, uzņēmuma nosaukums, datums)
Sertifikāta Nr.:
Note on C14: Ja lokālajā tāmē ir norādīta konkrēta ražotāja produkcija, pretendents, saskaņā ar Iepirkuma nolikumā noteikto kārtību, drīkst piedāvāt tās ekvivalentu.
Note on H15: Atbilstoši 03.05.2017. MK noteikumu Nr.239 19.punktam – darba algā jāiekļauj bruto darbaspēka izmaksas – darba algu, ietverot valsts noteiktos darba algas nodokļus un nodevas (tai skaitā darba devēja sociālais nodoklis)
Note on I15: Atbilstoši 03.05.2017. MK noteikumu Nr.239 18.1.punktam – būvizstrādājumu tiešajās izmaksās jāiekļauj: ar būvdarbu izpildi saistīto būvizstrādājumu iegādes izmaksas, ieskaitot transporta izmaksas to nogādei līdz būvobjektam, sagādes izmaksas, būvizstrādājumu tirgus cenas, importa operāciju nodokļus, iepakojuma izmaksas (tai skaitā tā utilizēšanas izmaksas vai atpakaļnodošanas ieņēmumus), kā arī būvražošanas procesa zudumus un normēto izlietojumu
Note on J15: Atbilstoši 03.05.2017. MK noteikumu Nr.239 18.4.punktam – tiešajās izmaksās jāiekļauj: būvmašīnu, ierīču, mehānismu un palīgiekārtu nomas vai ekspluatācijas izdevumus, kā arī to nolietojumu (amortizācijas izmaksas).

## 1-6_logi
03.05.2017. MK noteikumu Nr.239 5.pielikums
|  | LOKĀLĀ TĀME Nr. | 1-6
LOGI
(būvdarbu veids vai konstruktīvā elementa nosaukums)
Objekta nosaukums: Ēkas Miera ielā 58a (kad. Nr. 0100 026 0092 005) un Ēkas Miera ielā 58a (kad. Nr. 0100 026 2024 005), Rīga daļas pārbūve Kino muzeja vajadzībām
Būves nosaukums: Darbnīca, Teātris
Objekta adrese: Miera ielā 58a, Rīga
Pasūtījuma Nr. LKA 2026/14
Tāme sastādīta 2026.gada tirgus cenās, pamatojoties uz AR daļas rasējumiem.
[12 empty] | Tāmes izmaksas | 0 |  | euro
Tāme sastādīta
Nr.p.k. | Kods | Būvdarbu nosaukums | Mērvienība | Daudzums | Vienības izmaksas | [5 empty] | Kopā uz visu apjomu
[5 empty] | laika norma (c/h) | darba samaksas likme* (euro/h) | darba alga | būvizstrādājumi | mehānismi | kopā | darbietilpība (c/h) | darba alga | būvizstrādājumi | mehānismi | summa
1 |  | Alumīnija konstrukcijas logu L1 1900x2280mm montāža, iesk.furnitūru, izolācijas lentas u.c.nepieciešamos materiālus (sask.ar ras.AR-11i) | gb | 2 |  |  | 0 |  |  | 0 | 0 | 0 | 0 | 0 | 0
2 |  | Alumīnija konstrukcijas logu L1a 1900x2280mm montāža, iesk.furnitūru, izolācijas lentas u.c.nepieciešamos materiālus (sask.ar ras.AR-11i) | gb | 3 |  |  | 0 |  |  | 0 | 0 | 0 | 0 | 0 | 0
TIEŠĀS IZMAKSAS KOPĀ, t. sk. darba devēja sociālais nodoklis (%) | [10 empty] | 0 | 0 | 0 | 0 | 0
Piezīmes.
1. Būvuzņēmējam jāievērtē darbu apjomu sarakstā minēto darbu veikšanai nepieciešamie materiāli un papildus darbi, kas nav minēti šajā sarakstā, bet bez
kuriem nebūtu iespējama būvdarbu tehnoloģiski pareiza un spēkā esošiem normatīviem atbilstoša veikšana pilnā apmērā.
2. Darbu apjomu sarakstu skatīt kopā ar rasējumiem un specifikācijām. Gadījumā, ja darbu apjomi nesakrīt ar rasējumiem vai specifikācijām, par pareiziem
jāuzskata rasējumos esošie darbu apjomi.
3. Atsevišķu materiālu apjomi doti bez rezerves.
4. Tāmēs ietvertos konkrēto ražotāju materiālus un izstrādājumus var aizvietot ar analogiem citu ražotāju materiāliem un izstrādājumiem, saskaņojot ar Arhitektu un Pasūtītāju.
Sastādīja:
(paraksts un tā atšifrējums, amats, uzņēmuma nosaukums, datums)
Tāme sastādīta:
Pārbaudīja:
(paraksts un tā atšifrējums, amats, uzņēmuma nosaukums, datums)
Sertifikāta Nr.:
Note on C14: Ja lokālajā tāmē ir norādīta konkrēta ražotāja produkcija, pretendents, saskaņā ar Iepirkuma nolikumā noteikto kārtību, drīkst piedāvāt tās ekvivalentu.
Note on H15: Atbilstoši 03.05.2017. MK noteikumu Nr.239 19.punktam – darba algā jāiekļauj bruto darbaspēka izmaksas – darba algu, ietverot valsts noteiktos darba algas nodokļus un nodevas (tai skaitā darba devēja sociālais nodoklis)
Note on I15: Atbilstoši 03.05.2017. MK noteikumu Nr.239 18.1.punktam – būvizstrādājumu tiešajās izmaksās jāiekļauj: ar būvdarbu izpildi saistīto būvizstrādājumu iegādes izmaksas, ieskaitot transporta izmaksas to nogādei līdz būvobjektam, sagādes izmaksas, būvizstrādājumu tirgus cenas, importa operāciju nodokļus, iepakojuma izmaksas (tai skaitā tā utilizēšanas izmaksas vai atpakaļnodošanas ieņēmumus), kā arī būvražošanas procesa zudumus un normēto izlietojumu
Note on J15: Atbilstoši 03.05.2017. MK noteikumu Nr.239 18.4.punktam – tiešajās izmaksās jāiekļauj: būvmašīnu, ierīču, mehānismu un palīgiekārtu nomas vai ekspluatācijas izdevumus, kā arī to nolietojumu (amortizācijas izmaksas).

## 1-7_durvis
03.05.2017. MK noteikumu Nr.239 5.pielikums
|  | LOKĀLĀ TĀME Nr. | 1-7
DURVIS
(būvdarbu veids vai konstruktīvā elementa nosaukums)
Objekta nosaukums: Ēkas Miera ielā 58a (kad. Nr. 0100 026 0092 005) un Ēkas Miera ielā 58a (kad. Nr. 0100 026 2024 005), Rīga daļas pārbūve Kino muzeja vajadzībām
Būves nosaukums: Darbnīca, Teātris
Objekta adrese: Miera ielā 58a, Rīga
Pasūtījuma Nr. LKA 2026/14
Tāme sastādīta 2026.gada tirgus cenās, pamatojoties uz AR daļas rasējumiem.
[12 empty] | Tāmes izmaksas | 0 |  | euro
Tāme sastādīta
Nr.p.k. | Kods | Būvdarbu nosaukums | Mērvienība | Daudzums | Vienības izmaksas | [5 empty] | Kopā uz visu apjomu
[5 empty] | laika norma (c/h) | darba samaksas likme* (euro/h) | darba alga | būvizstrādājumi | mehānismi | kopā | darbietilpība (c/h) | darba alga | būvizstrādājumi | mehānismi | summa
1 |  | Jaunas divviru durvis, krāsots MDF D1 1400x2250mm, sask.ar rasējumu AR-11, iesk.furnitūru, izolācijas lentas u.c.nepieciešamos materiālus. | kpl | 1 |  |  | 0 |  |  | 0 | 0 | 0 | 0 | 0 | 0
2 |  | Jaunas durvis, krāsots MDF D2 900x2000mm, sask.ar rasējumu AR-11, iesk.furnitūru, izolācijas lentas u.c.nepieciešamos materiālus. | kpl | 1 |  |  | 0 |  |  | 0 | 0 | 0 | 0 | 0 | 0
3 |  | Jaunas metāla ārdurvis D3 800x2000mm, sask.ar rasējumu AR-11, iesk.furnitūru, izolācijas lentas u.c.nepieciešamos materiālus. | kpl | 1 |  |  | 0 |  |  | 0 | 0 | 0 | 0 | 0 | 0
4 |  | Jaunas durvis, krāsots MDF D4 1200x2150mm, sask.ar rasējumu AR-11, iesk.furnitūru, izolācijas lentas u.c.nepieciešamos materiālus. | kpl | 1 |  |  | 0 |  |  | 0 | 0 | 0 | 0 | 0 | 0
5 |  | Jaunas metāla durvis D5 1200x2150mm, EI30, sask.ar rasējumu AR-11, iesk.furnitūru, izolācijas lentas u.c.nepieciešamos materiālus. | kpl | 1 |  |  | 0 |  |  | 0 | 0 | 0 | 0 | 0 | 0
6 |  | Jaunas metāla durvis D5a 1200x2150mm, EI30, sask.ar rasējumu AR-11, iesk.furnitūru, izolācijas lentas u.c.nepieciešamos materiālus. | kpl | 1 |  |  | 0 |  |  | 0 | 0 | 0 | 0 | 0 | 0
7 |  | Jaunas durvis, krāsots MDF D6 800x2100mm, sask.ar rasējumu AR-11, iesk.furnitūru, izolācijas lentas u.c.nepieciešamos materiālus. | kpl | 2 |  |  | 0 |  |  | 0 | 0 | 0 | 0 | 0 | 0
8 |  | Jaunas durvis, krāsots MDF D7 1050x2100mm, sask.ar rasējumu AR-11, iesk.furnitūru, izolācijas lentas u.c.nepieciešamos materiālus. | kpl | 1 |  |  | 0 |  |  | 0 | 0 | 0 | 0 | 0 | 0
9 |  | Jaunas alumīnija konstrukcijas ārdurvis, 1400x2250mm, sask.ar rasējumu AR-11i, iesk.furnitūru, izolācijas lentas u.c.nepieciešamos materiālus. | kpl | 1 |  |  | 0 |  |  | 0 | 0 | 0 | 0 | 0 | 0
10 |  | Jaunas durvis, krāsots MDF 800x2100mm, sask.ar rasējumu AR-02i, iesk. visus nepieciešamos materiālus. | kpl | 1 |  |  | 0 |  |  | 0 | 0 | 0 | 0 | 0 | 0
11 |  | Durvju bloku pārvietošana, sask.ar rasējumu AR-02i, iesk.visus nepieciešamos materiālus. | kpl | 2 |  |  | 0 |  |  | 0 | 0 | 0 | 0 | 0 | 0
TIEŠĀS IZMAKSAS KOPĀ, t. sk. darba devēja sociālais nodoklis (%) | [10 empty] | 0 | 0 | 0 | 0 | 0
Piezīmes.
1. Būvuzņēmējam jāievērtē darbu apjomu sarakstā minēto darbu veikšanai nepieciešamie materiāli un papildus darbi, kas nav minēti šajā sarakstā, bet bez
kuriem nebūtu iespējama būvdarbu tehnoloģiski pareiza un spēkā esošiem normatīviem atbilstoša veikšana pilnā apmērā.
2. Darbu apjomu sarakstu skatīt kopā ar rasējumiem un specifikācijām. Gadījumā, ja darbu apjomi nesakrīt ar rasējumiem vai specifikācijām, par pareiziem
jāuzskata rasējumos esošie darbu apjomi.
3. Atsevišķu materiālu apjomi doti bez rezerves.
4. Tāmēs ietvertos konkrēto ražotāju materiālus un izstrādājumus var aizvietot ar analogiem citu ražotāju materiāliem un izstrādājumiem, saskaņojot ar Arhitektu un Pasūtītāju.
Sastādīja:
(paraksts un tā atšifrējums, amats, uzņēmuma nosaukums, datums)
Tāme sastādīta:
Pārbaudīja:
(paraksts un tā atšifrējums, amats, uzņēmuma nosaukums, datums)
Sertifikāta Nr.:
Note on C14: Ja lokālajā tāmē ir norādīta konkrēta ražotāja produkcija, pretendents, saskaņā ar Iepirkuma nolikumā noteikto kārtību, drīkst piedāvāt tās ekvivalentu.
Note on H15: Atbilstoši 03.05.2017. MK noteikumu Nr.239 19.punktam – darba algā jāiekļauj bruto darbaspēka izmaksas – darba algu, ietverot valsts noteiktos darba algas nodokļus un nodevas (tai skaitā darba devēja sociālais nodoklis)
Note on I15: Atbilstoši 03.05.2017. MK noteikumu Nr.239 18.1.punktam – būvizstrādājumu tiešajās izmaksās jāiekļauj: ar būvdarbu izpildi saistīto būvizstrādājumu iegādes izmaksas, ieskaitot transporta izmaksas to nogādei līdz būvobjektam, sagādes izmaksas, būvizstrādājumu tirgus cenas, importa operāciju nodokļus, iepakojuma izmaksas (tai skaitā tā utilizēšanas izmaksas vai atpakaļnodošanas ieņēmumus), kā arī būvražošanas procesa zudumus un normēto izlietojumu
Note on J15: Atbilstoši 03.05.2017. MK noteikumu Nr.239 18.4.punktam – tiešajās izmaksās jāiekļauj: būvmašīnu, ierīču, mehānismu un palīgiekārtu nomas vai ekspluatācijas izdevumus, kā arī to nolietojumu (amortizācijas izmaksas).

## 1-8_dažādi darbi
03.05.2017. MK noteikumu Nr.239 5.pielikums
|  | LOKĀLĀ TĀME Nr. | 1-8
DAŽĀDI DARBI
(būvdarbu veids vai konstruktīvā elementa nosaukums)
Objekta nosaukums: Ēkas Miera ielā 58a (kad. Nr. 0100 026 0092 005) un Ēkas Miera ielā 58a (kad. Nr. 0100 026 2024 005), Rīga daļas pārbūve Kino muzeja vajadzībām
Būves nosaukums: Darbnīca, Teātris
Objekta adrese: Miera ielā 58a, Rīga
Pasūtījuma Nr. LKA 2026/14
Tāme sastādīta 2026.gada tirgus cenās, pamatojoties uz AR daļas rasējumiem.
[12 empty] | Tāmes izmaksas | 0 |  | euro
Tāme sastādīta
Nr.p.k. | Kods | Būvdarbu nosaukums | Mērvienība | Daudzums | Vienības izmaksas | [5 empty] | Kopā uz visu apjomu
[5 empty] | laika norma (c/h) | darba samaksas likme* (euro/h) | darba alga | būvizstrādājumi | mehānismi | kopā | darbietilpība (c/h) | darba alga | būvizstrādājumi | mehānismi | summa
1 |  | Mezgls 1, 2
1.1 |  | Skārda lāsenis | m | 21.9 |  |  | 0 |  |  | 0 | 0 | 0 | 0 | 0 | 0
1.2 |  | Pretinsektu siets | m | 21.9 |  |  | 0 |  |  | 0 | 0 | 0 | 0 | 0 | 0
1.3 |  | Mitrumizturīgs saplāksnis 14mm | m | 21.9 |  |  | 0 |  |  | 0 | 0 | 0 | 0 | 0 | 0
1.4 |  | Cinkota skārda notekrene | m | 7.1 |  |  | 0 |  |  | 0 | 0 | 0 | 0 | 0 | 0
1.5 |  | Cinkota skārda notekcaurule | m | 2.5 |  |  | 0 |  |  | 0 | 0 | 0 | 0 | 0 | 0
2 |  | Mezgls 2
2.1 |  | Skārda lāsenis | m | 14.8 |  |  | 0 |  |  | 0 | 0 | 0 | 0 | 0 | 0
2.2 |  | Pretinsektu siets | m | 14.8 |  |  | 0 |  |  | 0 | 0 | 0 | 0 | 0 | 0
2.3 |  | Mitrumizturīgs saplāksnis 14mm | m | 14.8 |  |  | 0 |  |  | 0 | 0 | 0 | 0 | 0 | 0
3 |  | Mezgls 3 (37,5m)
3.1 |  | Grunts rakšana ar roku darbu | m3 | 38 |  |  | 0 |  |  | 0 | 0 | 0 | 0 | 0 | 0
3.2 |  | Izlīdzinošs, hidroizolējošs apmetums | m2 | 41.3 |  |  | 0 |  |  | 0 | 0 | 0 | 0 | 0 | 0
3.3 |  | Ekstrudēts putu polistirols 150mm | m2 | 41.3 |  |  | 0 |  |  | 0 | 0 | 0 | 0 | 0 | 0
3.4 |  | Masā krāsots, gluds cokola apmetums uz stikla šķiedras sieta, tonis NCS S8000-N | m2 | 3.8 |  |  | 0 |  |  | 0 | 0 | 0 | 0 | 0 | 0
3.5 |  | Rupju šķembu, fr.15-30, pamatojums 100mm uz blietētas grunts | m3 | 0.9 |  |  | 0 |  |  | 0 | 0 | 0 | 0 | 0 | 0
3.6 |  | Smalku šķembu, fr.15-30, slānis 50mm uz blietētas grunts | m3 | 0.425 |  |  | 0 |  |  | 0 | 0 | 0 | 0 | 0 | 0
3.7 |  | Ģeotekstils | m2 | 8.5 |  |  | 0 |  |  | 0 | 0 | 0 | 0 | 0 | 0
3.8 |  | Oļu kārta 100mm | m2 | 8.5 |  |  | 0 |  |  | 0 | 0 | 0 | 0 | 0 | 0
3.9 |  | Grunts aizbēršana ar roku darbu | m3 | 31 |  |  | 0 |  |  | 0 | 0 | 0 | 0 | 0 | 0
3.10 |  | Liekās grunts aizvešana vai izlīdzināšana | m3 | 7 |  |  | 0 |  |  | 0 | 0 | 0 | 0 | 0 | 0
3.11 |  | Cinkots locīts siltinājuma apakšējo malu fiksējošs leņķis | kpl | 1 |  |  | 0 |  |  | 0 | 0 | 0 | 0 | 0 | 0
4 |  | Mezgls 4 (23,7m)
4.1 |  | WOLFIN skārda "wall connection" Fz bar +Profile EP 150 | m | 47.4 |  |  | 0 |  |  | 0 | 0 | 0 | 0 | 0 | 0
5 |  | Detaļa 1
5.1 |  | Cinkota metāla caurule d40mm prožektoru stiprināšanai | m | 17.5 |  |  | 0 |  |  | 0 | 0 | 0 | 0 | 0 | 0
6 |  | Detaļa 2
6.1 |  | Cinkota metāla caurule d40mm prožektoru stiprināšanai | m | 6.87 |  |  | 0 |  |  | 0 | 0 | 0 | 0 | 0 | 0
7 |  | Iekšējās apdares remonts
7.1 |  | Iekšējās apdares remonts demontāžas vietās u.c., kur nepieciešams | m2 | 50 |  |  | 0 |  |  | 0 | 0 | 0 | 0 | 0 | 0
8 |  | Kāpnes uz jumta
8.1 |  | Kāpnes K1- standarta cinkotas metāla trepes ar aizsarglokiem jumta un ventilācijas telpas piekļuvei | kpl | 1 |  |  | 0 |  |  | 0 | 0 | 0 | 0 | 0 | 0
8.2 |  | Kāpnes K2- standarta cinkotas metāla trepes ar aizsarglokiem jumta un ventilācijas telpas piekļuvei | kpl | 1 |  |  | 0 |  |  | 0 | 0 | 0 | 0 | 0 | 0
9 |  | Teritorija
9.1 |  | Esošā bruģa krāsošana ar divkomponentu poliuretāna krāsu ar abrazīvu pildījumu, analogu LKA 1.kārtas koraļļu krāsas sastāvam | m2 | 147 |  |  | 0 |  |  | 0 | 0 | 0 | 0 | 0 | 0
9.2 |  | Sola izbūve | kpl | 1 |  |  | 0 |  |  | 0 | 0 | 0 | 0 | 0 | 0
9.3 |  | Esošās puķu dobes krāsošana | gb | 1 |  |  | 0 |  |  | 0 | 0 | 0 | 0 | 0 | 0
9.4 |  | Pārvietojami puķu podi | m2 | 11 |  |  | 0 |  |  | 0 | 0 | 0 | 0 | 0 | 0
9.5 |  | Pārvietojami velo statīvi | kpl | 1 |  |  | 0 |  |  | 0 | 0 | 0 | 0 | 0 | 0
TIEŠĀS IZMAKSAS KOPĀ, t. sk. darba devēja sociālais nodoklis (%) | [10 empty] | 0 | 0 | 0 | 0 | 0
Piezīmes.
1. Būvuzņēmējam jāievērtē darbu apjomu sarakstā minēto darbu veikšanai nepieciešamie materiāli un papildus darbi, kas nav minēti šajā sarakstā, bet bez
kuriem nebūtu iespējama būvdarbu tehnoloģiski pareiza un spēkā esošiem normatīviem atbilstoša veikšana pilnā apmērā.
2. Darbu apjomu sarakstu skatīt kopā ar rasējumiem un specifikācijām. Gadījumā, ja darbu apjomi nesakrīt ar rasējumiem vai specifikācijām, par pareiziem
jāuzskata rasējumos esošie darbu apjomi.
3. Atsevišķu materiālu apjomi doti bez rezerves.
4. Tāmēs ietvertos konkrēto ražotāju materiālus un izstrādājumus var aizvietot ar analogiem citu ražotāju materiāliem un izstrādājumiem, saskaņojot ar Arhitektu un Pasūtītāju.
Sastādīja:
(paraksts un tā atšifrējums, amats, uzņēmuma nosaukums, datums)
Tāme sastādīta:
Pārbaudīja:
(paraksts un tā atšifrējums, amats, uzņēmuma nosaukums, datums)
Sertifikāta Nr.:
Note on C14: Ja lokālajā tāmē ir norādīta konkrēta ražotāja produkcija, pretendents, saskaņā ar Iepirkuma nolikumā noteikto kārtību, drīkst piedāvāt tās ekvivalentu.
Note on H15: Atbilstoši 03.05.2017. MK noteikumu Nr.239 19.punktam – darba algā jāiekļauj bruto darbaspēka izmaksas – darba algu, ietverot valsts noteiktos darba algas nodokļus un nodevas (tai skaitā darba devēja sociālais nodoklis)
Note on I15: Atbilstoši 03.05.2017. MK noteikumu Nr.239 18.1.punktam – būvizstrādājumu tiešajās izmaksās jāiekļauj: ar būvdarbu izpildi saistīto būvizstrādājumu iegādes izmaksas, ieskaitot transporta izmaksas to nogādei līdz būvobjektam, sagādes izmaksas, būvizstrādājumu tirgus cenas, importa operāciju nodokļus, iepakojuma izmaksas (tai skaitā tā utilizēšanas izmaksas vai atpakaļnodošanas ieņēmumus), kā arī būvražošanas procesa zudumus un normēto izlietojumu
Note on J15: Atbilstoši 03.05.2017. MK noteikumu Nr.239 18.4.punktam – tiešajās izmaksās jāiekļauj: būvmašīnu, ierīču, mehānismu un palīgiekārtu nomas vai ekspluatācijas izdevumus, kā arī to nolietojumu (amortizācijas izmaksas).

## 2-1_UK
03.05.2017. MK noteikumu Nr.239 5.pielikums
|  | LOKĀLĀ TĀME Nr. | 2-1
ŪDENSAPGĀDE UN KANALIZĀCIJA
(būvdarbu veids vai konstruktīvā elementa nosaukums)
Objekta nosaukums: Ēkas Miera ielā 58a (kad. Nr. 0100 026 0092 005) un Ēkas Miera ielā 58a (kad. Nr. 0100 026 2024 005), Rīga daļas pārbūve Kino muzeja vajadzībām
Būves nosaukums: Darbnīca, Teātris
Objekta adrese: Miera ielā 58a, Rīga
Pasūtījuma Nr. LKA 2026/14
Tāme sastādīta 2026.gada tirgus cenās, pamatojoties uz UK daļas rasējumiem.
[12 empty] | Tāmes izmaksas | 0 |  | euro
Tāme sastādīta
Nr.p.k. | Kods | Būvdarbu nosaukums | Mērvienība | Daudzums | Vienības izmaksas | [5 empty] | Kopā uz visu apjomu
[5 empty] | laika norma (c/h) | darba samaksas likme* (euro/h) | darba alga | būvizstrādājumi | mehānismi | kopā | darbietilpība (c/h) | darba alga | būvizstrādājumi | mehānismi | summa
1 |  | Aukstais ūdensvads Ū1
1.1 |  | Ūdensvada caurule daudzslāņu OD25x2.5, PN10, ar fasondaļām un stiprinājumiem, ar pretkondensāta izolāciju 9mm, 0.040W/mK | m | 70 |  |  | 0 |  |  | 0 | 0 | 0 | 0 | 0 | 0
1.2 |  | Ūdensvada caurule daudzslāņu OD20x2.25, PN10, ar fasondaļām un stiprinājumiem, ar pretkondensāta izolāciju 9mm, 0.040W/mK | m | 15 |  |  | 0 |  |  | 0 | 0 | 0 | 0 | 0 | 0
1.3 |  | Ūdensvada caurule daudzslāņu OD16x2.0, PN10, ar fasondaļām un stiprinājumiem, ar pretkondensāta izolāciju 9mm, 0.040W/mK | m | 20 |  |  | 0 |  |  | 0 | 0 | 0 | 0 | 0 | 0
1.4 |  | Roku māzgatne, sifons , 2 ventiļi Dn15 | kpl | 2 |  |  | 0 |  |  | 0 | 0 | 0 | 0 | 0 | 0
1.5 |  | Iebūvējamā roku māzgatne, sifons, 2 ventiļi Dn15 | kpl | 1 |  |  | 0 |  |  | 0 | 0 | 0 | 0 | 0 | 0
1.6 |  | Invalīdu roku māzgatne, sifons, 2 ventiļi Dn15 | kpl | 1 |  |  | 0 |  |  | 0 | 0 | 0 | 0 | 0 | 0
1.7 |  | Klozetpods ar taisno izlaidi, skalošanas kasti, ventilis Dn15 | kpl | 2 |  |  | 0 |  |  | 0 | 0 | 0 | 0 | 0 | 0
1.8 |  | Invalīdu klozetpods ar taisno izlaidi, skalošanas kasti, ventilis Dn15 | kpl | 1 |  |  | 0 |  |  | 0 | 0 | 0 | 0 | 0 | 0
1.9 |  | Bezkontakta izlietnes jaucējkrāns, vertikālā montāža, ar sensoru un pieslēguma šļūteni | kpl | 5 |  |  | 0 |  |  | 0 | 0 | 0 | 0 | 0 | 0
1.10 |  | Klozetpoda skalošanas mehānisms, bezkontakta, ar sensoru | kpl | 3 |  |  | 0 |  |  | 0 | 0 | 0 | 0 | 0 | 0
1.11 |  | Ventilis Dn20 PN10 | gb | 3 |  |  | 0 |  |  | 0 | 0 | 0 | 0 | 0 | 0
1.12 |  | Ugunsdrošais blīvējums ūdensvada caurulēm | obj | 1 |  |  | 0 |  |  | 0 | 0 | 0 | 0 | 0 | 0
1.13 |  | Pārējie montāžas izstrādājumi | kpl | 1 |  |  | 0 |  |  | 0 | 0 | 0 | 0 | 0 | 0
2 |  | Karstais ūdensvads S3
2.1 |  | Ūdensvada caurule daudzslāņu OD20x2.25, PN10, ar fasondaļām un stiprinājumiem, ar pretsiltuma izolāciju 20mm, 0.040W/mK | m | 10 |  |  | 0 |  |  | 0 | 0 | 0 | 0 | 0 | 0
2.2 |  | Ūdensvada caurule daudzslāņu OD16x2.0, PN10, ar fasondaļām un stiprinājumiem, ar pretsiltuma izolāciju 20mm, 0.040W/mK | m | 10 |  |  | 0 |  |  | 0 | 0 | 0 | 0 | 0 | 0
2.3 |  | Ventilis Dn20 PN10 | gb | 1 |  |  | 0 |  |  | 0 | 0 | 0 | 0 | 0 | 0
2.4 |  | Pārējie montāžas izstrādājumi | kpl | 1 |  |  | 0 |  |  | 0 | 0 | 0 | 0 | 0 | 0
3 |  | Ugunsdzēsības ūdensvads Ū2
3.1 |  | N/t caurule OD33,7x3,2, PN10, ar fasondaļām un stiprinājumiem, ar pretkondensāta izolāciju 9mm, 0.040W/mK | m | 50 |  |  | 0 |  |  | 0 | 0 | 0 | 0 | 0 | 0
3.2 |  | Ugunsdzēsības krāna komplekts, iebūvejamā kaste ar DN25 krānu, 30m šļūteni, stobru HW-25W | kpl | 1 |  |  | 0 |  |  | 0 | 0 | 0 | 0 | 0 | 0
3.3 |  | Ugunsdrošais blīvējums ūdensvada caurulēm | obj | 1 |  |  | 0 |  |  | 0 | 0 | 0 | 0 | 0 | 0
3.4 |  | Pārējie montāžas izstrādājumi | kpl | 1 |  |  | 0 |  |  | 0 | 0 | 0 | 0 | 0 | 0
4 |  | Sadzīves kanalizācija K1
4.1 |  | Pašteces kanalizācijas caurule OD50, PP, ar stiprinājumiem un fasondaļām | m | 15 |  |  | 0 |  |  | 0 | 0 | 0 | 0 | 0 | 0
4.2 |  | Pašteces kanalizācijas caurule OD110, PP, ar stiprinājumiem un fasondaļām | m | 15 |  |  | 0 |  |  | 0 | 0 | 0 | 0 | 0 | 0
4.3 |  | Noslēgtapa tīrīšanai no PP OD110 | gb | 1 |  |  | 0 |  |  | 0 | 0 | 0 | 0 | 0 | 0
4.4 |  | N/t traps ar sifonu, ar vertikālo izlaidi, Dn50 | gb | 1 |  |  | 0 |  |  | 0 | 0 | 0 | 0 | 0 | 0
4.5 |  | Pārējie montāžas izstrādājumi | kpl | 1 |  |  | 0 |  |  | 0 | 0 | 0 | 0 | 0 | 0
5 |  | Kondensāta novadīšana KO
5.1 |  | Ūdensvada caurule daudzslāņu OD50x4.5, PN10, ar fasondaļām un stiprinājumiem, ar pretkondensāta izolāciju 9mm, 0.040W/mK | m | 60 |  |  | 0 |  |  | 0 | 0 | 0 | 0 | 0 | 0
5.2 |  | Ūdensvada caurule daudzslāņu OD25x2.5, PN10, ar fasondaļām un stiprinājumiem, ar pretkondensāta izolāciju 9mm, 0.040W/mK | m | 50 |  |  | 0 |  |  | 0 | 0 | 0 | 0 | 0 | 0
5.3 |  | Sifons OD50 | gb | 1 |  |  | 0 |  |  | 0 | 0 | 0 | 0 | 0 | 0
5.4 |  | Pārsūknēšanas bloks Grundfos Sololift2-D2 | kpl | 1 |  |  | 0 |  |  | 0 | 0 | 0 | 0 | 0 | 0
TIEŠĀS IZMAKSAS KOPĀ, t. sk. darba devēja sociālais nodoklis (%) | [10 empty] | 0 | 0 | 0 | 0 | 0
Piezīmes.
1. Būvuzņēmējam jāievērtē darbu apjomu sarakstā minēto darbu veikšanai nepieciešamie materiāli un papildus darbi, kas nav minēti šajā sarakstā, bet bez
kuriem nebūtu iespējama būvdarbu tehnoloģiski pareiza un spēkā esošiem normatīviem atbilstoša veikšana pilnā apmērā.
2. Darbu apjomu sarakstu skatīt kopā ar rasējumiem un specifikācijām. Gadījumā, ja darbu apjomi nesakrīt ar rasējumiem vai specifikācijām, par pareiziem
jāuzskata rasējumos esošie darbu apjomi.
3. Atsevišķu materiālu apjomi doti bez rezerves.
4. Tāmēs ietvertos konkrēto ražotāju materiālus un izstrādājumus var aizvietot ar analogiem citu ražotāju materiāliem un izstrādājumiem, saskaņojot ar Arhitektu un Pasūtītāju.
Sastādīja:
(paraksts un tā atšifrējums, amats, uzņēmuma nosaukums, datums)
Tāme sastādīta:
Pārbaudīja:
(paraksts un tā atšifrējums, amats, uzņēmuma nosaukums, datums)
Sertifikāta Nr.:
Note on C14: Ja lokālajā tāmē ir norādīta konkrēta ražotāja produkcija, pretendents, saskaņā ar Iepirkuma nolikumā noteikto kārtību, drīkst piedāvāt tās ekvivalentu.
Note on H15: Atbilstoši 03.05.2017. MK noteikumu Nr.239 19.punktam – darba algā jāiekļauj bruto darbaspēka izmaksas – darba algu, ietverot valsts noteiktos darba algas nodokļus un nodevas (tai skaitā darba devēja sociālais nodoklis)
Note on I15: Atbilstoši 03.05.2017. MK noteikumu Nr.239 18.1.punktam – būvizstrādājumu tiešajās izmaksās jāiekļauj: ar būvdarbu izpildi saistīto būvizstrādājumu iegādes izmaksas, ieskaitot transporta izmaksas to nogādei līdz būvobjektam, sagādes izmaksas, būvizstrādājumu tirgus cenas, importa operāciju nodokļus, iepakojuma izmaksas (tai skaitā tā utilizēšanas izmaksas vai atpakaļnodošanas ieņēmumus), kā arī būvražošanas procesa zudumus un normēto izlietojumu
Note on J15: Atbilstoši 03.05.2017. MK noteikumu Nr.239 18.4.punktam – tiešajās izmaksās jāiekļauj: būvmašīnu, ierīču, mehānismu un palīgiekārtu nomas vai ekspluatācijas izdevumus, kā arī to nolietojumu (amortizācijas izmaksas).

## 2-2_AVK
03.05.2017. MK noteikumu Nr.239 5.pielikums
|  |  |  | LOKĀLĀ TĀME Nr. | 2-2
APKURE UN DZESĒŠANA
(būvdarbu veids vai konstruktīvā elementa nosaukums)
Objekta nosaukums: Ēkas Miera ielā 58a (kad. Nr. 0100 026 0092 005) un Ēkas Miera ielā 58a (kad. Nr. 0100 026 2024 005), Rīga daļas pārbūve Kino muzeja vajadzībām
Būves nosaukums: Darbnīca, Teātris
Objekta adrese: Miera ielā 58a, Rīga
Pasūtījuma Nr. LKA 2026/14
Tāme sastādīta 2026.gada tirgus cenās, pamatojoties uz AVK daļas rasējumiem.
[14 empty] | Tāmes izmaksas | 0 |  | euro
Tāme sastādīta
Nr.p.k. | Kods | Būvdarbu nosaukums |  |  | Mērvienība | Daudzums | Vienības izmaksas | [5 empty] | Kopā uz visu apjomu
[7 empty] | laika norma (c/h) | darba samaksas likme* (euro/h) | darba alga | būvizstrādājumi | mehānismi | kopā | darbietilpība (c/h) | darba alga | būvizstrādājumi | mehānismi | summa
1 |  | Radiatoru apkure
1.1 |  | Cauruļvads KAN-therm steel | Ø15x1.2 | Steel | m | 55 |  |  | 0 |  |  | 0 | 0 | 0 | 0 | 0 | 0
1.2 |  | Cauruļvads KAN-therm steel | Ø18x1.2 | Steel | m | 12 |  |  | 0 |  |  | 0 | 0 | 0 | 0 | 0 | 0
1.3 |  | Cauruļvads KAN-therm steel | Ø22x1.5 | Steel | m | 6 |  |  | 0 |  |  | 0 | 0 | 0 | 0 | 0 | 0
1.4 |  | Cauruļvads KAN-therm steel | Ø28x1.5 | Steel | m | 14 |  |  | 0 |  |  | 0 | 0 | 0 | 0 | 0 | 0
1.5 |  | Cauruļvads KAN-therm steel | Ø35x1.5 | Steel | m | 70 |  |  | 0 |  |  | 0 | 0 | 0 | 0 | 0 | 0
1.6 |  | Cauruļvads KAN-therm steel | Ø42x1.5 | Steel | m | 4 |  |  | 0 |  |  | 0 | 0 | 0 | 0 | 0 | 0
1.7 |  | Fasondaļas un veidgabali |  | Steel | gb | 80 |  |  | 0 |  |  | 0 | 0 | 0 | 0 | 0 | 0
1.8 |  | Apkures radiators ar stiprinājuma kronšteiniem, ieksrūvējamo atgaisotāju un tukšošanas korķi, sānu pieslēgums | C22 | C22-900-600 | kpl | 6 |  |  | 0 |  |  | 0 | 0 | 0 | 0 | 0 | 0
1.9 |  | Apkures radiators ar stiprinājuma kronšteiniem, ieksrūvējamo atgaisotāju un tukšošanas korķi, sānu pieslēgums | C33 | C33-900-600 | kpl | 1 |  |  | 0 |  |  | 0 | 0 | 0 | 0 | 0 | 0
1.10 |  | Radiatora vārsts ar iepriekšēju ieregulēšanu | DN15 | RA-N 15 | gb | 7 |  |  | 0 |  |  | 0 | 0 | 0 | 0 | 0 | 0
1.11 |  | Radiatora vārsts | DN15 | RLV-15 | gb | 7 |  |  | 0 |  |  | 0 | 0 | 0 | 0 | 0 | 0
1.12 |  | Radiatora vārsta izpildmehānisms Nel=2W, 24V |  | TWA-A | gb | 6 |  |  | 0 |  |  | 0 | 0 | 0 | 0 | 0 | 0
1.13 |  | Telpas termostats ar displēju Nel=2W, 24V |  | Icon | gb | 1 |  |  | 0 |  |  | 0 | 0 | 0 | 0 | 0 | 0
1.14 |  | Radiatora termostatiska galviņa RA 2990 |  | RA 2990 | gb | 1 |  |  | 0 |  |  | 0 | 0 | 0 | 0 | 0 | 0
1.15 |  | Automatiskais atgaisošanas ventils | DN15 |  | gb | 2 |  |  | 0 |  |  | 0 | 0 | 0 | 0 | 0 | 0
1.16 |  | Tukšošanas ventilis | DN20 |  | gb | 2 |  |  | 0 |  |  | 0 | 0 | 0 | 0 | 0 | 0
1.17 |  | Siltumizolācijas akmens vates čaula Paroc Hvac Section AluCoat T ar biezumu i=20mm | Ø22x1.5 | PHSALCT 22-20 | m | 6 |  |  | 0 |  |  | 0 | 0 | 0 | 0 | 0 | 0
1.18 |  | Siltumizolācijas akmens vates čaula Paroc Hvac Section AluCoat T ar biezumu i=20mm | Ø28x1,5 | PHSALCT 28-20 | m | 14 |  |  | 0 |  |  | 0 | 0 | 0 | 0 | 0 | 0
1.19 |  | Siltumizolācijas akmens vates čaula Paroc Hvac Section AluCoat T ar biezumu i=20mm | Ø35x1.5 | PHSALCT 35-20 | m | 70 |  |  | 0 |  |  | 0 | 0 | 0 | 0 | 0 | 0
1.20 |  | Siltumizolācijas akmens vates čaula Paroc Hvac Section AluCoat T ar biezumu i=20mm | Ø42x1.5 | PHSALCT 42-20 | m | 4 |  |  | 0 |  |  | 0 | 0 | 0 | 0 | 0 | 0
1.21 |  | Caurules stiprinājumi un palīgmateriāli |  |  | gb | 32 |  |  | 0 |  |  | 0 | 0 | 0 | 0 | 0 | 0
1.22 |  | Hermetizējošie materiāli |  |  | kpl | 1 |  |  | 0 |  |  | 0 | 0 | 0 | 0 | 0 | 0
1.23 |  | Ugunsdrošie EI30 hermetizējošie materiāli |  | CFS-S ACR | kpl | 1 |  |  | 0 |  |  | 0 | 0 | 0 | 0 | 0 | 0
1.24 |  | Apkures sistēmas marķēšana, regulēšana un darbības pārbaude |  |  | kpl | 1 |  |  | 0 |  |  | 0 | 0 | 0 | 0 | 0 | 0
2 |  | Siltas grīdas apkure
2.1 |  | Lokānā apsildes caurule PE-Xa | Ø16x2.0 |  | m | 770 |  |  | 0 |  |  | 0 | 0 | 0 | 0 | 0 | 0
2.2 |  | Pieslēguma līkums kolektoram | Ø16x2.0 |  | gb | 20 |  |  | 0 |  |  | 0 | 0 | 0 | 0 | 0 | 0
2.3 |  | 10-cilpu kolektors ar atgaisošanu, tukšošanu, balansēšanas un noslēgvārstiem |  | Vario M 10X | kpl | 1 |  |  | 0 |  |  | 0 | 0 | 0 | 0 | 0 | 0
2.4 |  | Sadales skapis virsapmetuma | 950x120x850(h) | Vario | gb | 1 |  |  | 0 |  |  | 0 | 0 | 0 | 0 | 0 | 0
2.5 |  | Lodveida krāns |  | G1 | gb | 2 |  |  | 0 |  |  | 0 | 0 | 0 | 0 | 0 | 0
2.6 |  | Izpildemhānisms Uponor smartix 24 V |  |  | gb | 10 |  |  | 0 |  |  | 0 | 0 | 0 | 0 | 0 | 0
2.7 |  | Vadības ierīce Uponor Smatrix Base modulis X-145 Bus 6x +Smatrix Base papildmodulis M-140 Bus 6x |  |  | kpl | 1 |  |  | 0 |  |  | 0 | 0 | 0 | 0 | 0 | 0
2.8 |  | Termostats UPONOR SMATRIX BASE DIGITAL T-146 BUS |  |  | gb | 1 |  |  | 0 |  |  | 0 | 0 | 0 | 0 | 0 | 0
2.9 |  | Zemgrīdas cauruļu ieklāšanas palīgmateriāli: Uponor Smart Tacker panel roll EPS DES 30-3mm, Uponor Tacker skava 14-20, Uponor Fix stiprināšanas sliede |  |  | m2 | 145 |  |  | 0 |  |  | 0 | 0 | 0 | 0 | 0 | 0
2.10 |  | Cirkulācijas sūknis G=1.26m3/h, dP=25kPa, Nel=0.027kW ~1f, ar vadības bloku | ALPHA1 25-40 130 |  | kpl | 1 |  |  | 0 |  |  | 0 | 0 | 0 | 0 | 0 | 0
2.11 |  | 3-ceļu sajaukšanas vārsts Kvs=6.3 ar izpildmehānismu AMV435, 230V | DN20 | VRG3-20 | kpl | 1 |  |  | 0 |  |  | 0 | 0 | 0 | 0 | 0 | 0
2.12 |  | Siltas grīdas sistēmas marķēšana, regulēšana un darbības pārbaude |  |  | kpl | 1 |  |  | 0 |  |  | 0 | 0 | 0 | 0 | 0 | 0
3 |  | Siltuma sūknis
3.1 |  | Siltumsūkņa ārējais bloks Apkure Qs=11.05kW; Dzesēšana Qdz=14kW; Nel=5.71kW ~3f | 1118x523x864(h) | MHA-V16W/D2RN8-B | kpl | 1 |  |  | 0 |  |  | 0 | 0 | 0 | 0 | 0 | 0
3.2 |  | Siltumsūkņa iekšējais bloks Apkure Qs=11.05kW; dT=45/40C; Dzesēšana Qdz=14kW; dT=7/12C ar iebūvēto siltummaini, cirkulācijas sūkni, elektrisko boileri Nel=9kW ~3f un iebūvēto automātiku | 420x270x790(h) | HB-A160/CDS90GN8-B | kpl | 1 |  |  | 0 |  |  | 0 | 0 | 0 | 0 | 0 | 0
3.3 |  | Rūpnieciski izolēts vara cauruļvads | Ø9.52 |  | m | 3 |  |  | 0 |  |  | 0 | 0 | 0 | 0 | 0 | 0
3.4 |  | Rūpnieciski izolēts vara cauruļvads | Ø15.9 |  | m | 3 |  |  | 0 |  |  | 0 | 0 | 0 | 0 | 0 | 0
3.5 |  | Cirkulācijas sūknis G=2.42m3/h, dP=35kPa, Nel=0.05kW ~1f, ar vadības bloku | ALPHA2 25-80 180 |  | kpl | 1 |  |  | 0 |  |  | 0 | 0 | 0 | 0 | 0 | 0
3.6 |  | 3-ceļu sadales vārsts Kvs=10 ar izpildmehānismu AMV435, 230V | DN25 | VRG3-25 | kpl | 1 |  |  | 0 |  |  | 0 | 0 | 0 | 0 | 0 | 0
3.7 |  | Izplešanās trauks Varem 40L, 6bar |  |  | gb | 1 |  |  | 0 |  |  | 0 | 0 | 0 | 0 | 0 | 0
3.8 |  | Hidrauliskais atdalītājs DN32, G=3m3/h | DN32 |  | gb | 1 |  |  | 0 |  |  | 0 | 0 | 0 | 0 | 0 | 0
3.9 |  | Freons R32 |  |  | kg | 1.84 |  |  | 0 |  |  | 0 | 0 | 0 | 0 | 0 | 0
3.10 |  | Siltumsūkņa sistēmas marķēšana, regulēšana un darbības pārbaude |  |  | kpl | 1 |  |  | 0 |  |  | 0 | 0 | 0 | 0 | 0 | 0
4 |  | Dzesēšanas kasetes
4.1 |  | Dzesēšanas kasete Qdzes=2.0kW, Nel=0.05kW ~1f ar priekšējo paneli un kondensāta sūkni |  | FCA-120 | kpl | 2 |  |  | 0 |  |  | 0 | 0 | 0 | 0 | 0 | 0
4.2 |  | Dzesēšanas kasete Qdzes=2.5kW, Nel=0.05kW ~1f ar priekšējo paneli un kondensāta sūkni |  | FCA-220 | kpl | 4 |  |  | 0 |  |  | 0 | 0 | 0 | 0 | 0 | 0
4.3 |  | 3-ceļu sadales vārsts Kvs=1.6 ar izpildmehānismu AMV435, 230V | DN15 | VRG3-15 | kpl | 2 |  |  | 0 |  |  | 0 | 0 | 0 | 0 | 0 | 0
4.4 |  | 3-ceļu sadales vārsts Kvs=2.5 ar izpildmehānismu AMV435, 230V | DN15 | VRG3-15 | kpl | 4 |  |  | 0 |  |  | 0 | 0 | 0 | 0 | 0 | 0
4.5 |  | Balansēšanas vārsts | DN20 | STAD-20 | gb | 6 |  |  | 0 |  |  | 0 | 0 | 0 | 0 | 0 | 0
4.6 |  | Noslēgvārsts | DN25 | SV-25 | gb | 12 |  |  | 0 |  |  | 0 | 0 | 0 | 0 | 0 | 0
4.7 |  | Cauruļvads | Ø28x1.5 | Steel | m | 27 |  |  | 0 |  |  | 0 | 0 | 0 | 0 | 0 | 0
4.8 |  | Cauruļvads | Ø35x1.5 | Steel | m | 10 |  |  | 0 |  |  | 0 | 0 | 0 | 0 | 0 | 0
4.9 |  | Cauruļvads | Ø42x1.5 | Steel | m | 26 |  |  | 0 |  |  | 0 | 0 | 0 | 0 | 0 | 0
4.10 |  | Cauruļvads | Ø54x1.5 | Steel | m | 10 |  |  | 0 |  |  | 0 | 0 | 0 | 0 | 0 | 0
4.11 |  | Fasondaļas un veidgabali |  | Steel | gb | 44 |  |  | 0 |  |  | 0 | 0 | 0 | 0 | 0 | 0
4.12 |  | Siltumizolācijas akmens vates čaula Paroc Hvac Section AluCoat T ar biezumu i=20mm | Ø28x1,5 | PHSALCT 28-20 | m | 27 |  |  | 0 |  |  | 0 | 0 | 0 | 0 | 0 | 0
4.13 |  | Siltumizolācijas akmens vates čaula Paroc Hvac Section AluCoat T ar biezumu i=20mm | Ø35x1.5 | PHSALCT 35-20 | m | 10 |  |  | 0 |  |  | 0 | 0 | 0 | 0 | 0 | 0
4.14 |  | Siltumizolācijas akmens vates čaula Paroc Hvac Section AluCoat T ar biezumu i=20mm | Ø42x1.5 | PHSALCT 42-20 | m | 26 |  |  | 0 |  |  | 0 | 0 | 0 | 0 | 0 | 0
4.15 |  | Siltumizolācijas akmens vates čaula Paroc Hvac Section AluCoat T ar biezumu i=30mm | Ø54x1.5 | PHSALCT 54-20 | m | 10 |  |  | 0 |  |  | 0 | 0 | 0 | 0 | 0 | 0
4.16 |  | Caurules stiprinājumi un palīgmateriāli |  |  | gb | 20 |  |  | 0 |  |  | 0 | 0 | 0 | 0 | 0 | 0
4.17 |  | Hermetizējošie materiāli |  |  | kpl | 1 |  |  | 0 |  |  | 0 | 0 | 0 | 0 | 0 | 0
4.18 |  | Ugunsdrošie EI30 hermetizējošie materiāli |  | CFS-S ACR | kpl | 1 |  |  | 0 |  |  | 0 | 0 | 0 | 0 | 0 | 0
4.19 |  | Dzesēšanas sistēmas marķēšana, regulēšana un darbības pārbaude |  |  | kpl | 1 |  |  | 0 |  |  | 0 | 0 | 0 | 0 | 0 | 0
5 |  | K1 freona sistēma. Serveru telpa
5.1 |  | Ārējais bloks ar dzēsēšanas apsaistes elementiem, stiprinājumiem un kronšteiniem; Qdzes=3.5kW; Nel=1.9kW ~1f, freons R32 | 899x378x596(h) | W1GRE-GWH12YD -S6DBA2A/O | kpl | 1 |  |  | 0 |  |  | 0 | 0 | 0 | 0 | 0 | 0
5.2 |  | Dzesēšanas konsole Qdzes=3.5kW, Nel=0.05kW ~1f |  | W1GRE-GWH12YD -S6DBA2A/O | kpl | 1 |  |  | 0 |  |  | 0 | 0 | 0 | 0 | 0 | 0
5.3 |  | Rūpnieciski izolēts vara cauruļvads | 1/4" |  | m | 6 |  |  | 0 |  |  | 0 | 0 | 0 | 0 | 0 | 0
5.4 |  | Rūpnieciski izolēts vara cauruļvads | 3/8" |  | m | 6 |  |  | 0 |  |  | 0 | 0 | 0 | 0 | 0 | 0
5.5 |  | Fasondaļas un veidgabali |  |  | kpl | 1 |  |  | 0 |  |  | 0 | 0 | 0 | 0 | 0 | 0
5.6 |  | Freons R32 |  |  | kg | 1 |  |  | 0 |  |  | 0 | 0 | 0 | 0 | 0 | 0
5.7 |  | Caurules stiprinājumi un palīgmateriāli |  |  | gb | 4 |  |  | 0 |  |  | 0 | 0 | 0 | 0 | 0 | 0
5.8 |  | Hermetizējošie materiāli |  |  | kpl | 1 |  |  | 0 |  |  | 0 | 0 | 0 | 0 | 0 | 0
5.9 |  | Klimata kontroles sistēmas marķēšana, regulēšana un darbības pārbaude |  |  | kpl | 1 |  |  | 0 |  |  | 0 | 0 | 0 | 0 | 0 | 0
6 |  | Esoša radiatora pārlikšana un pieslēgums pie apkures caurulēm |  |  | kpl | 2 |  |  | 0 |  |  | 0 | 0 | 0 | 0 | 0 | 0
TIEŠĀS IZMAKSAS KOPĀ, t. sk. darba devēja sociālais nodoklis (%) | [12 empty] | 0 | 0 | 0 | 0 | 0
Piezīmes.
1. Būvuzņēmējam jāievērtē darbu apjomu sarakstā minēto darbu veikšanai nepieciešamie materiāli un papildus darbi, kas nav minēti šajā sarakstā, bet bez
kuriem nebūtu iespējama būvdarbu tehnoloģiski pareiza un spēkā esošiem normatīviem atbilstoša veikšana pilnā apmērā.
2. Darbu apjomu sarakstu skatīt kopā ar rasējumiem un specifikācijām. Gadījumā, ja darbu apjomi nesakrīt ar rasējumiem vai specifikācijām, par pareiziem
jāuzskata rasējumos esošie darbu apjomi.
3. Atsevišķu materiālu apjomi doti bez rezerves.
4. Tāmēs ietvertos konkrēto ražotāju materiālus un izstrādājumus var aizvietot ar analogiem citu ražotāju materiāliem un izstrādājumiem, saskaņojot ar Arhitektu un Pasūtītāju.
Sastādīja:
(paraksts un tā atšifrējums, amats, uzņēmuma nosaukums, datums)
Tāme sastādīta:
Pārbaudīja:
(paraksts un tā atšifrējums, amats, uzņēmuma nosaukums, datums)
Sertifikāta Nr.:
Note on C14: Ja lokālajā tāmē ir norādīta konkrēta ražotāja produkcija, pretendents, saskaņā ar Iepirkuma nolikumā noteikto kārtību, drīkst piedāvāt tās ekvivalentu.
Note on J15: Atbilstoši 03.05.2017. MK noteikumu Nr.239 19.punktam – darba algā jāiekļauj bruto darbaspēka izmaksas – darba algu, ietverot valsts noteiktos darba algas nodokļus un nodevas (tai skaitā darba devēja sociālais nodoklis)
Note on K15: Atbilstoši 03.05.2017. MK noteikumu Nr.239 18.1.punktam – būvizstrādājumu tiešajās izmaksās jāiekļauj: ar būvdarbu izpildi saistīto būvizstrādājumu iegādes izmaksas, ieskaitot transporta izmaksas to nogādei līdz būvobjektam, sagādes izmaksas, būvizstrādājumu tirgus cenas, importa operāciju nodokļus, iepakojuma izmaksas (tai skaitā tā utilizēšanas izmaksas vai atpakaļnodošanas ieņēmumus), kā arī būvražošanas procesa zudumus un normēto izlietojumu
Note on L15: Atbilstoši 03.05.2017. MK noteikumu Nr.239 18.4.punktam – tiešajās izmaksās jāiekļauj: būvmašīnu, ierīču, mehānismu un palīgiekārtu nomas vai ekspluatācijas izdevumus, kā arī to nolietojumu (amortizācijas izmaksas).

## 2-3_AVK-V
03.05.2017. MK noteikumu Nr.239 5.pielikums
|  |  |  | LOKĀLĀ TĀME Nr. | 2-3
VENTILĀCIJA
(būvdarbu veids vai konstruktīvā elementa nosaukums)
Objekta nosaukums: Ēkas Miera ielā 58a (kad. Nr. 0100 026 0092 005) un Ēkas Miera ielā 58a (kad. Nr. 0100 026 2024 005), Rīga daļas pārbūve Kino muzeja vajadzībām
Būves nosaukums: Darbnīca, Teātris
Objekta adrese: Miera ielā 58a, Rīga
Pasūtījuma Nr. LKA 2026/14
Tāme sastādīta 2026.gada tirgus cenās, pamatojoties uz AVK daļas rasējumiem.
[14 empty] | Tāmes izmaksas | 0 |  | euro
Tāme sastādīta
Nr.p.k. | Kods | Būvdarbu nosaukums |  |  | Mērvienība | Daudzums | Vienības izmaksas | [5 empty] | Kopā uz visu apjomu
[7 empty] | laika norma (c/h) | darba samaksas likme* (euro/h) | darba alga | būvizstrādājumi | mehānismi | kopā | darbietilpība (c/h) | darba alga | būvizstrādājumi | mehānismi | summa
1 |  | AHU1
1.1 |  | Gaisa pieplūdes-nosūces agregāts; Lp=3300m3/st, Ln=3300m3/st, ∆P=250/250 Pa (spiediens: pieplūdes/ nosūces + svaigais/ izmēšanas gaiss); rotora reģ. eff. 82.1%; iebūvētajs siltuma sūknis, Qsild=48.8kW, Qdzes=18.7kW; Nel=7.21kW ~3f, kompresors -freons R454B; gaisa filtrs ePM1-50% (piepl. F7), ePM10-60% (nosūc. M5); gaisa regulēšanas vārsti ar piedzīņu 2 gab.; pieplūdes ventilātors ar elektrodzinēju Nel=1.35kW,~1f; nosūces ventilātors ar elektrodzinēju Nel=1.35kW,~1f; ar vadības bloku un automātiku | 1120/1510x2770 x1665(h) | Envistar Flex 150 | kpl | 1 |  |  | 0 |  |  | 0 | 0 | 0 | 0 | 0 | 0
1.2 |  | Tvaika mitrinatājs ar tvaika šļuteni, mitruma sensoriem, vadības bloku un striprinājuma statīvu, Qmitr=5kg/h, Nel=3.75kW, ~3f | 365x275x712(h) | UE005 | kpl | 1 |  |  | 0 |  |  | 0 | 0 | 0 | 0 | 0 | 0
1.3 |  | Nerūsējoša tērauda gaisa vada posms (mitrināšanai) | 400x300 |  | m | 1 |  |  | 0 |  |  | 0 | 0 | 0 | 0 | 0 | 0
1.4 |  | Gaisa ieņemšanas reste, nokrāsot fasādes tonī | 800x600 | RIS-800x600 | gb | 1 |  |  | 0 |  |  | 0 | 0 | 0 | 0 | 0 | 0
1.5 |  | Gaisa izmešanas reste, nokrāsot fasādes tonī | 500x700 | RIS-500x700 | gb | 1 |  |  | 0 |  |  | 0 | 0 | 0 | 0 | 0 | 0
1.6 |  | Gaisa vads | 500x500 | OF-500x500 | m | 2 |  |  | 0 |  |  | 0 | 0 | 0 | 0 | 0 | 0
1.7 |  | Gaisa vads | 800x500 | OF-800x500 | m | 1 |  |  | 0 |  |  | 0 | 0 | 0 | 0 | 0 | 0
1.8 |  | Gaisa vads | 800x600 | OF-800x600 | m | 1 |  |  | 0 |  |  | 0 | 0 | 0 | 0 | 0 | 0
1.9 |  | Fasondaļas un veidgabali kantainie |  |  | gb | 6 |  |  | 0 |  |  | 0 | 0 | 0 | 0 | 0 | 0
1.10 |  | Akmens vates paklājs ar folijas segkārtu i=50mm |  | Hvac Lamella Mat AluCoat | m2 | 5 |  |  | 0 |  |  | 0 | 0 | 0 | 0 | 0 | 0
1.11 |  | Akmens vates paklājs ar folijas segkārtu i=100mm |  | Hvac Lamella Mat AluCoat | m2 | 6 |  |  | 0 |  |  | 0 | 0 | 0 | 0 | 0 | 0
1.12 |  | Rūpnieciski izolēts gaisa vads P3 30mm | 400x250 | 15HS31 | m | 1 |  |  | 0 |  |  | 0 | 0 | 0 | 0 | 0 | 0
1.13 |  | Rūpnieciski izolēts gaisa vads P3 30mm | 400x300 | 15HS31 | m | 11 |  |  | 0 |  |  | 0 | 0 | 0 | 0 | 0 | 0
1.14 |  | Fasondaļas un veidgabali kantaiņie P3 |  | 15HS32 | gb | 12 |  |  | 0 |  |  | 0 | 0 | 0 | 0 | 0 | 0
1.15 |  | Gumijas mitrumizturīgais parklājums |  | GUMSKIN | l | 3.5 |  |  | 0 |  |  | 0 | 0 | 0 | 0 | 0 | 0
1.16 |  | Gaisa vadu savienojuma un stiprinājuma elementi |  |  | kpl | 1 |  |  | 0 |  |  | 0 | 0 | 0 | 0 | 0 | 0
1.17 |  | Gaisa vads | 100 | OS3-100 | m | 6 |  |  | 0 |  |  | 0 | 0 | 0 | 0 | 0 | 0
1.18 |  | Gaisa vads | 400x200 | OF-400-200 | m | 2 |  |  | 0 |  |  | 0 | 0 | 0 | 0 | 0 | 0
1.19 |  | Gaisa vads | 400x250 | OF-400-250 | m | 20 |  |  | 0 |  |  | 0 | 0 | 0 | 0 | 0 | 0
1.20 |  | Gaisa vads | 400x300 | OF-400-300 | m | 28 |  |  | 0 |  |  | 0 | 0 | 0 | 0 | 0 | 0
1.21 |  | Gaisa vads | 400x400 | OF-400-400 | m | 1 |  |  | 0 |  |  | 0 | 0 | 0 | 0 | 0 | 0
1.22 |  | Gaisa vads | 600x500 | OF-600-500 | m | 1 |  |  | 0 |  |  | 0 | 0 | 0 | 0 | 0 | 0
1.23 |  | Gaisa vads | 800x500 | OF-800-500 | m | 1 |  |  | 0 |  |  | 0 | 0 | 0 | 0 | 0 | 0
1.24 |  | Gaisa vads | 1000x500 | OF-1000-500 | m | 1 |  |  | 0 |  |  | 0 | 0 | 0 | 0 | 0 | 0
1.25 |  | Fasondaļas un veidgabali apaļie |  |  | gb | 3 |  |  | 0 |  |  | 0 | 0 | 0 | 0 | 0 | 0
1.26 |  | Fasondaļas un veidgabali kantainie |  |  | gb | 48 |  |  | 0 |  |  | 0 | 0 | 0 | 0 | 0 | 0
1.27 |  | Perforēts gaisa vads uz 270o grādiem | 400 | VSR-400-270 | m | 17 |  |  | 0 |  |  | 0 | 0 | 0 | 0 | 0 | 0
1.28 |  | Perforēts gaisa vads uz 2 x 90o grādiem | 400 | VSR-400-2x90 | m | 24 |  |  | 0 |  |  | 0 | 0 | 0 | 0 | 0 | 0
1.29 |  | Nosūces difuzors | 100 | ULA/A-100(E) | gb | 1 |  |  | 0 |  |  | 0 | 0 | 0 | 0 | 0 | 0
1.30 |  | Pārplūdes reste | 200x100 | TVC/OF-200-100 | gb | 1 |  |  | 0 |  |  | 0 | 0 | 0 | 0 | 0 | 0
1.31 |  | Regulēšanas vārsts | 100 | IRIS-100 | gb | 1 |  |  | 0 |  |  | 0 | 0 | 0 | 0 | 0 | 0
1.32 |  | VAV-vārsts ar izpildmehānismu, Nel=0.07kW 24V | 400x200 | TVE-Q-400x200 | gb | 4 |  |  | 0 |  |  | 0 | 0 | 0 | 0 | 0 | 0
1.33 |  | CO2 sensors |  | Siemens QPA 2000 | gb | 2 |  |  | 0 |  |  | 0 | 0 | 0 | 0 | 0 | 0
1.34 |  | Trokšņu slāpētājs | 400x300 | SLRS 200/200 400 300 1000 | gb | 4 |  |  | 0 |  |  | 0 | 0 | 0 | 0 | 0 | 0
1.35 |  | Trokšņu slāpētājs | 400x400 | SLRS 200/200 400 400 1000 | gb | 2 |  |  | 0 |  |  | 0 | 0 | 0 | 0 | 0 | 0
1.36 |  | Trokšņu slāpētājs | 800x500 | SLRS 200/200 800 500 1000 | gb | 2 |  |  | 0 |  |  | 0 | 0 | 0 | 0 | 0 | 0
1.37 |  | Ugunsdrošais vārsts EI60 | 400x250 | UVS-400-250 | gb | 2 |  |  | 0 |  |  | 0 | 0 | 0 | 0 | 0 | 0
1.38 |  | Akmens vates paklājs ar folijas segkārtu i=30mm |  | Hvac Lamella Mat AluCoat | m2 | 38 |  |  | 0 |  |  | 0 | 0 | 0 | 0 | 0 | 0
1.39 |  | Tīrīšanas lūka | 200x100 | IPF-200-100 | gb | 9 |  |  | 0 |  |  | 0 | 0 | 0 | 0 | 0 | 0
1.40 |  | Stiprināšanas materiāli un kronšteini |  |  | gb | 30 |  |  | 0 |  |  | 0 | 0 | 0 | 0 | 0 | 0
1.41 |  | Hermetizējošie materiāli |  |  | kpl | 1 |  |  | 0 |  |  | 0 | 0 | 0 | 0 | 0 | 0
1.42 |  | Ugunsdrošie EI30 hermetizējošie materiāli |  | CFS-F FX | kpl | 1 |  |  | 0 |  |  | 0 | 0 | 0 | 0 | 0 | 0
1.43 |  | Ventilācijas sistēmas marķēšana, regulēšana un darbības pārbaude |  |  | kpl | 1 |  |  | 0 |  |  | 0 | 0 | 0 | 0 | 0 | 0
2 |  | Gaisa sausināšana
2.1 |  | Adsorbcijas tipa gaisa sausinātājs Qsaus=7.4kg/h, Nel=9.8kW ~3f; L=1450m3/h, Lreģ=270m3/h, ar vadības bloku | 649x734x942(h) | TTR 1400 | kpl | 1 |  |  | 0 |  |  | 0 | 0 | 0 | 0 | 0 | 0
2.2 |  | Gaisa ieņemšanas/izmešanas reste, nokrāsot fasādes tonī | 200 | YGC-200 | gb | 2 |  |  | 0 |  |  | 0 | 0 | 0 | 0 | 0 | 0
2.3 |  | Rūpnieciski izolēts gaisa vads P3 30mm | 400x250 | 15HS31 | m | 1 |  |  | 0 |  |  | 0 | 0 | 0 | 0 | 0 | 0
2.4 |  | Rūpnieciski izolēts gaisa vads P3 30mm | 400x300 | 15HS31 | m | 9 |  |  | 0 |  |  | 0 | 0 | 0 | 0 | 0 | 0
2.5 |  | Fasondaļas un veidgabali kantaiņie P3 |  | 15HS32 | gb | 19 |  |  | 0 |  |  | 0 | 0 | 0 | 0 | 0 | 0
2.6 |  | Gumijas mitrumizturīgais parklājums |  | GUMSKIN | l | 3 |  |  | 0 |  |  | 0 | 0 | 0 | 0 | 0 | 0
2.7 |  | Gaisa vadu savienojuma un stiprinājuma elementi |  |  | kpl | 1 |  |  | 0 |  |  | 0 | 0 | 0 | 0 | 0 | 0
2.8 |  | Gaisa vads | 160 | OS3-160 | m | 3 |  |  | 0 |  |  | 0 | 0 | 0 | 0 | 0 | 0
2.9 |  | Gaisa vads | 250 | OS3-250 | m | 1 |  |  | 0 |  |  | 0 | 0 | 0 | 0 | 0 | 0
2.10 |  | Gaisa vads | 400x250 | OF-400x250 | m | 1 |  |  | 0 |  |  | 0 | 0 | 0 | 0 | 0 | 0
2.11 |  | Gaisa vads | 400x300 | OF-400x300 | m | 6 |  |  | 0 |  |  | 0 | 0 | 0 | 0 | 0 | 0
2.12 |  | Fasondaļas un veidgabali apaļie |  |  | gb | 2 |  |  | 0 |  |  | 0 | 0 | 0 | 0 | 0 | 0
2.13 |  | Fasondaļas un veidgabali kantainie |  |  | gb | 3 |  |  | 0 |  |  | 0 | 0 | 0 | 0 | 0 | 0
2.14 |  | Gaisa pieplūdes/nosūces reste | 1000x300 | SV-1-1000-300 | gb | 2 |  |  | 0 |  |  | 0 | 0 | 0 | 0 | 0 | 0
2.15 |  | Trokšņu slāpētājs | 400x300 | SLRS 200/200 400 300 1000 | gb | 2 |  |  | 0 |  |  | 0 | 0 | 0 | 0 | 0 | 0
2.16 |  | Trokšņu slāpētājs | 400x300 | SLRS 200/200 400 300 1500 | gb | 1 |  |  | 0 |  |  | 0 | 0 | 0 | 0 | 0 | 0
2.17 |  | Trokšņu slāpētājs | 400x300 | SLRS 200/200 400 300 500 | gb | 1 |  |  | 0 |  |  | 0 | 0 | 0 | 0 | 0 | 0
2.18 |  | Akmens vates paklājs ar folijas segkārtu i=30mm |  | Hvac Lamella Mat AluCoat | m2 | 2 |  |  | 0 |  |  | 0 | 0 | 0 | 0 | 0 | 0
2.19 |  | Tīrīšanas lūka | 200x100 | IPF-200-100 | gb | 2 |  |  | 0 |  |  | 0 | 0 | 0 | 0 | 0 | 0
2.20 |  | Stiprināšanas materiāli un kronšteini |  |  | gb | 2 |  |  | 0 |  |  | 0 | 0 | 0 | 0 | 0 | 0
2.21 |  | Hermetizējošie materiāli |  |  | kpl | 1 |  |  | 0 |  |  | 0 | 0 | 0 | 0 | 0 | 0
2.22 |  | Ventilācijas sistēmas marķēšana, regulēšana un darbības pārbaude |  |  | kpl | 1 |  |  | 0 |  |  | 0 | 0 | 0 | 0 | 0 | 0
3 |  | Gaisa difuzoru pārlikšana WC mezglā | 100 |  | vietas | 2 |  |  | 0 |  |  | 0 | 0 | 0 | 0 | 0 | 0
4 |  | Gaisa vads | 100 | OS3-100 | m | 3 |  |  | 0 |  |  | 0 | 0 | 0 | 0 | 0 | 0
5 |  | Gaisa difuzoru pārlikšana Hallē | 100 |  | vieta | 1 |  |  | 0 |  |  | 0 | 0 | 0 | 0 | 0 | 0
6 |  | Gaisa vads | 160 | OS3-160 | m | 1 |  |  | 0 |  |  | 0 | 0 | 0 | 0 | 0 | 0
7 |  | Gaisa vads | 200 | OS3-200 | m | 14 |  |  | 0 |  |  | 0 | 0 | 0 | 0 | 0 | 0
8 |  | Esošo gaisa vadu demontāža un utilizācija, caurumu aizdare |  |  | kpl | 1 |  |  | 0 |  |  | 0 | 0 | 0 | 0 | 0 | 0
TIEŠĀS IZMAKSAS KOPĀ, t. sk. darba devēja sociālais nodoklis (%) | [12 empty] | 0 | 0 | 0 | 0 | 0
Piezīmes.
1. Būvuzņēmējam jāievērtē darbu apjomu sarakstā minēto darbu veikšanai nepieciešamie materiāli un papildus darbi, kas nav minēti šajā sarakstā, bet bez
kuriem nebūtu iespējama būvdarbu tehnoloģiski pareiza un spēkā esošiem normatīviem atbilstoša veikšana pilnā apmērā.
2. Darbu apjomu sarakstu skatīt kopā ar rasējumiem un specifikācijām. Gadījumā, ja darbu apjomi nesakrīt ar rasējumiem vai specifikācijām, par pareiziem
jāuzskata rasējumos esošie darbu apjomi.
3. Atsevišķu materiālu apjomi doti bez rezerves.
4. Tāmēs ietvertos konkrēto ražotāju materiālus un izstrādājumus var aizvietot ar analogiem citu ražotāju materiāliem un izstrādājumiem, saskaņojot ar Arhitektu un Pasūtītāju.
Sastādīja:
(paraksts un tā atšifrējums, amats, uzņēmuma nosaukums, datums)
Tāme sastādīta:
Pārbaudīja:
(paraksts un tā atšifrējums, amats, uzņēmuma nosaukums, datums)
Sertifikāta Nr.:
Note on C14: Ja lokālajā tāmē ir norādīta konkrēta ražotāja produkcija, pretendents, saskaņā ar Iepirkuma nolikumā noteikto kārtību, drīkst piedāvāt tās ekvivalentu.
Note on J15: Atbilstoši 03.05.2017. MK noteikumu Nr.239 19.punktam – darba algā jāiekļauj bruto darbaspēka izmaksas – darba algu, ietverot valsts noteiktos darba algas nodokļus un nodevas (tai skaitā darba devēja sociālais nodoklis)
Note on K15: Atbilstoši 03.05.2017. MK noteikumu Nr.239 18.1.punktam – būvizstrādājumu tiešajās izmaksās jāiekļauj: ar būvdarbu izpildi saistīto būvizstrādājumu iegādes izmaksas, ieskaitot transporta izmaksas to nogādei līdz būvobjektam, sagādes izmaksas, būvizstrādājumu tirgus cenas, importa operāciju nodokļus, iepakojuma izmaksas (tai skaitā tā utilizēšanas izmaksas vai atpakaļnodošanas ieņēmumus), kā arī būvražošanas procesa zudumus un normēto izlietojumu
Note on L15: Atbilstoši 03.05.2017. MK noteikumu Nr.239 18.4.punktam – tiešajās izmaksās jāiekļauj: būvmašīnu, ierīču, mehānismu un palīgiekārtu nomas vai ekspluatācijas izdevumus, kā arī to nolietojumu (amortizācijas izmaksas).

## 2-4_EL
03.05.2017. MK noteikumu Nr.239 5.pielikums
|  |  | LOKĀLĀ TĀME Nr. | 2-4
ELEKTROAPGĀDE UN APGAISMOJUMS
(būvdarbu veids vai konstruktīvā elementa nosaukums)
Objekta nosaukums: Ēkas Miera ielā 58a (kad. Nr. 0100 026 0092 005) un Ēkas Miera ielā 58a (kad. Nr. 0100 026 2024 005), Rīga daļas pārbūve Kino muzeja vajadzībām
Būves nosaukums: Darbnīca, Teātris
Objekta adrese: Miera ielā 58a, Rīga
Pasūtījuma Nr. LKA 2026/14
Tāme sastādīta 2026.gada tirgus cenās, pamatojoties uz EL daļas rasējumiem.
[13 empty] | Tāmes izmaksas | 0 |  | euro
Tāme sastādīta
Nr.p.k. | Kods | Būvdarbu nosaukums |  | Mērvienība | Daudzums | Vienības izmaksas | [5 empty] | Kopā uz visu apjomu
[6 empty] | laika norma (c/h) | darba samaksas likme* (euro/h) | darba alga | būvizstrādājumi | mehānismi | kopā | darbietilpība (c/h) | darba alga | būvizstrādājumi | mehānismi | summa
1 |  | Elektriskās sadalnes
1.1 |  | Sadalnes skapis IP44, z/apm. (SS1) | skat. EL-2.2 | kpl | 1 |  |  | 0 |  |  | 0 | 0 | 0 | 0 | 0 | 0
1.2 |  | Izlādnis V20-C/3+NPE– 1 kompl. |  | kpl | 1 |  |  | 0 |  |  | 0 | 0 | 0 | 0 | 0 | 0
1.3 |  | Pārējie montāžas izstrādājumi |  | kpl | 1 |  |  | 0 |  |  | 0 | 0 | 0 | 0 | 0 | 0
1.4. |  | Esošās grupu sadalnes pārvietošana |  | kompl. | 1 |  |  | 0 |  |  | 0 | 0 | 0 | 0 | 0 | 0
2 |  | Spēka iekšējie elektroapgādes tīkli
2.1 |  | El. rozete z/a, 220V, 16A, IP20 |  | gb | 37 |  |  | 0 |  |  | 0 | 0 | 0 | 0 | 0 | 0
2.2 |  | El. rozete z/a, 220V, 16A, IP44 |  | gb | 6 |  |  | 0 |  |  | 0 | 0 | 0 | 0 | 0 | 0
2.3 |  | Pārējie montāžas izstrādājumi |  | kpl | 1 |  |  | 0 |  |  | 0 | 0 | 0 | 0 | 0 | 0
3 |  | Instalācijas materiāli
3.1 |  | 1-polu slēdzis z/a, 10A, IP20 |  | gb | 1 |  |  | 0 |  |  | 0 | 0 | 0 | 0 | 0 | 0
3.2 |  | Sienas DALI dimmēšanas panelis, divpogu | DALI Touch DA2 | gb | 3 |  |  | 0 |  |  | 0 | 0 | 0 | 0 | 0 | 0
3.3 |  | Klātbūtnes sensors |  | gb | 5 |  |  | 0 |  |  | 0 | 0 | 0 | 0 | 0 | 0
3.4 |  | Pārējie montāžas izstrādājumi |  | kpl | 1 |  |  | 0 |  |  | 0 | 0 | 0 | 0 | 0 | 0
4 |  | Apgaismojuma iekšējie elektroapgādes tīkli
4.1 |  | Iebūvejamais lineārais gaismeklis, 31W, 3200LM, ar DALI palaidēju, 4000K, IP20, L=2896mm | Kalis 55 line RI LIN DPR, Intra lighting | gb | 8 |  |  | 0 |  |  | 0 | 0 | 0 | 0 | 0 | 0
4.2 |  | Piekaramās sliedes gaismeklis, 20W, 2050LM, ar DALI palaidēju, 4000K | Eye T 80 2050 lm 20 W 940 DALI L34° IP40 black, Intra lighting | gb | 40 |  |  | 0 |  |  | 0 | 0 | 0 | 0 | 0 | 0
4.3 |  | Griestu gaismeklis, 9.5W, 1006lm, ar HF palaidēju, IP44, D200, IK04, 3000K | Crux LED1x1100 E307 T830 OP | gb | 15 |  |  | 0 |  |  | 0 | 0 | 0 | 0 | 0 | 0
4.4 |  | Griestu/sienas gaismeklis, 33W, 5094LM, ar HF palaidēju, 3000K IP66, IK10 | Northcliffe Barat LED1x5400 G244 T830 PCPC OP LT80 | gb | 3 |  |  | 0 |  |  | 0 | 0 | 0 | 0 | 0 | 0
4.5 |  | Fasādes gaismeklis, 14.3W, 1092lm, ar HF palaidēju, IP65, 3000K | Northcliffe Eta M LED1x1200 D036 T830 | gb | 1 |  |  | 0 |  |  | 0 | 0 | 0 | 0 | 0 | 0
4.6 |  | Prožektors, 8W, 990lm, ar HF palaidēju, IP65, IK10, 4000K | Vizulo Robin | gb | 7 |  |  | 0 |  |  | 0 | 0 | 0 | 0 | 0 | 0
4.7 |  | Virziena rādītājs ar LED spuldzēm, 1W, HF palaidēju, IP41, IK03, avārijas | Northcliffe Taurus 1HLED G05 Deluxem | gb | 3 |  |  | 0 |  |  | 0 | 0 | 0 | 0 | 0 | 0
4.8 |  | Avārijas gaismeklis 2.2W, IP41, 288lm | GuideLed SL 13012.1 CG-S | gb | 3 |  |  | 0 |  |  | 0 | 0 | 0 | 0 | 0 | 0
4.9 |  | Akumulātors avarijas gaismeklim, 3h |  | gb | 6 |  |  | 0 |  |  | 0 | 0 | 0 | 0 | 0 | 0
4.10 |  | Pārējie montāžas izstrādājumi |  | kpl | 1 |  |  | 0 |  |  | 0 | 0 | 0 | 0 | 0 | 0
4.11. |  | Gaismekļu sliede ar stiprinājumiem | Intra lighting Eye T black | m | 60 |  |  | 0 |  |  | 0 | 0 | 0 | 0 | 0 | 0
5 |  | Kabeļi, aizsargcaurules un apsildes materiāli.
5.1 |  | Kabelis ar vara dzīslām 2x1,5mm2 | XPJ-HF | m | 200 |  |  | 0 |  |  | 0 | 0 | 0 | 0 | 0 | 0
5.2 |  | Kabelis ar vara dzīslām 3x1,5mm2 | XPJ-HF | m | 600 |  |  | 0 |  |  | 0 | 0 | 0 | 0 | 0 | 0
5.3 |  | Kabelis ar vara dzīslām 3x2,5mm2 | XPJ-HF | m | 900 |  |  | 0 |  |  | 0 | 0 | 0 | 0 | 0 | 0
5.4 |  | Kabelis ar vara dzīslām 5x2,5mm2 | XPJ-HF | m | 300 |  |  | 0 |  |  | 0 | 0 | 0 | 0 | 0 | 0
5.5 |  | Kabelis ar vara dzīslām 5x10mm2 | XPJ-HF | m | 100 |  |  | 0 |  |  | 0 | 0 | 0 | 0 | 0 | 0
5.6 |  | Montažas vads- dzeltenzaļš 1x6mm2 |  | m | 500 |  |  | 0 |  |  | 0 | 0 | 0 | 0 | 0 | 0
5.7 |  | Plastmasas caurule, PVC 20 | PVC 20 | m | 600 |  |  | 0 |  |  | 0 | 0 | 0 | 0 | 0 | 0
5.8 |  | Plastmasas caurule, PVC 25 | PVC 25 | m | 700 |  |  | 0 |  |  | 0 | 0 | 0 | 0 | 0 | 0
5.9 |  | Plastmasas caurule, PVC 32 | PVC 32 | m | 100 |  |  | 0 |  |  | 0 | 0 | 0 | 0 | 0 | 0
5.10 |  | Pārējie montāžas izstrādājumi |  | kpl | 1 |  |  | 0 |  |  | 0 | 0 | 0 | 0 | 0 | 0
6 |  | Kabeļu plaukti, trepes un renes
6.1 |  | Ugunsdrošās montāžas putas CFS-F FX | Tilpums 325ml | gb | 3 |  |  | 0 |  |  | 0 | 0 | 0 | 0 | 0 | 0
6.2 |  | Pārējie montāžas izstrādājumi |  | kpl | 1 |  |  | 0 |  |  | 0 | 0 | 0 | 0 | 0 | 0
TIEŠĀS IZMAKSAS KOPĀ, t. sk. darba devēja sociālais nodoklis (%) | [11 empty] | 0 | 0 | 0 | 0 | 0
Piezīmes.
1. Būvuzņēmējam jāievērtē darbu apjomu sarakstā minēto darbu veikšanai nepieciešamie materiāli un papildus darbi, kas nav minēti šajā sarakstā, bet bez
kuriem nebūtu iespējama būvdarbu tehnoloģiski pareiza un spēkā esošiem normatīviem atbilstoša veikšana pilnā apmērā.
2. Darbu apjomu sarakstu skatīt kopā ar rasējumiem un specifikācijām. Gadījumā, ja darbu apjomi nesakrīt ar rasējumiem vai specifikācijām, par pareiziem
jāuzskata rasējumos esošie darbu apjomi.
3. Atsevišķu materiālu apjomi doti bez rezerves.
4. Tāmēs ietvertos konkrēto ražotāju materiālus un izstrādājumus var aizvietot ar analogiem citu ražotāju materiāliem un izstrādājumiem, saskaņojot ar Arhitektu un Pasūtītāju.
Sastādīja:
(paraksts un tā atšifrējums, amats, uzņēmuma nosaukums, datums)
Tāme sastādīta:
Pārbaudīja:
(paraksts un tā atšifrējums, amats, uzņēmuma nosaukums, datums)
Sertifikāta Nr.:
Note on C14: Ja lokālajā tāmē ir norādīta konkrēta ražotāja produkcija, pretendents, saskaņā ar Iepirkuma nolikumā noteikto kārtību, drīkst piedāvāt tās ekvivalentu.
Note on I15: Atbilstoši 03.05.2017. MK noteikumu Nr.239 19.punktam – darba algā jāiekļauj bruto darbaspēka izmaksas – darba algu, ietverot valsts noteiktos darba algas nodokļus un nodevas (tai skaitā darba devēja sociālais nodoklis)
Note on J15: Atbilstoši 03.05.2017. MK noteikumu Nr.239 18.1.punktam – būvizstrādājumu tiešajās izmaksās jāiekļauj: ar būvdarbu izpildi saistīto būvizstrādājumu iegādes izmaksas, ieskaitot transporta izmaksas to nogādei līdz būvobjektam, sagādes izmaksas, būvizstrādājumu tirgus cenas, importa operāciju nodokļus, iepakojuma izmaksas (tai skaitā tā utilizēšanas izmaksas vai atpakaļnodošanas ieņēmumus), kā arī būvražošanas procesa zudumus un normēto izlietojumu
Note on K15: Atbilstoši 03.05.2017. MK noteikumu Nr.239 18.4.punktam – tiešajās izmaksās jāiekļauj: būvmašīnu, ierīču, mehānismu un palīgiekārtu nomas vai ekspluatācijas izdevumus, kā arī to nolietojumu (amortizācijas izmaksas).

## 2-5_UATS
03.05.2017. MK noteikumu Nr.239 5.pielikums
|  | LOKĀLĀ TĀME Nr. | 2-5
AUTOMĀTISKĀ UGUNSGRĒKA ATKLĀŠANAS UN TRAUKSMES SIGNALIZĀCIJAS SISTĒMA
(būvdarbu veids vai konstruktīvā elementa nosaukums)
Objekta nosaukums: Ēkas Miera ielā 58a (kad. Nr. 0100 026 0092 005) un Ēkas Miera ielā 58a (kad. Nr. 0100 026 2024 005), Rīga daļas pārbūve Kino muzeja vajadzībām
Būves nosaukums: Darbnīca, Teātris
Objekta adrese: Miera ielā 58a, Rīga
Pasūtījuma Nr. LKA 2026/14
Tāme sastādīta 2026.gada tirgus cenās, pamatojoties uz UATS daļas rasējumiem.
[12 empty] | Tāmes izmaksas | 0 |  | euro
Tāme sastādīta
Nr.p.k. | Kods | Būvdarbu nosaukums | Mērvienība | Daudzums | Vienības izmaksas | [5 empty] | Kopā uz visu apjomu
[5 empty] | laika norma (c/h) | darba samaksas likme* (euro/h) | darba alga | būvizstrādājumi | mehānismi | kopā | darbietilpība (c/h) | darba alga | būvizstrādājumi | mehānismi | summa
1 |  | EDI -20 Optiskais adrešu dūmu detektors | gb | 10 |  |  | 0 |  |  | 0 | 0 | 0 | 0 | 0 | 0
2 |  | EBI-11 detektoru bāze ar izolātoru | gb | 2 |  |  | 0 |  |  | 0 | 0 | 0 | 0 | 0 | 0
3 |  | EBI-12 detektoru bāze | gb | 8 |  |  | 0 |  |  | 0 | 0 | 0 | 0 | 0 | 0
4 |  | ECE-221 Adrešu rokas dektors ar montāžas kārbu un izolatoru | gb | 2 |  |  | 0 |  |  | 0 | 0 | 0 | 0 | 0 | 0
5 |  | EME212-I Ieejas un izejas modulis ar izolatoru | gb | 1 |  |  | 0 |  |  | 0 | 0 | 0 | 0 | 0 | 0
6 |  | Kabelis JE H(St)H 180/E30 1x2x0,8+0.8 detektoru cilpai | m | 275 |  |  | 0 |  |  | 0 | 0 | 0 | 0 | 0 | 0
7 |  | Kabelis JE H(St)H 180/E30 1x2x0.8+0.8 adrešu moduļu pieslēgumiem | m | 20 |  |  | 0 |  |  | 0 | 0 | 0 | 0 | 0 | 0
8 |  | LSZH Aizsargcaurules 16/20/25 mm | m | 130 |  |  | 0 |  |  | 0 | 0 | 0 | 0 | 0 | 0
9 |  | Stirpinājumi atbilstoši ugunsdrošības klasei E30 (100gb.) | kpl | 8 |  |  | 0 |  |  | 0 | 0 | 0 | 0 | 0 | 0
10 |  | Ugunsdrošais materiāls starpsienu caurumu aizpildīšanai | kpl | 2 |  |  | 0 |  |  | 0 | 0 | 0 | 0 | 0 | 0
11 |  | Montāžas kārbas E30 klase (1-6) spailes | kpl | 2 |  |  | 0 |  |  | 0 | 0 | 0 | 0 | 0 | 0
12 |  | Instalācijas palīgmateriāli | kpl | 1 |  |  | 0 |  |  | 0 | 0 | 0 | 0 | 0 | 0
13 |  | Marķēšanas materiāli | kpl | 1 |  |  | 0 |  |  | 0 | 0 | 0 | 0 | 0 | 0
14 |  | UATS sistēmas programēšana un konfigurēšana. | kpl | 1 |  |  | 0 |  |  | 0 | 0 | 0 | 0 | 0 | 0
TIEŠĀS IZMAKSAS KOPĀ, t. sk. darba devēja sociālais nodoklis (%) | [10 empty] | 0 | 0 | 0 | 0 | 0
Piezīmes.
1. Būvuzņēmējam jāievērtē darbu apjomu sarakstā minēto darbu veikšanai nepieciešamie materiāli un papildus darbi, kas nav minēti šajā sarakstā, bet bez
kuriem nebūtu iespējama būvdarbu tehnoloģiski pareiza un spēkā esošiem normatīviem atbilstoša veikšana pilnā apmērā.
2. Darbu apjomu sarakstu skatīt kopā ar rasējumiem un specifikācijām. Gadījumā, ja darbu apjomi nesakrīt ar rasējumiem vai specifikācijām, par pareiziem
jāuzskata rasējumos esošie darbu apjomi.
3. Atsevišķu materiālu apjomi doti bez rezerves.
4. Tāmēs ietvertos konkrēto ražotāju materiālus un izstrādājumus var aizvietot ar analogiem citu ražotāju materiāliem un izstrādājumiem, saskaņojot ar Arhitektu un Pasūtītāju.
Sastādīja:
(paraksts un tā atšifrējums, amats, uzņēmuma nosaukums, datums)
Tāme sastādīta:
Pārbaudīja:
(paraksts un tā atšifrējums, amats, uzņēmuma nosaukums, datums)
Sertifikāta Nr.:
Note on C14: Ja lokālajā tāmē ir norādīta konkrēta ražotāja produkcija, pretendents, saskaņā ar Iepirkuma nolikumā noteikto kārtību, drīkst piedāvāt tās ekvivalentu.
Note on H15: Atbilstoši 03.05.2017. MK noteikumu Nr.239 19.punktam – darba algā jāiekļauj bruto darbaspēka izmaksas – darba algu, ietverot valsts noteiktos darba algas nodokļus un nodevas (tai skaitā darba devēja sociālais nodoklis)
Note on I15: Atbilstoši 03.05.2017. MK noteikumu Nr.239 18.1.punktam – būvizstrādājumu tiešajās izmaksās jāiekļauj: ar būvdarbu izpildi saistīto būvizstrādājumu iegādes izmaksas, ieskaitot transporta izmaksas to nogādei līdz būvobjektam, sagādes izmaksas, būvizstrādājumu tirgus cenas, importa operāciju nodokļus, iepakojuma izmaksas (tai skaitā tā utilizēšanas izmaksas vai atpakaļnodošanas ieņēmumus), kā arī būvražošanas procesa zudumus un normēto izlietojumu
Note on J15: Atbilstoši 03.05.2017. MK noteikumu Nr.239 18.4.punktam – tiešajās izmaksās jāiekļauj: būvmašīnu, ierīču, mehānismu un palīgiekārtu nomas vai ekspluatācijas izdevumus, kā arī to nolietojumu (amortizācijas izmaksas).

## 2-6_ESS-TK,VN
03.05.2017. MK noteikumu Nr.239 5.pielikums
|  | LOKĀLĀ TĀME Nr. | 2-6
ELEKTRONISKO SAKARU SISTĒMAS-DATU TĪKLS UN VIDEONOVĒROŠANA
(būvdarbu veids vai konstruktīvā elementa nosaukums)
Objekta nosaukums: Ēkas Miera ielā 58a (kad. Nr. 0100 026 0092 005) un Ēkas Miera ielā 58a (kad. Nr. 0100 026 2024 005), Rīga daļas pārbūve Kino muzeja vajadzībām
Būves nosaukums: Darbnīca, Teātris
Objekta adrese: Miera ielā 58a, Rīga
Pasūtījuma Nr. LKA 2026/14
Tāme sastādīta 2026.gada tirgus cenās, pamatojoties uz ESS-TK, ESS-VN daļas rasējumiem.
[12 empty] | Tāmes izmaksas | 0 |  | euro
Tāme sastādīta
Nr.p.k. | Kods | Būvdarbu nosaukums | Mērvienība | Daudzums | Vienības izmaksas | [5 empty] | Kopā uz visu apjomu
[5 empty] | laika norma (c/h) | darba samaksas likme* (euro/h) | darba alga | būvizstrādājumi | mehānismi | kopā | darbietilpība (c/h) | darba alga | būvizstrādājumi | mehānismi | summa
1 |  | Datu tīkls
1.1 |  | Komutācijas (datortīkla) skapis 19", ietilpība – ne mazāka kā 22U (600x600x1082) | kpl | 1 |  |  | 0 |  |  | 0 | 0 | 0 | 0 | 0 | 0
1.2 |  | Ventilatoru bloks ar termostatu | kpl | 1 |  |  | 0 |  |  | 0 | 0 | 0 | 0 | 0 | 0
1.3 |  | Zemējuma klemme komutācijas skapim | gb | 1 |  |  | 0 |  |  | 0 | 0 | 0 | 0 | 0 | 0
1.4 |  | Skrūves - uzgriežņi M6 (komutācijas skapim) | kpl | 5 |  |  | 0 |  |  | 0 | 0 | 0 | 0 | 0 | 0
1.5 |  | Zemējuma vads Cu 1x16mm | m | 10 |  |  | 0 |  |  | 0 | 0 | 0 | 0 | 0 | 0
1.6 |  | FO panelis ne mazāk kā 24portu Duplex SM | kpl | 1 |  |  | 0 |  |  | 0 | 0 | 0 | 0 | 0 | 0
1.7 |  | Pigtail FO SM | gb | 12 |  |  | 0 |  |  | 0 | 0 | 0 | 0 | 0 | 0
1.8 |  | Kapleris Duplex | gb | 6 |  |  | 0 |  |  | 0 | 0 | 0 | 0 | 0 | 0
1.9 |  | Termocaurule 60mm | gb | 12 |  |  | 0 |  |  | 0 | 0 | 0 | 0 | 0 | 0
1.10 |  | Fo patch kords SM | gb | 6 |  |  | 0 |  |  | 0 | 0 | 0 | 0 | 0 | 0
1.11 |  | Ne mzāk kā 24 portu datortīkla savienotājpanelis U/UTP CAT6 vai augstāka kategorija RJ-45 1U | gb | 2 |  |  | 0 |  |  | 0 | 0 | 0 | 0 | 0 | 0
1.12 |  | Kabeļu organizātors horizontāls 1U | gb | 3 |  |  | 0 |  |  | 0 | 0 | 0 | 0 | 0 | 0
1.13 |  | 19" 230V barošanas rozešu bloks (ar vismaz 6-kontaktiem) 1U | gb | 1 |  |  | 0 |  |  | 0 | 0 | 0 | 0 | 0 | 0
1.14 |  | Z/A 1-vietīga vājstrāvas rozete ar pārsegu (1xRJ45) CAT6U vai augstāka kategorija /UTP | kpl | 7 |  |  | 0 |  |  | 0 | 0 | 0 | 0 | 0 | 0
1.15 |  | Z/A 1-vietīga vājstrāvas rozete ar pārsegu (1xRJ45) CAT6A vai augstāka kategorija U/UTP | kpl | 2 |  |  | 0 |  |  | 0 | 0 | 0 | 0 | 0 | 0
1.16 |  | Z/A 2-vietīga vājstrāvas rozete ar pārsegu (2xRJ45) CAT6 vai augstāka kategorija U/UTP | kpl | 15 |  |  | 0 |  |  | 0 | 0 | 0 | 0 | 0 | 0
1.17 |  | RJ 45 Ligzdas (CAT6 vai augstāka kategorija U/UTP keystones) | gb | 37 |  |  | 0 |  |  | 0 | 0 | 0 | 0 | 0 | 0
1.18 |  | RJ 45 Ligzdas (CAT6A vai augstāka kategorija U/UTP keystones) | gb | 2 |  |  | 0 |  |  | 0 | 0 | 0 | 0 | 0 | 0
1.19 |  | Z/A Komutācijas kārba | gb | 17 |  |  | 0 |  |  | 0 | 0 | 0 | 0 | 0 | 0
1.20 |  | V/A Komutācijas kārba | gb | 7 |  |  | 0 |  |  | 0 | 0 | 0 | 0 | 0 | 0
1.21 |  | Bezvadu piekļuves punkts (Access point) Unifi U7 | kpl | 7 |  |  | 0 |  |  | 0 | 0 | 0 | 0 | 0 | 0
1.22 |  | Tīkla komutātors 24 porti 10/100/1000gbit CRS328-24P-4S+RM | gb | 2 |  |  | 0 |  |  | 0 | 0 | 0 | 0 | 0 | 0
1.23 |  | Nepārtrauktās barošanas bloks(230V, 50Hz, ne mazāka kā 1000VA) | kpl | 1 |  |  | 0 |  |  | 0 | 0 | 0 | 0 | 0 | 0
1.24 |  | SFP+ modulis (Gbic) | gb | 4 |  |  | 0 |  |  | 0 | 0 | 0 | 0 | 0 | 0
1.25 |  | Universāls Optiskais kabelis 12SM 9/125 G657A1 U-DQ(ZN)BH FireBur® LSHF 2000N. Zils. Eca. | m | 100 |  |  | 0 |  |  | 0 | 0 | 0 | 0 | 0 | 0
1.26 |  | Kabelis CAT6 vai augstāka kategorija U/UTP 4x2x23AWG LSZH | m | 2135 |  |  | 0 |  |  | 0 | 0 | 0 | 0 | 0 | 0
1.27 |  | Datu kabelis Cat 7 S/FTP kabelis, folijas ekrāns | m | 50 |  |  | 0 |  |  | 0 | 0 | 0 | 0 | 0 | 0
1.28 |  | Zemējuma kabelis H07V-K 1x6 | m | 50 |  |  | 0 |  |  | 0 | 0 | 0 | 0 | 0 | 0
1.29 |  | Savienojošais kabelis RJ45-RJ45 (patch cord) 0,5m, CAT6 vai augstāka kategorija U/UTP LSZH | kpl | 7 |  |  | 0 |  |  | 0 | 0 | 0 | 0 | 0 | 0
1.30 |  | Savienojošais kabelis RJ45-RJ45 (patch cord) 1,0m, CAT6 vai augstāka kategorija U/UTP LSZH | kpl | 37 |  |  | 0 |  |  | 0 | 0 | 0 | 0 | 0 | 0
1.31 |  | Savienojošais kabelis RJ45-RJ45 (patch cord) 2,0m, CAT6 vai augstāka kategorija U/UTP LSZH | kpl | 30 |  |  | 0 |  |  | 0 | 0 | 0 | 0 | 0 | 0
1.32 |  | Savienojošais kabelis RJ45-RJ45 (patch cord) 2,0m, CAT6Avai augstāka kategorija U/UTP LSZH | kpl | 2 |  |  | 0 |  |  | 0 | 0 | 0 | 0 | 0 | 0
1.33 |  | Aizsargcaurules 16/20/25/32 mm LSZH | m | 1000 |  |  | 0 |  |  | 0 | 0 | 0 | 0 | 0 | 0
1.34 |  | Ugunsdrošais pildījums | kpl | 2 |  |  | 0 |  |  | 0 | 0 | 0 | 0 | 0 | 0
1.35 |  | Stiprinājumi ( kabeļiem, aizsargcaurulēm) (100 gab.) | kpl | 70 |  |  | 0 |  |  | 0 | 0 | 0 | 0 | 0 | 0
2 |  | Videonovērošanas tīkls
2.1 |  | IP kamera DS-2CD2187G2H-LISU vismaz 8MP f2.8mm dome balta | gb | 11 |  |  | 0 |  |  | 0 | 0 | 0 | 0 | 0 | 0
2.2 |  | Sienas kronšteins DS-1272ZJ-120 ārējām video kamerām | gb | 2 |  |  | 0 |  |  | 0 | 0 | 0 | 0 | 0 | 0
2.3 |  | Videoieraksta iekārta NVR DS-7616NXI-K2 16-ch 2xHDD sloti | gb | 1 |  |  | 0 |  |  | 0 | 0 | 0 | 0 | 0 | 0
2.4 |  | Cietais disks vismaz 6TB | gb | 2 |  |  | 0 |  |  | 0 | 0 | 0 | 0 | 0 | 0
2.5 |  | Pārsprieguma aizsardzība ārējām video kamerām | gb | 2 |  |  | 0 |  |  | 0 | 0 | 0 | 0 | 0 | 0
2.6 |  | Kabelis CAT6 vai augstāka kategorija U/UTP 4x2x23AWG LSZH | m | 610 |  |  | 0 |  |  | 0 | 0 | 0 | 0 | 0 | 0
2.7 |  | Aizsargcaurules 16/20/25/32 mm LSZH | m | 300 |  |  | 0 |  |  | 0 | 0 | 0 | 0 | 0 | 0
2.8 |  | Stiprinājumi ( kabeļiem, aizsargcaurulēm) (100 gab.) | kpl | 18 |  |  | 0 |  |  | 0 | 0 | 0 | 0 | 0 | 0
TIEŠĀS IZMAKSAS KOPĀ, t. sk. darba devēja sociālais nodoklis (%) | [10 empty] | 0 | 0 | 0 | 0 | 0
Piezīmes.
1. Būvuzņēmējam jāievērtē darbu apjomu sarakstā minēto darbu veikšanai nepieciešamie materiāli un papildus darbi, kas nav minēti šajā sarakstā, bet bez
kuriem nebūtu iespējama būvdarbu tehnoloģiski pareiza un spēkā esošiem normatīviem atbilstoša veikšana pilnā apmērā.
2. Darbu apjomu sarakstu skatīt kopā ar rasējumiem un specifikācijām. Gadījumā, ja darbu apjomi nesakrīt ar rasējumiem vai specifikācijām, par pareiziem
jāuzskata rasējumos esošie darbu apjomi.
3. Atsevišķu materiālu apjomi doti bez rezerves.
4. Tāmēs ietvertos konkrēto ražotāju materiālus un izstrādājumus var aizvietot ar analogiem citu ražotāju materiāliem un izstrādājumiem, saskaņojot ar Arhitektu un Pasūtītāju.
Sastādīja:
(paraksts un tā atšifrējums, amats, uzņēmuma nosaukums, datums)
Tāme sastādīta:
Pārbaudīja:
(paraksts un tā atšifrējums, amats, uzņēmuma nosaukums, datums)
Sertifikāta Nr.:
Note on C14: Ja lokālajā tāmē ir norādīta konkrēta ražotāja produkcija, pretendents, saskaņā ar Iepirkuma nolikumā noteikto kārtību, drīkst piedāvāt tās ekvivalentu.
Note on H15: Atbilstoši 03.05.2017. MK noteikumu Nr.239 19.punktam – darba algā jāiekļauj bruto darbaspēka izmaksas – darba algu, ietverot valsts noteiktos darba algas nodokļus un nodevas (tai skaitā darba devēja sociālais nodoklis)
Note on I15: Atbilstoši 03.05.2017. MK noteikumu Nr.239 18.1.punktam – būvizstrādājumu tiešajās izmaksās jāiekļauj: ar būvdarbu izpildi saistīto būvizstrādājumu iegādes izmaksas, ieskaitot transporta izmaksas to nogādei līdz būvobjektam, sagādes izmaksas, būvizstrādājumu tirgus cenas, importa operāciju nodokļus, iepakojuma izmaksas (tai skaitā tā utilizēšanas izmaksas vai atpakaļnodošanas ieņēmumus), kā arī būvražošanas procesa zudumus un normēto izlietojumu
Note on J15: Atbilstoši 03.05.2017. MK noteikumu Nr.239 18.4.punktam – tiešajās izmaksās jāiekļauj: būvmašīnu, ierīču, mehānismu un palīgiekārtu nomas vai ekspluatācijas izdevumus, kā arī to nolietojumu (amortizācijas izmaksas).

## 2-7_ESS-CI
03.05.2017. MK noteikumu Nr.239 5.pielikums
|  | LOKĀLĀ TĀME Nr. | 2-7
ELEKTRONISKO SAKARU SISTĒMAS-CENTRĀLĀ IZZIŅOŠANAS SISTĒMA
(būvdarbu veids vai konstruktīvā elementa nosaukums)
Objekta nosaukums: Ēkas Miera ielā 58a (kad. Nr. 0100 026 0092 005) un Ēkas Miera ielā 58a (kad. Nr. 0100 026 2024 005), Rīga daļas pārbūve Kino muzeja vajadzībām
Būves nosaukums: Darbnīca, Teātris
Objekta adrese: Miera ielā 58a, Rīga
Pasūtījuma Nr. LKA 2026/14
Tāme sastādīta 2026.gada tirgus cenās, pamatojoties uz ESS-CI daļas rasējumiem.
[12 empty] | Tāmes izmaksas | 0 |  | euro
Tāme sastādīta
Nr.p.k. | Kods | Būvdarbu nosaukums | Mērvienība | Daudzums | Vienības izmaksas | [5 empty] | Kopā uz visu apjomu
[5 empty] | laika norma (c/h) | darba samaksas likme* (euro/h) | darba alga | būvizstrādājumi | mehānismi | kopā | darbietilpība (c/h) | darba alga | būvizstrādājumi | mehānismi | summa
1 |  | Sienas akustiskais skaļrunis Bosch LB8-UM06E | gb | 7 |  |  | 0 |  |  | 0 | 0 | 0 | 0 | 0 | 0
2 |  | EVAC savienojuma konektors LBC 1256/00 | gb | 7 |  |  | 0 |  |  | 0 | 0 | 0 | 0 | 0 | 0
3 |  | Skaļruņu EOL elements PLN-1EOL | gb | 2 |  |  | 0 |  |  | 0 | 0 | 0 | 0 | 0 | 0
4 |  | Kabelis JE H(St)H 180/E30 1x2x0.8+0.8 skaļruņu līnijai | m | 170 |  |  | 0 |  |  | 0 | 0 | 0 | 0 | 0 | 0
5 |  | LSZH Aizsargcaurules 16/20/25 mm | m | 120 |  |  | 0 |  |  | 0 | 0 | 0 | 0 | 0 | 0
6 |  | Stirpinājumi atbilstoši ugunsdrošības klasei E30 (100gb.) | kpl | 5 |  |  | 0 |  |  | 0 | 0 | 0 | 0 | 0 | 0
7 |  | Ugunsdrošais materiāls starpsienu caurumu aizpildīšanai | kpl | 1 |  |  | 0 |  |  | 0 | 0 | 0 | 0 | 0 | 0
8 |  | Palīgmateriāli (skrūves, skavas, un citi montāžai nepieciešamie izstrādājumi) | kpl | 1 |  |  | 0 |  |  | 0 | 0 | 0 | 0 | 0 | 0
9 |  | Marķēšanas materiāli | kpl | 1 |  |  | 0 |  |  | 0 | 0 | 0 | 0 | 0 | 0
10 |  | ESS-CI sistēmas programēšana un konfigurēšana | kpl | 1 |  |  | 0 |  |  | 0 | 0 | 0 | 0 | 0 | 0
11 |  | Esošo skaļruņu EOL elementa PLN-1EOL demontāža | kpl | 2 |  |  | 0 |  |  | 0 | 0 | 0 | 0 | 0 | 0
TIEŠĀS IZMAKSAS KOPĀ, t. sk. darba devēja sociālais nodoklis (%) | [10 empty] | 0 | 0 | 0 | 0 | 0
Piezīmes.
1. Būvuzņēmējam jāievērtē darbu apjomu sarakstā minēto darbu veikšanai nepieciešamie materiāli un papildus darbi, kas nav minēti šajā sarakstā, bet bez
kuriem nebūtu iespējama būvdarbu tehnoloģiski pareiza un spēkā esošiem normatīviem atbilstoša veikšana pilnā apmērā.
2. Darbu apjomu sarakstu skatīt kopā ar rasējumiem un specifikācijām. Gadījumā, ja darbu apjomi nesakrīt ar rasējumiem vai specifikācijām, par pareiziem
jāuzskata rasējumos esošie darbu apjomi.
3. Atsevišķu materiālu apjomi doti bez rezerves.
4. Tāmēs ietvertos konkrēto ražotāju materiālus un izstrādājumus var aizvietot ar analogiem citu ražotāju materiāliem un izstrādājumiem, saskaņojot ar Arhitektu un Pasūtītāju.
Sastādīja:
(paraksts un tā atšifrējums, amats, uzņēmuma nosaukums, datums)
Tāme sastādīta:
Pārbaudīja:
(paraksts un tā atšifrējums, amats, uzņēmuma nosaukums, datums)
Sertifikāta Nr.:
Note on C14: Ja lokālajā tāmē ir norādīta konkrēta ražotāja produkcija, pretendents, saskaņā ar Iepirkuma nolikumā noteikto kārtību, drīkst piedāvāt tās ekvivalentu.
Note on H15: Atbilstoši 03.05.2017. MK noteikumu Nr.239 19.punktam – darba algā jāiekļauj bruto darbaspēka izmaksas – darba algu, ietverot valsts noteiktos darba algas nodokļus un nodevas (tai skaitā darba devēja sociālais nodoklis)
Note on I15: Atbilstoši 03.05.2017. MK noteikumu Nr.239 18.1.punktam – būvizstrādājumu tiešajās izmaksās jāiekļauj: ar būvdarbu izpildi saistīto būvizstrādājumu iegādes izmaksas, ieskaitot transporta izmaksas to nogādei līdz būvobjektam, sagādes izmaksas, būvizstrādājumu tirgus cenas, importa operāciju nodokļus, iepakojuma izmaksas (tai skaitā tā utilizēšanas izmaksas vai atpakaļnodošanas ieņēmumus), kā arī būvražošanas procesa zudumus un normēto izlietojumu
Note on J15: Atbilstoši 03.05.2017. MK noteikumu Nr.239 18.4.punktam – tiešajās izmaksās jāiekļauj: būvmašīnu, ierīču, mehānismu un palīgiekārtu nomas vai ekspluatācijas izdevumus, kā arī to nolietojumu (amortizācijas izmaksas).

## 2-8_ESS-PK,AS
03.05.2017. MK noteikumu Nr.239 5.pielikums
|  | LOKĀLĀ TĀME Nr. | 2-8
ELEKTRONISKO SAKARU SISTĒMAS- APSARDZES SIGNALIZĀCIJAS SISTĒMA UN PIEKĻUVES KONTROLES SISTĒMA
(būvdarbu veids vai konstruktīvā elementa nosaukums)
Objekta nosaukums: Ēkas Miera ielā 58a (kad. Nr. 0100 026 0092 005) un Ēkas Miera ielā 58a (kad. Nr. 0100 026 2024 005), Rīga daļas pārbūve Kino muzeja vajadzībām
Būves nosaukums: Darbnīca, Teātris
Objekta adrese: Miera ielā 58a, Rīga
Pasūtījuma Nr. LKA 2026/14
Tāme sastādīta 2026.gada tirgus cenās, pamatojoties uz ESS-PK, AS daļas rasējumiem.
[12 empty] | Tāmes izmaksas | 0 |  | euro
Tāme sastādīta
Nr.p.k. | Kods | Būvdarbu nosaukums | Mērvienība | Daudzums | Vienības izmaksas | [5 empty] | Kopā uz visu apjomu
[5 empty] | laika norma (c/h) | darba samaksas likme* (euro/h) | darba alga | būvizstrādājumi | mehānismi | kopā | darbietilpība (c/h) | darba alga | būvizstrādājumi | mehānismi | summa
1 |  | Divu durvju+C19+A16:K53+C16:C49+C16:C50+C16:C+C16:C52 | gb | 1 |  |  | 0 |  |  | 0 | 0 | 0 | 0 | 0 | 0
2 |  | Vienu durvju kontrolieris FS8301 / FoxSec | gb | 1 |  |  | 0 |  |  | 0 | 0 | 0 | 0 | 0 | 0
3 |  | Montāžas kārba durvju moduļiem FS MC2925W / FoxSec | gb | 2 |  |  | 0 |  |  | 0 | 0 | 0 | 0 | 0 | 0
4 |  | Akumulators12V ietilpība ne mazāka kā 7Ah | gb | 2 |  |  | 0 |  |  | 0 | 0 | 0 | 0 | 0 | 0
5 |  | Durvju nolasītājs HID® iCLASS® SE™ R10 | gb | 3 |  |  | 0 |  |  | 0 | 0 | 0 | 0 | 0 | 0
6 |  | Durvju slēguma mehānisms (elektromagnētiskais sprūds) EFF-EFF 331.U81 | gb | 3 |  |  | 0 |  |  | 0 | 0 | 0 | 0 | 0 | 0
7 |  | Zonu papalšināšanas modulis NX-216E | gb | 1 |  |  | 0 |  |  | 0 | 0 | 0 | 0 | 0 | 0
8 |  | Montāžas kārba zonu paplašinātājam FS MC2925W / FoxSec | gb | 1 |  |  | 0 |  |  | 0 | 0 | 0 | 0 | 0 | 0
9 |  | Akumulators 12V ietilpība ne mazāka kā 7Ah | gb | 1 |  |  | 0 |  |  | 0 | 0 | 0 | 0 | 0 | 0
10 |  | Durvju magnēts Herkons SD series | gb | 2 |  |  | 0 |  |  | 0 | 0 | 0 | 0 | 0 | 0
11 |  | Infrasarkano staru detektors FLX-S-DT-X5 ar kronšteinu | kpl | 4 |  |  | 0 |  |  | 0 | 0 | 0 | 0 | 0 | 0
12 |  | Stikla plīšanas detektors Impaq | kpl | 2 |  |  | 0 |  |  | 0 | 0 | 0 | 0 | 0 | 0
13 |  | Vadības tastatūra NXG-1830-EUR | gb | 2 |  |  | 0 |  |  | 0 | 0 | 0 | 0 | 0 | 0
14 |  | Vadības panelis ar barošanas bloku C-TEC NC943B | gb | 1 |  |  | 0 |  |  | 0 | 0 | 0 | 0 | 0 | 0
15 |  | Gaismas un skaņas signalizators virs durvīm C-TEC NC806CS | gb | 1 |  |  | 0 |  |  | 0 | 0 | 0 | 0 | 0 | 0
16 |  | Sienas atjaunošanas poga C-TEC NC809DB | gb | 1 |  |  | 0 |  |  | 0 | 0 | 0 | 0 | 0 | 0
17 |  | Palīdzības izsaukšanas poga C-TEC NC917L | gb | 2 |  |  | 0 |  |  | 0 | 0 | 0 | 0 | 0 | 0
18 |  | Montāžas kabelis UTP CAT6 4x2x23AWG | m | 200 |  |  | 0 |  |  | 0 | 0 | 0 | 0 | 0 | 0
19 |  | Montāžas kabelis H05Z1Z1-F 3x1,0 | m | 200 |  |  | 0 |  |  | 0 | 0 | 0 | 0 | 0 | 0
20 |  | Montāzās kabelis CAB6HF 6x0,2 | m | 500 |  |  | 0 |  |  | 0 | 0 | 0 | 0 | 0 | 0
21 |  | Montāžas kabelis FTP CAT6 4x2x23AWG | m | 200 |  |  | 0 |  |  | 0 | 0 | 0 | 0 | 0 | 0
22 |  | Montāžas kabelis XPJ-HF 3x1,5 | m | 60 |  |  | 0 |  |  | 0 | 0 | 0 | 0 | 0 | 0
23 |  | Montāžas kabelis J-H(ST)H 2x2x0.8 | m | 60 |  |  | 0 |  |  | 0 | 0 | 0 | 0 | 0 | 0
24 |  | Stiprinājumi ( kabeļiem, aizsargcaurulēm) (3 gab. uz 1m) (100Gab.) | kpl | 40 |  |  | 0 |  |  | 0 | 0 | 0 | 0 | 0 | 0
25 |  | Aizsargcaurules D=16/20/25 | m | 300 |  |  | 0 |  |  | 0 | 0 | 0 | 0 | 0 | 0
26 |  | Piekļuves kontroles kartiņas | gb | 20 |  |  | 0 |  |  | 0 | 0 | 0 | 0 | 0 | 0
27 |  | FoxSec A10 License, additional 10 doors | kpl | 1 |  |  | 0 |  |  | 0 | 0 | 0 | 0 | 0 | 0
28 |  | ESS-AS-PK sistēmas konfigurēšanas un Programmēšanas darbi, integrēšana ar esošam FoxSec sistēmam | kpl | 1 |  |  | 0 |  |  | 0 | 0 | 0 | 0 | 0 | 0
29 |  | Instalācijas palīgmateriāli | kpl | 1 |  |  | 0 |  |  | 0 | 0 | 0 | 0 | 0 | 0
|  | ESS-AS sistēmas apjomi, ja nav pieejams zonu paplašinātājs NX-216E (pozīciju Nr. 7; 8; 9. vietā) |  |  |  |  | 0 |  |  | 0 | 0 | 0 | 0 | 0 | 0
30 |  | Zonu papalšināšanas modulis NXG-208N | gb | 1 |  |  | 0 |  |  | 0 | 0 | 0 | 0 | 0 | 0
31 |  | Montāžas kārba zonu paplašinātājam FS MC2925W / FoxSec | gb | 1 |  |  | 0 |  |  | 0 | 0 | 0 | 0 | 0 | 0
32 |  | Akumulators12V ietilpība ne mazāka kā 7Ah | gb | 1 |  |  | 0 |  |  | 0 | 0 | 0 | 0 | 0 | 0
33 |  | Kontroles paneļa centrāles pamata plate NX-8E-BO | kpl | 1 |  |  | 0 |  |  | 0 | 0 | 0 | 0 | 0 | 0
34 |  | Esošās centrāles pamata plates NX-8E demontāžā | kpl | 1 |  |  | 0 |  |  | 0 | 0 | 0 | 0 | 0 | 0
35 |  | Jaunās NX-8E-BO centrāles pamata plate montāža. | kpl | 1 |  |  | 0 |  |  | 0 | 0 | 0 | 0 | 0 | 0
36 |  | Sistēmas konfigurācijas un programmēšanas darbi | kpl | 1 |  |  | 0 |  |  | 0 | 0 | 0 | 0 | 0 | 0
TIEŠĀS IZMAKSAS KOPĀ, t. sk. darba devēja sociālais nodoklis (%) | [10 empty] | 0 | 0 | 0 | 0 | 0
Piezīmes.
1. Būvuzņēmējam jāievērtē darbu apjomu sarakstā minēto darbu veikšanai nepieciešamie materiāli un papildus darbi, kas nav minēti šajā sarakstā, bet bez
kuriem nebūtu iespējama būvdarbu tehnoloģiski pareiza un spēkā esošiem normatīviem atbilstoša veikšana pilnā apmērā.
2. Darbu apjomu sarakstu skatīt kopā ar rasējumiem un specifikācijām. Gadījumā, ja darbu apjomi nesakrīt ar rasējumiem vai specifikācijām, par pareiziem
jāuzskata rasējumos esošie darbu apjomi.
3. Atsevišķu materiālu apjomi doti bez rezerves.
4. Tāmēs ietvertos konkrēto ražotāju materiālus un izstrādājumus var aizvietot ar analogiem citu ražotāju materiāliem un izstrādājumiem, saskaņojot ar Arhitektu un Pasūtītāju.
Sastādīja:
(paraksts un tā atšifrējums, amats, uzņēmuma nosaukums, datums)
Tāme sastādīta:
Pārbaudīja:
(paraksts un tā atšifrējums, amats, uzņēmuma nosaukums, datums)
Sertifikāta Nr.:
Note on C14: Ja lokālajā tāmē ir norādīta konkrēta ražotāja produkcija, pretendents, saskaņā ar Iepirkuma nolikumā noteikto kārtību, drīkst piedāvāt tās ekvivalentu.
Note on H15: Atbilstoši 03.05.2017. MK noteikumu Nr.239 19.punktam – darba algā jāiekļauj bruto darbaspēka izmaksas – darba algu, ietverot valsts noteiktos darba algas nodokļus un nodevas (tai skaitā darba devēja sociālais nodoklis)
Note on I15: Atbilstoši 03.05.2017. MK noteikumu Nr.239 18.1.punktam – būvizstrādājumu tiešajās izmaksās jāiekļauj: ar būvdarbu izpildi saistīto būvizstrādājumu iegādes izmaksas, ieskaitot transporta izmaksas to nogādei līdz būvobjektam, sagādes izmaksas, būvizstrādājumu tirgus cenas, importa operāciju nodokļus, iepakojuma izmaksas (tai skaitā tā utilizēšanas izmaksas vai atpakaļnodošanas ieņēmumus), kā arī būvražošanas procesa zudumus un normēto izlietojumu
Note on J15: Atbilstoši 03.05.2017. MK noteikumu Nr.239 18.4.punktam – tiešajās izmaksās jāiekļauj: būvmašīnu, ierīču, mehānismu un palīgiekārtu nomas vai ekspluatācijas izdevumus, kā arī to nolietojumu (amortizācijas izmaksas).