## Koptāme
APSTIPRINU
(pasūtītāja paraksts un tā atsifrējums)
_____.gada____.__________
Būvniecības koptāme
Objekta nosaukums: | Jelgavas valstspilsētas pašvaldības izglītības iestāde "Jelgavas 4.sākumskola" iekštelpu remontdarbi
Būves nosaukums: | Jelgavas valstspilsētas pašvaldības izglītības iestāde "Jelgavas 4.sākumskola"
Objekta adrese: | Pulkveža Oskara Kalpaka iela 34, Jelgava, LV-3001
Pasūtījuma Nr.
Nr.p.k. | Objekta nosaukums | Objekta izmaksas (euro)
1 | Jelgavas valstspilsētas pašvaldības izglītības iestāde "Jelgavas 4.sākumskola" iekštelpu remontdarbi
Kopā
PVN (____%)
Sastādīja
(paraksts un tā atšifrējums, datums)
Sertifikāta Nr.
Tāme sastādīta _____.gada ___._________

## Kopsavilkums
Kopsavilkuma aprēķins
(būvdarbu veids vai konstruktīvā elementa nosaukums)
Objekta nosaukums: |  | Jelgavas valstspilsētas pašvaldības izglītības iestāde "Jelgavas 4.sākumskola" iekštelpu remontdarbi
Būves nosaukums: |  | Jelgavas valstspilsētas pašvaldības izglītības iestāde "Jelgavas 4.sākumskola"
Objekta adrese: |  | Pulkveža Oskara Kalpaka iela 34, Jelgava, LV-3001
Pasūtījuma Nr.
Par kopejo summu, (euro)
Kopējā darbietilpība, c/h
Nr.p.k. | Kods, tāmes Nr. | Būvdarbu veids vai konstruktīvā elementa nosaukums | Tāmes izmaksas | Tai skaitā |  |  | Darbietilpība (c/h)
|  |  |  | darba alga | būvizstrādājumi | mehānismi
1.STĀVS
1 | 1 | TELPA 001-71 (Nr.119.) DATORIKA
2 | 2 | TELPA 001-68; 001-70 (Nr.121.) DATORIKA
3 | 3 | TELPA 001-66 (Nr.122.) MATEMĀTIKA
4 | 4 | TELPA 001-65 (Nr.123.) MATEMĀTIKA
5 | 5 | TELPA 001-62; 001-63 ZĒNU WC
6 | 6 | TELPA 001-59; 001-60 MEITEŅU WC
7 | 7 | TELPA 001-74; 001-75 PERSONĀLA WC
8 | 8 | TELPA 001-72 GAITENIS
2.STĀVS
9 | 9 | TELPA 001-113; 001-112 (Nr.217, 217a.) MATEMĀTIKA
10 | 10 | TELPA 001-107; 001-108 (Nr.222.) DABASZINĪBAS
11 | 11 | TELPA 001-109; 001-110 (Nr.220.) DABASZINĪBAS
12 | 12 | TELPA 001-111 GAITENIS
Sakaru sistēmas
13 | 13 | Optiska tīkla optimizācija un LAN tīkla paplašināšana
14 | 14 | DAŽĀDI
Kopā
Virsizdevumi (___%)
t.sk darba aizsardzība
Peļņa (____%)
Pavisam kopā
Sastādīja
(paraksts un tā atšifrējums, datums)
Tāme sastādīta _____.gada ___._________
Pārbaudīja
(paraksts un tā atšifrējums, datums)
Sertifikāta Nr.

## 1_stavs_119_dat
Lokālā tāme Nr.1
1.stāvs TELPA 001-71 (Nr.119.) DATORIKA
(Darba veids vai konstruktīvā elementa nosaukums)
Objekta nosaukums: |  | Jelgavas valstspilsētas pašvaldības izglītības iestāde "Jelgavas 4.sākumskola" iekštelpu remontdarbi
Būves nosaukums: |  | Jelgavas valstspilsētas pašvaldības izglītības iestāde "Jelgavas 4.sākumskola"
Objekta adrese: |  | Pulkveža Oskara Kalpaka iela 34, Jelgava, LV-3001
Pasūtījuma Nr.
Tāme sastādīta 2026. gada tirgus cenās, pamatojoties uz objekta apsekošanu. |  |  |  | Tāmes izmaksas |  |  | euro
[10 empty] | Tāme sastādīta |  | 202____. | gada | ________________
Nr.p.k. | Kods | Darba nosaukums | Mērvienība | Daudzums | Vienības izmaksas | [5 empty] | Kopā uz visu apjomu
[5 empty] | laika norma (c/h) | darba samaksas likme (euro/h) | darba alga | būvizstrādājumi | mehānismi | kopā | darbietilpība (c/h) | darba alga | būvizstrādājumi | mehānismi | summa
1 | 2 | 3 | 4 | 5 | 6 | 7 | 8 | 9 | 10 | 11 | 12 | 13 | 14 | 15 | 16
1 |  | TELPA 001-71 (Nr.119.) DATORIKA
2 |  | DEMONTĀŽAS DARBI
3 | līgumcena | Durvju bloka un aplodu demontāža, būvgružu utilizācija | kpl | 2
4 | līgumcena | Inženierkomunikāciju apšuvuma kārbas demontāža, būvgružu utilizācija | m2 | 6
5 | līgumcena | Grīdas seguma ar pamatni (preskartona grīdas loksnes uz koka klāja un lāgām) un grīdlīstēm demontāža, būvgružu utilizācija. Pamatnes demontāžu veikt līdz pārseguma plātnei. | m² | 73
6 | līgumcena | Zem durvju esošās pamatnes virsmas korekcija, lai izveidotu bezsliekšņa pievienojumu starp telpu grīdas segumiem | vieta | 2
7 | līgumcena | Esošās izlietnes ar jaucējkrānu, pievadcaurulēm un skapīti demontāža, būvgružu utilizācija | kpl | 1
8 | līgumcena | Kanalizācijas cauruļu, DN50mm, demontāža, būvgružu utilizācija (Veco kanalizācijas cauruļu nomaiņa klases telpas robežās) | t.m | 2
9 | līgumcena | Kanalizācijas cauruļu, DN100mm, demontāža, būvgružu utilizācija (Stāvvadu nomaiņa klases telpas robežās, savienojot ar 2. stāva telpas apjomu, šķērsojot starpstāvu pārsegumu) | t.m | 7
10 | līgumcena | Ūdensvada cauruļu demontāža, būvgružu utilizācija (Stāvvadu nomaiņa klases telpas robežās, savienojot ar 2. stāva telpas apjomu, šķērsojot starpstāvu pārsegumu) | t.m | 8
11 | līgumcena | Tērauda apkures cauruļvadu demontāža, būvgružu utilizācija (Stāvvadu nomaiņa klases telpas robežās, savienojot ar 2. stāva telpas apjomu, šķērsojot starpstāvu pārsegumu) | t.m | 32
12 | līgumcena | Radiatora demontāža, būvgružu utilizācija | kpl | 4
13 | līgumcena | Ventilācijas restes demontāža, būvgružu utilizācija | kpl | 2
14 | līgumcena | PVC kabeļu kanālu demontāža, būvgružu utilizācija | t.m | 30
15 | līgumcena | Logu žalūziju demontāža, būvgružu utilizācija | logi | 2
16 | līgumcena | Gaismekļu demontāža, būvgružu utilizācija | kpl | 12
17 | līgumcena | Sienas flīžu demontāža, būvgružu utilizācija | m² | 2
18 | līgumcena | Mēbeļu pārvietošana uz remontdarbu laiku un pēc remontdarbiem | kpl | 1
19 | līgumcena | Nefunkcionējošās elektroinstalācijas, vājstrāvu tīkla demontāža, būvgružu utilizācija | kpl | 1
20 | līgumcena | Palodžu demontāža, būvgružu utilizācija | t.m | 9.6
21 |  | ESOŠO SISTĒMU SAUDZĪGA DEMONTĀŽA UN UZSTĀDĪŠANA ATPAKAĻ
22 | līgumcena | Vājstrāvu sistēmu - UATS, ESS-CI, ESS-TK, ESS-AS un citu saudzīga demontāža pirms remontdarbiem un uzstādīšana atpakaļ vai pārvietošana pēc remontdarbu pabeigšanas. Nepieciešamības gadījumā vadu pagarinājumi, nozarkārbas. Sistēmu darbības nodrošināšana remontdarbu laikā. | kpl | 1
23 |  | GRĪDAS
24 | līgumcena | Grīdas pamatnes izbūve: - putupolistirola granulu ar saistvielu kārtas izveide, b=40mm; - skaņas izolācijas PEPI REFLEKT POLY vai ekvivalents ieklāšana, b=8mm; - grīdas betonēšana (smilšu-cementa klons ar fibru) ~ 60mm Virsmas ģeometrijas kvalitāte - gatava pamatne grīdas seguma (linoleja) ieklāšanai | m2 | 73
25 | līgumcena | Grīdas virsmas sagatavošana grīdas seguma ieklāšanai - gruntēšana, špaktelēšana, slīpēšana, t.sk., palīgdarbi un palīgmateriāli | m² | 73
26 | līgumcena | Homogēna vinila (PVC) grīdas seguma sabiedriskām telpām ar intensīvu noslodzi Forbo Sphera Element 2,0 mm (lietošanas klase 34/43.klase) vai ekvivalents ieklāšana, šuvju metināšana, deformācijas šuves t.sk., palīgdarbi un palīgmateriāli. Pirms materiāla iegādes saskaņot paraugus ar Pasūtītāju | m2 | 73
27 | līgumcena | Grīdas seguma (Forbo Sphera Element 2,0 mm vai ekvivalents) iestrāde grīdas kārbas vākā, t.sk., paligdarbi un palīgmateriāli | kārba | 31
28 | līgumcena | Krāsoto masīvkoka grīdlīstu h-7cm montāža, t.sk., palīgdarbi un palīgmateriāli. Toni un līstes profilu pirms iegādes saskaņot ar Pasūtītāju | t.m | 37
29 | līgumcena | Alumīnija sliekšņa (garums līdz 1m) montāža, mehāniski piestirpinot pie grīdas pamatnes, t.sk., palīgdarbi un palīgmateriāli | kpl | 2
30 |  | SIENAS
31 | līgumcena | Inženierkomunikāciju apšuvuma kārbu montāža no metāla profilu karkasa un ģipškartona plāksnēm divās kārtās GKFI 12.5mm+GKFI 12.5mm, t.sk., palīgdarbi un palīgmateriāli, šuvju špaktelēšana, amortizācijas lentas, blīvējumi u.c., atbilstoši Knauf sistēmai W112 vai ekvivalents | m² | 6
32 | līgumcena | Revīzijas lūkas, metāla, baltas krāsas, iestrāde inženierkomunikāciju apšuvuma kārbā, t.sk., palīgdarbi un palīgmateriāli, blīvējumi u.c. Izmērus precizēt remontdarbu laikā | kpl | 2
33 | līgumcena | Sienas daļas pamatnes sagatavošana flīzēšanai, virsmas līdzināšana pēc flīžu demontāžas, hidroizolācijas Ceresit CL 51 vai ekvivalents ieklāšana divās kārtās, t.sk., palīgdarbi un palīgmateriāli | m² | 2
34 | līgumcena | Sienu flīzēšana ar sienas flīzēm 300x600mm (izlietnes vieta), ieskaitot flīžu šuvju aizpildīšanu un nodalošā profila montāža, silikona hermētiķis stūros, t.sk., palīgdarbi un palīgmateriāli. Flīžu veidu un krāsu pirms iegādes saskaņot ar Pasūtītāju | m² | 2
35 | līgumcena | Sienu, kolonnu un logu ailu sānu virsmu sagatavošana krāsošanai, attīrīšana, līdzināšana lokālās vietās, špaktelēšana, slīpēšana, gruntēšana, t.sk., palīgdarbi un palīgmateriāli | m² | 104.23
36 | līgumcena | Sienu, kolonnu un logu ailu sānu krāsošana ar tonētu, akrila krāsu Sadolin Easycare vai ekvivalents, t.sk., palīgdarbi un palīgmateriāli. Krāsu toni pirms tam saskaņot ar Pasūtītāju | m² | 104.23
37 |  | GRIESTI
38 | līgumcena | Rīģeļa virsmas sagatavošana, mazgāšana, attīrīšana, lokāla līdzināšana, izsitumu labošana, špaktelēšana, slīpēšana, gruntēšana, t.sk., palīgdarbi un palīgmateriāli, pastatnes | m2 | 10.18
39 | līgumcena | Rīģeļa virsmas krāsošana ar baltu, akrila krāsu Sadolin Easycare vai ekvivalents, t.sk., palīgdarbi un palīgmateriāli, pastatnes | m2 | 10.18
40 | līgumcena | Griestu apšūšana ar ģipškartona loksnēm uz vienlīmeņa UD/CD karkasa (maksimāli saglabājot telpas augstumu), t.sk., visi nepieciešamie palīgdarbi un palīgmateriāli, pastatnes | m² | 70.6
41 | līgumcena | Griestu špaktelēšana, slīpēšana, gruntēšana un krāsošana, baltā krāsā, t.sk., visi nepieciešamie palīgdarbi un palīgmateriāli, pastatnes | m² | 70.6
42 |  | ELEKTROMONTĀŽAS DARBI
43 | līgumcena | El. 3-vietīga Z/A kontaktligzdu bloka Schneider Electric D-Life lotosa, balts vai ekvivalents montāža, ar rāmīti un montāžas kārbu, t.sk., palīgdarbi un palīgmateriāli. Montāžas vietu saskaņot ar Pasūtītāju | kpl | 3
44 | līgumcena | El. 6-vietīga Z/A kontaktligzdu bloka Schneider Electric D-Life lotosa, balts vai ekvivalents montāža, ar rāmīti un montāžas kārbu, t.sk., palīgdarbi un palīgmateriāli. Montāžas vietu saskaņot ar Pasūtītāju | kpl | 1
45 | līgumcena | El. 2-vietīga Z/A kontaktligzdu bloka Schneider Electric D-Life lotosa, balts vai ekvivalents montāža, ar rāmīti un montāžas kārbu, t.sk., palīgdarbi un palīgmateriāli. Montāžas vietu saskaņot ar Pasūtītāju | kpl | 1
46 | līgumcena | Kabeļu kanāla LF PVC 60x90mm, baltas krāsas ar vāku montāža, t.sk., veidgabali, palīgdarbi un palīgmateriāli | m | 10
47 | līgumcena | Virsapmetuma LED LEVANTO gaismekļa 600x600mm PLN LED 36W 4000K, vismaz 3600Lm, balts, vai ekvivalents montāža, pieslēgšana, t.sk., palīgdarbi un palīgmateriāli (pirms iegādes saskaņot ar Pasūtītāju). (Gaismas vadība līdz četrām grupām) | kpl | 18
48 | līgumcena | Elektrokabeļu MMJ 3x1.5 montāža, ar nozarkārbām, t.sk., palīgdarbi un palīgmateriāli | t.m | 180
49 | līgumcena | Elektrokabeļu MMJ 3x2.5 montāža, ar nozarkārbām, t.sk., palīgdarbi un palīgmateriāli | t.m | 300
50 | līgumcena | Elektrokabeļu MMJ 5x2.5 montāža, ar nozarkārbām, t.sk., palīgdarbi un palīgmateriāli | t.m | 50
51 | līgumcena | Zemgrīdas instalāciju kanāls OBO S3 35048 vai ekvivalents ar fasondaļām (savienojumi, nobeigumi, izvadlikums vertikālais), stiprinājumiem, t.sk., palīgdarbi un palīgmateriāli. Komplektācija atbilstoši ražotāja instrukcijām. | m | 30
52 | līgumcena | Kanāla sadales kārba OBO UGD350-3 4 vai ekvivalents ar stiprinājumiem, t.sk., palīgdarbi un palīgmateriāli. Komplektācija atbilstoši ražotāja instrukcijām. | kpl | 31
53 | līgumcena | Grīdas kārba OBO GES4 6-v (Modul 45) 200x200mm, pelēka vai ekvivalents uzstādīšana. Grīdas kārba aprīkota ar rozešu montāžas kārbām un citam komplektējošam detaļam atbilstoši ražotāja montāžas instrukcijam, ar 3 elektrības kontaktligzdām un 1 datorligzdu RJ45, t.sk., palīgdarbi un palīgmateriāli | kpl | 30
54 | līgumcena | Grīdas kārba OBO GES4 6-v (Modul 45) 200x200mm, pelēka vai ekvivalents uzstādīšana. Grīdas kārba aprīkota ar rozešu montāžas kārbām un citam komplektējošam detaļam atbilstoši ražotāja montāžas instrukcijam, ar 5 elektrības kontaktligzdām un 1 datorligzdu RJ45, t.sk., palīgdarbi un palīgmateriāli | kpl | 1
55 | līgumcena | Z/A divu taustiņu el.slēdža Schneider Electric sedna Pro vai ekvivalents montāža, ar rāmīti, montāžas kārbu, t.sk., palīgdarbi un palīgmateriāli. (Gaismas vadība līdz četrām grupām) | kpl | 2
56 | līgumcena | Z/A El. sadalnes Hager Volta, IP30, baltas krāsas, ar slēdzamām durvīm vai ekvivalents, vietu skaits 24 moduļiem montāža. Aprīkota ar: 3f ievadslēdzi, strāvas noplūdes aizsardzību, automātslēdžiem (sadalnes aizpildījums līdz 20 vietām), zemējuma un nulles kopnēm, t.sk., palīgdarbi un palīgmateriāli | kpl | 1
57 | līgumcena | Izolācijas pretestības mērījumi, izpilddokumentācija | kpl | 1
58 |  | VĀJSTRĀVU TĪKLI
59 | līgumcena | Vājstrāvas datora tīkli, datu kabelis CAT5E/UTP/4x2x0.5/Cu montāža, t.sk., palīgdarbi un palīgmateriāli, pievienojums pie esošiem tīkliem, savienojuma kārbas, adapteri, spraudņi | m | 1280
60 | līgumcena | Datu rozetes 1xRj45 XP 500, baltas, Z/A ar rāmīti vai ekvivalents montāža ar montāžas kārbu, t.sk., palīgdarbi un palīgmateriāli | kpl | 1
61 |  | VENTILĀCIJA
62 | līgumcena | Gaisa apstrādes iekārtas pēc Blauberg Ventilatoren GmbH sistēmas vai ekvivalents uzstādīšana un pieslēgšana, t.sk., palīgdarbi un palīgmateriāli. Blauberg KOMFORT ROTO EC SE 600 S25 plākšņu rekuperatori, EC motori, elektriskie kaloriferi Lp=600m3/h; Ln=600m3/h; Pp=100Pa; Pn=100PaLp=600m3/h; Komplektācijā nodrošināt filtrus | kpl | 1
63 | līgumcena | Gaisa pieplūdes/izplūdes reste, d=200mm | gb | 2
64 | līgumcena | Esošā loga pārbūve. Sadalīt esošā loga stikla paketi 1100x1500*(izmērus precizēt dabā), izveidojot divas daļas - stiklota un ar pildiņu vai nomainīt stikla paketi, kurā ir izveidoti divi atvērumi gaisa vadu šķērsošanai. (Atstrādāta gaisa izmešanai un svaiga gaisa padošanai) | gb | 1
65 | līgumcena | Troķšņu slāpētājs SLCU 200 900 50 vai ekvivalents | gb | 2
66 | līgumcena | Pieplūdes difuzors KNI 125 vai ekvivalents | gb | 8
67 | līgumcena | Nosūces difuzors KNI 125 vai ekvivalents | gb | 8
68 | līgumcena | Cinkotā skārda gaisa vadi SR-200 vai ekvialents | t.m | 22
69 | līgumcena | Cinkotā skārda gaisa vadi SR-160 vai ekvialents | t.m | 9
70 | līgumcena | Cinkotā skārda gaisa vadi SR-125 vai ekvialents | t.m | 5
71 | līgumcena | Siltumizolācija ar folija pārklājumu, Paroc Pro Wired Mat80 AL1, b=50 mm, vai ekvivalents | m² | 10
72 | līgumcena | Siltumizolāciijas PVC apvalks (izpildījums - atklāta instalācija, labā vizuālā kvalitāte) | m² | 10
73 | līgumcena | Gaisa vadu veidgabali | kpl | 1
74 | līgumcena | Gaisa vadu stiprinājumi | kpl | 1
75 | līgumcena | Montāžas materiāli | kpl | 1
76 | līgumcena | El.instalācijas materiāli. Elektroapgāde, aizsardzība, savienojuma kārba vai rozete | kpl | 1
77 | līgumcena | Sistēmas atklāta instalācija, gaisa vadi, veidgabali, stiprinājumi baltā krāsā | sistēma | 1
78 |  | GAISA DZESĒŠANA
79 | līgumcena | Split tipa gaisa kondicioniera Alpic AIR 7 kW, AWI/AWO 70HPDC-1C, ar vadības pulti, vai ekvivalents montāža un pieslēgšana, t.sk., palīgdarbi un palīgmateriāli | kpl | 1
80 | līgumcena | Freona caurules 3/8" ar aukstumizolāciju | t.m | 10
81 | līgumcena | Freona caurules 5/8" ar aukstumizolāciju | t.m | 10
82 | līgumcena | Kronšteinu komplekts ārā kompresorblokam | kpl | 1
83 | līgumcena | El.instalācijas materiāli. Elektroapgāde ārējām un iekšējam blokam | kpl | 1
84 | līgumcena | Kondensāta novadīšanas gofrētas caurules ar fasondetaļām, pievienojums kanalizācijai caur sifonu vai izvads caur fasādi | kpl | 1
85 | līgumcena | Stiprinājumi un montāžas palīgmateriāli, konstrukciju šķērsojumu hermetizācija | kpl | 1
86 | līgumcena | Sistēmas uzpildīšana ar freonu | kpl | 1
87 | līgumcena | Penālis aukstumaģenta cauruļu un bloku savienojošo kabeļu instalācijai, līdz 8m | kpl | 1
88 |  | SANTEHNIKAS DARBI
89 | līgumcena | Apkures radiatora Purmo Compact C22x400x1400 vai ekvivalents montāža, komplektā ar sienas stiprinājumiem, atgaisošanas skrūvi, ar radiatora vārstu RA-G DN15, ar termostata galvu RA2000, ar atgaitas vārstu RV, t.sk., palīgdarbi un palīgmateriāli | kpl | 4
90 | līgumcena | Apkures karbona tērauda cinkoto pievadcauruļvadu D18 montāža ar veidgabaliem, stiprinājumiem un pievienojumiem pie esošām apkures caurulēm, t.sk., palīgdarbi un palīgmateriāli | t.m | 16
91 | līgumcena | Apkures karbona tērauda cinkoto apvadcauruļvadu D22 montāža ar veidgabaliem, stiprinājumiem un pievienojumiem pie esošām apkures caurulēm, t.sk., palīgdarbi un palīgmateriāli | t.m | 2
92 | līgumcena | Apkures karbona tērauda cinkoto cauruļvadu D28 montāža ar veidgabaliem, stiprinājumiem un pievienojumiem pie esošām apkures caurulēm, t.sk., palīgdarbi un palīgmateriāli, ugunsdrošās aizdares pārseguma šķērsojuma vietā. Stāvvadu nomaiņa klases telpas robežās, savienojot ar 2. stāva telpas apjomu, šķērsojot starpstāvu pārsegumu. | t.m | 14
93 | līgumcena | Kanalizācijas caurules DN100 ar fasondaļām montāža un pieslēgšana, t.sk., palīgdarbi un palīgmateriāli. Stāvvadu nomaiņa klases telpas robežās, savienojot ar 2. stāva telpas apjomu, šķērsojot starpstāvu pārsegumu. | t.m | 7
94 | līgumcena | Ugunsdrošas manžetes montāža caurulei DN100, šķērsojumā pie pārseguma, t.sk., palīgdarbi un palīgmateriāli | kpl | 2
95 | līgumcena | Kanalizācijas caurules DN50 ar fasondaļām montāža un pieslēgšana kanalizācijas stāvvadam, pievads izlietnei, t.sk., palīgdarbi un palīgmateriāli | t.m | 2
96 | līgumcena | PPR ūdens pievadcauruļvada DN20 montāža un pieslēgšana pie ūdensvada stāvvada (pievadi izlietnei), t.sk., palīgdarbi un palīgmateriāli | t.m | 4
97 | līgumcena | PPR ūdens cauruļvadu DN40 montāža un pieslēgšana pie esoša ūdensvada, t.sk., palīgdarbi un palīgmateriāli. Stāvvadu nomaiņa klases telpas robežās, savienojot ar 2. stāva telpas apjomu, šķērsojot starpstāvu pārsegumu. | t.m | 14
98 | līgumcena | Ugunsdrošas manžetes montāža caurulei DN40, šķērsojumā pie pārseguma, t.sk., palīgdarbi un palīgmateriāli | kpl | 2
99 | līgumcena | Roku keramiskās izlietnes 500x400mm, baltas krāsas, ar skapīti, sifonu montāža un pieslēgšana pie kanalizācijas, silikona šuve pieslēgumā pie sienas, t.sk., palīgdarbi un palīgmateriāli. Izlietnes un skapīša veidu un izmērus saskaņot ar Pasūtītāju | kpl | 1
100 | līgumcena | Ūdens maisītāja "Hansgrohe" vai ekvivalents montāža ar pievadiem, pieslēguma krāniem, pieslēgšana pie ūdensvada, t.sk., palīgdarbi un palīgmateriāli | kpl | 1
101 |  | DAŽĀDI DARBI
102 | līgumcena | Logu nosegšana ar plēvi, plēves noņemšana pēc būvdarbu pabeigšanas, būvgružu utilizācija | m2 | 16
103 | līgumcena | Rievu griešana sienās un aizdare pēc kabeļu montāžas (esošie saglabājamie un jaunie vājstrāvu un spēka elektrotīklu kabeļi), t.sk., palīgdarbi un palīgmateriāli, būvgružu utilizācija | t.m | 30
104 | līgumcena | Laminētas kokskaidu palodzes 200mm montāža, baltas, ar uzgaļiem, palīgdarbiem un palīgmateriāliem, t.sk virsmu konstrukcijas atjaunošana pēc palodzes nomaiņas, pievienojumu hermetizācija | t.m | 9.6
105 | līgumcena | Apkures cauruļvadu krāsošana, sienas tonī | m | 30
106 | līgumcena | Ventilācijas restes 150x300mm uzstādīšana, metāla, baltas krāsas, t.sk., palīgdarbi un palīgmateriāli | kpl | 2
107 | līgumcena | Vairogkonstrukcijas koka iekšdurvju bloka piegāde un montāža pilnā komplektācijā, ar furnitūru. Nodrošināt brīvo ailas gaismu vismaz 2000 × 900 mm durvju atvērtā stāvoklī. Ja nepieciešams, veikt esošās ailas korekciju nenesošajās starpsienās. Komplektācijā iekļauta durvju furnitūra, paredzēta augstai lietošanas slodzei un intensitātei (4. klases furnitūra pēc EN 1935 standarta), slēdzene ar cilindru (komplektā vismaz 3 atslēgas), N/T tipa rokturi un uzlikas pretplāksne, vismaz trīs eņģes, masīvkoka durvju kārbas ar blīvgumijām platums atbilstoši sienas biezumam vai ar kārbas paplašinājumu, durvju apmales no abām pusēm ar vērtnei analogu apdari. Durvis paredzētas bez sliekšņa, ar vērtnē integrētu automātisko (izkrītošo) slieksni. Vismaz 40mm biezā vērtne gluda pilnskaidu plātnes aizpildījums, aplīmētas ar cietām 3.2 HDF plātnēm, apdare lakots dabīga ozolkoka finierējums šķiedru virziens vertikāli bez redzamiem defektiem un plaisam, dilumnoturīgs un viegli kopjams lakas pārklājums. Darbu sastāvā ietilpst visi nepieciešamie palīgdarbi un palīgmateriāli. Pirms pasūtīšanas precizēt faktiskos izmērus, kā arī saskaņot ar Pasūtītāju durvju apdari un komplektāciju. Skaņas izolācija R’w ≥ 33 dB. Durvju konstrukcijas un apdares elementus atdalīt no grīdas ar vismaz 3mm atstarpi, sparugu aizpildīts ar hermētiķi durvju tonī | kpl | 1
108 | līgumcena | Vairogkonstrukcijas koka iekšdurvju bloka piegāde un montāža pilnā komplektācijā, ar furnitūru. Nodrošināt brīvo ailas gaismu vismaz 2000 × 800 mm durvju atvērtā stāvoklī. Ja nepieciešams, veikt esošās ailas korekciju nenesošajās starpsienās. Komplektācijā iekļauta durvju furnitūra, paredzēta augstai lietošanas slodzei un intensitātei (4. klases furnitūra pēc EN 1935 standarta), slēdzene ar cilindru (komplektā vismaz 3 atslēgas), N/T tipa rokturi un uzlikas pretplāksne, vismaz trīs eņģes, masīvkoka durvju kārbas ar blīvgumijām platums atbilstoši sienas biezumam vai ar kārbas paplašinājumu, durvju apmales no abām pusēm ar vērtnei analogu apdari. Durvis paredzētas bez sliekšņa, ar vērtnē integrētu automātisko (izkrītošo) slieksni. Vismaz 40mm biezā vērtne gluda pilnskaidu plātnes aizpildījums, aplīmētas ar cietām 3.2 HDF plātnēm, apdare lakots dabīga ozolkoka finierējums šķiedru virziens vertikāli bez redzamiem defektiem un plaisam, dilumnoturīgs un viegli kopjams lakas pārklājums. Darbu sastāvā ietilpst visi nepieciešamie palīgdarbi un palīgmateriāli. Pirms pasūtīšanas precizēt faktiskos izmērus, kā arī saskaņot ar Pasūtītāju durvju apdari un komplektāciju. Skaņas izolācija R’w ≥ 33 dB. Durvju konstrukcijas un apdares elementus atdalīt no grīdas ar vismaz 3mm atstarpi, sparugu aizpildīts ar hermētiķi durvju tonī | kpl | 1
Tiešās izmaksas kopā, t. sk. darba devēja sociālais nodoklis (23,59%)
Piezīmes:
1. | Izpildītājam jāiekļauj piedāvājumā paredzētā būvdarbu līguma izpildei nepieciešamie materiāli, palīgmateriāli un papildu darbi, kas nav minēti iepirkumā dokumentācijā, bet bez kuriem nebūtu iespējama būvdarbu tehnoloģiski pareiza, atbilstoši materiālā ražotāja instrukcijām un spēkā esošiem normatīviem atbilstoša veikšana pilnā apmērā, tai skaitā detalizētu darba rasējumu izstrāde un šajos rasējumos uzrādīto risinājumu realizācija, nodokļi, būvlaukuma uzturēšana u.c.
2. | Norādītājiem precei (materiālam) var piedāvāt ekvivalentu. Par ekvivalentu iepirkuma ietvaros piegādājamajai precei (materiālam) vai būvizstrādājumam tiks uzskatīta prece (materiāls), kura/š ir ekvivalenta/s pieprasītajai pēc to funkcionalitātes un tehniskajām iespējām. Piedāvātajai precei (materiālam) jābūt arī ekonomiski ekvivalentai/am attiecībā uz izmaksām, kas varētu rasties preces (materiāla) ieviešanas un lietošanas laikā.
Sastādīja:
(paraksts un tā atšifrējums, datums)
Tāme sastādīta:
Pārbaudīja:
(paraksts un tā atšifrējums, datums)
Sertifikāta Nr.

## 121_dat
Lokālā tāme Nr.2
1.stāvs TELPA 001-68, 001-70 (Nr.121.) DATORIKA
(Darba veids vai konstruktīvā elementa nosaukums)
Objekta nosaukums: |  | Jelgavas valstspilsētas pašvaldības izglītības iestāde "Jelgavas 4.sākumskola" iekštelpu remontdarbi
Būves nosaukums: |  | Jelgavas valstspilsētas pašvaldības izglītības iestāde "Jelgavas 4.sākumskola"
Objekta adrese: |  | Pulkveža Oskara Kalpaka iela 34, Jelgava, LV-3001
Pasūtījuma Nr.
Tāme sastādīta 2026. gada tirgus cenās, pamatojoties uz objekta apsekošanu. |  |  |  | Tāmes izmaksas |  |  | euro
[10 empty] | Tāme sastādīta |  | 202____. | gada | ________________
Nr.p.k. | Kods | Darba nosaukums | Mērvienība | Daudzums | Vienības izmaksas | [5 empty] | Kopā uz visu apjomu
[5 empty] | laika norma (c/h) | darba samaksas likme (euro/h) | darba alga | būvizstrādājumi | mehānismi | kopā | darbietilpība (c/h) | darba alga | būvizstrādājumi | mehānismi | summa
1 | 2 | 3 | 4 | 5 | 6 | 7 | 8 | 9 | 10 | 11 | 12 | 13 | 14 | 15 | 16
1 |  | TELPA 001-68; 001-70 (Nr.121.) DATORIKA
2 |  | DEMONTĀŽAS DARBI
3 | līgumcena | Durvju bloka un aplodu demontāža, būvgružu utilizācija | kpl | 2
4 | līgumcena | Inženierkomunikāciju apšuvuma kārbas demontāža, būvgružu utilizācija | m2 | 12
5 | līgumcena | Grīdas seguma ar pamatni (preskartona grīdas loksnes uz koka klāja un lāgām) un grīdlīstēm demontāža, būvgružu utilizācija. Pamatnes demontāžu veikt līdz pārseguma plātnei | m² | 64
6 | līgumcena | Zem durvju esošās pamatnes virsmas korekcija, lai izveidotu bezsliekšņa pievienojumu starp telpu grīdas segumiem | vieta | 2
7 | līgumcena | Esošās izlietnes ar jaucējkrānu, ar pievadcaurulēm demontāža, būvgružu utilizācija | kpl | 1
8 | līgumcena | Kanalizācijas cauruļu, DN50mm, demontāža, būvgružu utilizācija (Veco kanalizācijas cauruļu nomaiņa klases telpas robežās) | t.m | 2
9 | līgumcena | Kanalizācijas cauruļu, DN100mm, demontāža, būvgružu utilizācija (Veco kanalizācijas cauruļu nomaiņa klases telpas robežās) | t.m | 9
10 | līgumcena | Ūdensvada cauruļu demontāža, būvgružu utilizācija (cauruļvadu nomaiņa klases telpas robežās) | t.m | 11
11 | līgumcena | Tērauda apkures cauruļvadu demontāža, būvgružu utilizācija (Stāvvadu nomaiņa klases telpas robežās) | t.m | 24
12 | līgumcena | Radiatora demontāža, būvgružu utilizācija | kpl | 4
13 | līgumcena | Ventilācijas restes demontāža, būvgružu utilizācija | kpl | 2
14 | līgumcena | PVC kabeļu kanālu demontāža, būvgružu utilizācija | t.m | 26
15 | līgumcena | Logu žalūziju demontāža, būvgružu utilizācija | logi | 3
16 | līgumcena | Gaismekļu demontāža, būvgružu utilizācija | kpl | 12
17 | līgumcena | Sienas flīžu demontāža, būvgružu utilizācija | m² | 2
18 | līgumcena | Mēbeļu pārvietošana uz remontdarbu laiku un pēc remontdarbiem | kpl | 1
19 | līgumcena | Nefunkcionējošās elektroinstalācijas, vājstrāvu tīkla demontāža, būvgružu utilizācija | kpl | 1
20 | līgumcena | Palodžu demontāža, būvgružu utilizācija | t.m | 9.6
21 |  | ESOŠO SISTĒMU SAUDZĪGA DEMONTĀŽA UN UZSTĀDĪŠANA ATPAKAĻ
22 | līgumcena | Vājstrāvu sistēmu - UATS, ESS-CI, ESS-TK, ESS-AS un citu saudzīga demontāža pirms remontdarbiem un uzstādīšana atpakaļ vai pārvietošana pēc remontdarbu pabeigšanas. Nepieciešamības gadījumā vadu pagarinājumi, nozarkārbas. Sistēmu darbības nodrošināšana remontdarbu laikā | kpl | 1
23 |  | GRĪDAS
24 | līgumcena | Grīdas pamatnes izbūve: - putupolistirola granulu ar saistvielu kārtas izveide, b=40mm; - skaņas izolācijas PEPI REFLEKT POLY vai ekvivalents ieklāšana, b=8mm; - grīdas betonēšana (smilšu-cementa klons ar fibru) ~ 60mm Virsmas ģeometrijas kvalitāte - gatava pamatne grīdas seguma (linoleja) ieklāšanai | m2 | 64
25 | līgumcena | Grīdas virsmas sagatavošana grīdas seguma ieklāšanai - gruntēšana, špaktelēšana, slīpēšana, t.sk., palīgdarbi un palīgmateriāli | m² | 64
26 | līgumcena | Homogēna vinila (PVC) grīdas seguma sabiedriskām telpām ar intensīvu noslodzi Forbo Sphera Element 2,0 mm (lietošanas klase 34/43.klase) vai ekvivalents ieklāšana, šuvju metināšana, deformācijas šuves t.sk., palīgdarbi un palīgmateriāli. Pirms materiāla iegādes saskaņot paraugus ar Pasūtītāju | m2 | 64
27 | līgumcena | Grīdas seguma (Forbo Sphera Element 2,0 mm vai ekvivalents) iestrāde grīdas kārbas vākā, t.sk., paligdarbi un palīgmateriāli | kārba | 1
28 | līgumcena | Krāsoto masīvkoka grīdlīstu h-7cm montāža, t.sk., palīgdarbi un palīgmateriāli. Toni un līstes profilu pirms iegādes saskaņot ar Pasūtītāju | t.m | 44
29 | līgumcena | Alumīnija sliekšņa (garums līdz 1m) montāža, mehāniski piestirpinot pie grīdas pamatnes, t.sk., palīgdarbi un palīgmateriāli | kpl | 2
30 |  | SIENAS
31 | līgumcena | Inženierkomunikāciju apšuvuma kārbu montāža no metāla profilu karkasa un ģipškartona plāksnēm divās kārtās GKFI 12.5mm+GKFI 12.5mm, t.sk., palīgdarbi un palīgmateriāli, šuvju špaktelēšana, amortizācijas lentas, blīvējumi u.c., atbilstoši Knauf sistēmai W112 vai ekvivalents | m² | 12
32 | līgumcena | Apšuvuma kārbas izveide vienai caurulei d.40mm, t.sk., palīgdarbi un palīgmateriāli | m | 3
33 | līgumcena | Revīzijas lūkas, metāla, baltas krāsas, iestrāde inženierkomunikāciju apšuvuma kārbā, t.sk., palīgdarbi un palīgmateriāli, blīvējumi u.c. Izmērus precizēt remontdarbu laikā | kpl | 3
34 | līgumcena | Sienas daļas pamatnes sagatavošana flīzēšanai, virsmas līdzināšana pēc flīžu demontāžas, hidroizolācijas Ceresit CL 51 vai ekvivalents ieklāšana divās kārtās, t.sk., palīgdarbi un palīgmateriāli | m² | 2
35 | līgumcena | Sienu flīzēšana ar sienas flīzēm 300x600mm (izlietnes vieta), ieskaitot flīžu šuvju aizpildīšanu un nodalošā profila montāža, silikona hermētiķis stūros, t.sk., palīgdarbi un palīgmateriāli. Flīžu veidu un krāsu pirms iegādes saskaņot ar Pasūtītāju | m² | 2
36 | līgumcena | Sienu, kolonnu un logu ailu sānu virsmu sagatavošana krāsošanai, attīrīšana, līdzināšana lokālās vietās, špaktelēšana, slīpēšana, gruntēšana, t.sk., palīgdarbi un palīgmateriāli | m² | 123.54
37 | līgumcena | Sienu, kolonnu un logu ailu sānu krāsošana ar tonētu, akrila krāsu Sadolin Easycare vai ekvivalents, t.sk., palīgdarbi un palīgmateriāli. Krāsu toni pirms tam saskaņot ar Pasūtītāju | m² | 123.54
38 |  | GRIESTI
39 | līgumcena | Rīģeļa virsmas sagatavošana, mazgāšana, attīrīšana, lokāla līdzināšana, izsitumu labošana, špaktelēšana, slīpēšana, gruntēšana, t.sk., palīgdarbi un palīgmateriāli, pastatnes | m2 | 10.23
40 | līgumcena | Rīģeļa virsmas krāsošana ar baltu, akrila krāsu Sadolin Easycare vai ekvivalents, t.sk., palīgdarbi un palīgmateriāli, pastatnes | m2 | 10.23
41 | līgumcena | Griestu apšūšana ar ģipškartona loksnēm uz vienlīmeņa UD/CD karkasa (maksimāli saglabājot telpas augstumu), t.sk., visi nepieciešamie palīgdarbi un palīgmateriāli, pastatnes | m² | 61
42 | līgumcena | Griestu špaktelēšana, slīpēšana, gruntēšana un krāsošana, baltā krāsā, t.sk., visi nepieciešamie palīgdarbi un palīgmateriāli, pastatnes | m² | 61
43 |  | ELEKTROMONTĀŽAS DARBI
44 | līgumcena | El. kontaktligzda "OBO" uzstādīšana kabeļu kanālā OBO Rapid vai ekvivalents, baltā krāsā, ar montāžas fasondaļām t.sk., palīgdarbi un palīgmateriāli. Montāžas vietu saskaņot ar Pasūtītāju. Komplektācija atbilstoši ražotāja instrukcijām. | kpl | 45
45 | līgumcena | El. 3-vietīga Z/A kontaktligzdu bloka Schneider Electric D-Life lotosa, balts vai ekvivalents montāža, ar rāmīti un montāžas kārbu, t.sk., palīgdarbi un palīgmateriāli. Montāžas vietu saskaņot ar Pasūtītāju | kpl | 1
46 | līgumcena | El. 6-vietīga Z/A kontaktligzdu bloka Schneider Electric D-Life lotosa, balts vai ekvivalents montāža, ar rāmīti un montāžas kārbu, t.sk., palīgdarbi un palīgmateriāli. Montāžas vietu saskaņot ar Pasūtītāju | kpl | 1
47 | līgumcena | El. 2-vietīga Z/A kontaktligzdu bloka Schneider Electric D-Life lotosa, balts vai ekvivalents montāža, ar rāmīti un montāžas kārbu, t.sk., palīgdarbi un palīgmateriāli. Montāžas vietu saskaņot ar Pasūtītāju | kpl | 1
48 | līgumcena | Instalācijas PVC kanāla ar veidgabaliem (savienojumi, pagriezieni, nobeigumi u.c.) "OBO" Rapid vai ekvivalents uzstādīšana, stiprināt pie sienas, baltā krāsā, ar vāku, kabeļu un kontaktligzdu montāžai, t.sk., palīgdarbi un palīgmateriāli. (Pa klases perimetru). Komplektācija atbilstoši ražotāja instrukcijām. | m | 28
49 | līgumcena | Virsapmetuma LED LEVANTO gaismekļa 600x600mm PLN LED 36W 4000K, vismaz 3600Lm, balts, vai ekvivalents montāža, pieslēgšana, t.sk., palīgdarbi un palīgmateriāli (pirms iegādes saskaņot ar Pasūtītāju). (Gaismas vadība līdz četrām grupām) | kpl | 15
50 | līgumcena | Elektrokabeļu MMJ 3x1.5 montāža, ar nozarkārbām, t.sk., palīgdarbi un palīgmateriāli | t.m | 150
51 | līgumcena | Elektrokabeļu MMJ 3x2.5 montāža, ar nozarkārbām, t.sk., palīgdarbi un palīgmateriāli | t.m | 260
52 | līgumcena | Elektrokabeļu MMJ 5x2.5 montāža, ar nozarkārbām, t.sk., palīgdarbi un palīgmateriāli | t.m | 50
53 | līgumcena | Z/A divu taustiņu el.slēdža Schneider Electric sedna Pro vai ekvivalents montāža, ar rāmīti, montāžas kārbu, t.sk., palīgdarbi un palīgmateriāli. (Gaismas vadība līdz četrām grupām) | kpl | 2
54 | līgumcena | Z/A viena taustiņa el.slēdža Schneider Electric sedna Pro vai ekvivalents montāža, ar rāmīti, montāžas kārbu, t.sk., palīgdarbi un palīgmateriāli | kpl | 1
55 | līgumcena | Z/A El. sadalnes Hager Volta, IP30, baltas krāsas, ar slēdzamām durvīm vai ekvivalents, vietu skaits 24 moduļiem montāža. Aprīkota ar: 3f ievadslēdzi, strāvas noplūdes aizsardzību, automātslēdžiem (sadalnes aizpildījums līdz 20 vietām), zemējuma un nulles kopnēm, t.sk., palīgdarbi un palīgmateriāli | kpl | 1
56 | līgumcena | Zemgrīdas instalāciju kanāls OBO S3 35048 vai ekvivalents ar fasondaļām (savienojumi, nobeigumi, izvadlikums vertikālais), stiprinājumiem, t.sk., palīgdarbi un palīgmateriāli. Komplektācija atbilstoši ražotāja instrukcijām. | m | 2
57 | līgumcena | Kanāla sadales kārba OBO UGD350-3 4 vai ekvivalents ar stiprinājumiem, t.sk., palīgdarbi un palīgmateriāli. Komplektācija atbilstoši ražotāja instrukcijām. | kpl | 1
58 | līgumcena | Grīdas kārba OBO GES4 6-v (Modul 45) 200x200mm, pelēka vai ekvivalents uzstādīšana. Grīdas kārba aprīkota ar rozešu montāžas kārbām un citam komplektējošam detaļam atbilstoši ražotāja montāžas instrukcijam, ar 5 elektrības kontaktligzdām un 1 datorligzdu RJ45, t.sk., palīgdarbi un palīgmateriāli | kpl | 1
59 | līgumcena | Izolācijas pretestības mērījumi, izpilddokumentācija | kpl | 1
60 |  | VĀJSTRĀVU TĪKLI
61 | līgumcena | Vājstrāvas datora tīkli, datu kabelis CAT5E/UTP/4x2x0.5/Cu montāža, t.sk., palīgdarbi un palīgmateriāli, pievienojums pie esošiem tīkliem, savienojuma kārbas, adapteri, spraudņi | m | 680
62 | līgumcena | Datu rozetes 1xRj45 XP 500, baltas, Z/A ar rāmīti vai ekvivalents montāža ar montāžas kārbu, t.sk., palīgdarbi un palīgmateriāli | kpl | 1
63 | līgumcena | Datu rozetes 1xRj45 ar montāžas veidgabaliem uzstādīšanai instalācijas kanālā OBO Rapid vai ekvivalents montāža, t.sk., palīgdarbi un palīgmateriāli. Komplektācija atbilstoši ražotāja instrukcijām. | kpl | 15
64 |  | VENTILĀCIJA
65 | līgumcena | Gaisa apstrādes iekārtas pēc Blauberg Ventilatoren GmbH sistēmas vai ekvivalents uzstādīšana un pieslēgšana, t.sk., palīgdarbi un palīgmateriāli. Blauberg KOMFORT ROTO EC SE 600 S25 plākšņu rekuperatori, EC motori, elektriskie kaloriferi Lp=600m3/h; Ln=600m3/h; Pp=100Pa; Pn=100PaLp=600m3/h; Komplektācijā nodrošināt filtrus | kpl | 1
66 | līgumcena | Gaisa pieplūdes/izplūdes reste, d=200mm | gb | 2
67 | līgumcena | Esošā loga pārbūve. Sadalīt esošā loga stikla paketi 1100x1500*(izmērus precizēt dabā), izveidojot divas daļas - stiklota un ar pildiņu vai nomainīt stikla paketi, kurā ir izveidoti divi atvērumi gaisa vadu šķērsošanai. (Atstrādāta gaisa izmešanai un svaiga gaisa padošanai) | gb | 1
68 | līgumcena | Troķšņu slāpētājs SLCU 200 900 50 vai ekvivalents | gb | 2
69 | līgumcena | Pieplūdes difuzors KNI 125 vai ekvivalents | gb | 8
70 | līgumcena | Nosūces difuzors KNI 125 vai ekvivalents | gb | 8
71 | līgumcena | Cinkotā skārda gaisa vadi SR-200 vai ekvialents | t.m | 20
72 | līgumcena | Cinkotā skārda gaisa vadi SR-160 vai ekvialents | t.m | 7
73 | līgumcena | Cinkotā skārda gaisa vadi SR-125 vai ekvialents | t.m | 4
74 | līgumcena | Siltumizolācija ar folija pārklājumu, Paroc Pro Wired Mat80 AL1, b=50 mm, vai ekvivalents | m² | 10
75 | līgumcena | Siltumizolāciijas PVC apvalks (izpildījums - atklāta instalācija, labā vizuālā kvalitāte) | m² | 10
76 | līgumcena | Gaisa vadu veidgabali | kpl | 1
77 | līgumcena | Gaisa vadu stiprinājumi | kpl | 1
78 | līgumcena | Montāžas materiāli | kpl | 1
79 | līgumcena | El.instalācijas materiāli. Elektroapgāde, aizsardzība, savienojuma kārba vai rozete | kpl | 1
80 | līgumcena | Sistēmas atklāta instalācija, gaisa vadi, veidgabali, stiprinājumi baltā krāsā | sistēma | 1
81 |  | GAISA DZESĒŠANA
82 | līgumcena | Split tipa gaisa kondicioniera Alpic AIR 7 kW, AWI/AWO 70HPDC-1C, ar vadības pulti, vai ekvivalents montāža un pieslēgšana, t.sk., palīgdarbi un palīgmateriāli | kpl | 1
83 | līgumcena | Freona caurules 3/8" ar aukstumizolāciju | t.m | 10
84 | līgumcena | Freona caurules 5/8" ar aukstumizolāciju | t.m | 10
85 | līgumcena | Kronšteinu komplekts ārā kompresorblokam | kpl | 1
86 | līgumcena | El.instalācijas materiāli. Elektroapgāde ārējām un iekšējam blokam | kpl | 1
87 | līgumcena | Kondensāta novadīšanas gofrētas caurules ar fasondetaļām, pievienojums kanalizācijai caur sifonu vai izvads caur fasādi | kpl | 1
88 | līgumcena | Stiprinājumi un montāžas palīgmateriāli, konstrukciju šķērsojumu hermetizācija | kpl | 1
89 | līgumcena | Sistēmas uzpildīšana ar freonu | kpl | 1
90 | līgumcena | Penālis aukstumaģenta cauruļu un bloku savienojošo kabeļu instalācijai, līdz 8m | kpl | 1
91 |  | SANTEHNIKAS DARBI
92 | līgumcena | Apkures radiatora Purmo Compact C22x400x1400 vai ekvivalents montāža, komplektā ar sienas stiprinājumiem, atgaisošanas skrūvi, ar radiatora vārstu RA-G DN15, ar termostata galvu RA2000, ar atgaitas vārstu RV, t.sk., palīgdarbi un palīgmateriāli (Uzstādīšana telpā 001-68) | kpl | 3
93 | līgumcena | Apkures karbona tērauda cinkoto pievadcauruļvadu D18 montāža ar veidgabaliem, stiprinājumiem un pievienojumiem pie esošām apkures caurulēm, t.sk., palīgdarbi un palīgmateriāli | t.m | 6
94 | līgumcena | Apkures radiatora Purmo Compact C22x400x700 vai ekvivalents montāža, komplektā ar sienas stiprinājumiem, atgaisošanas skrūvi, ar radiatora vārstu RA-G DN15, ar termostat galvu RA2000, ar atgaitas vārstu RV, t.sk., palīgdarbi un palīgmateriāli (Uzstādīšana telpā 001-70) | kpl | 1
95 | līgumcena | Apkures karbona tērauda cinkoto pievadcauruļvadu D18 montāža ar veidgabaliem, stiprinājumiem un pievienojumiem pie esošām apkures caurulēm, t.sk., palīgdarbi un palīgmateriāli | t.m | 2
96 | līgumcena | Apkures karbona tērauda cinkoto cauruļvadu D28 montāža ar veidgabaliem, stiprinājumiem un pievienojumiem pie esošām apkures caurulēm, t.sk., palīgdarbi un palīgmateriāli, ugunsdrošās aizdares pārseguma šķērsojuma vietā. Stāvvadu nomaiņa klases telpas robežās. | t.m | 14
97 | līgumcena | Apkures karbona tērauda cinkoto apvadcauruļvadu D22 montāža ar veidgabaliem, stiprinājumiem un pievienojumiem pie esošām apkures caurulēm, t.sk., palīgdarbi un palīgmateriāli | t.m | 2
98 | līgumcena | Kanalizācijas caurules DN100 ar fasondaļām montāža un pieslēgšana, t.sk., palīgdarbi un palīgmateriāli (Stāvvadu nomaiņa klases telpas robežās) | t.m | 9
99 | līgumcena | Kanalizācijas caurules DN50 ar fasondaļām montāža un pieslēgšana kanalizācijas stāvvadam, pievads izlietnei, t.sk., palīgdarbi un palīgmateriāli | t.m | 2
100 | līgumcena | PPR ūdens pievadcauruļvada DN20 montāža un pieslēgšana pie ūdensvada stāvvada (pievadi izlietnei), t.sk., palīgdarbi un palīgmateriāli | t.m | 4
101 | līgumcena | PPR ūdens cauruļvadu DN40 montāža un pieslēgšana pie esoša ūdensvada, t.sk., palīgdarbi un palīgmateriāli (Stāvvadu nomaiņa klases telpas robežās) | t.m | 7
102 | līgumcena | Roku keramiskās izlietnes 500x400mm, baltas krāsas, ar skapīti, sifonu montāža un pieslēgšana pie kanalizācijas, silikona šuve pieslēgumā pie sienas, t.sk., palīgdarbi un palīgmateriāli. Izlietnes un skapīša veidu un izmērus saskaņot ar Pasūtītāju | kpl | 1
103 | līgumcena | Ūdens maisītāja "Hansgrohe" vai ekvivalents montāža ar pievadiem, pieslēguma krāniem, pieslēgšana pie ūdensvada, t.sk., palīgdarbi un palīgmateriāli | kpl | 1
104 |  | DAŽĀDI DARBI
105 | līgumcena | Logu nosegšana ar plēvi, plēves noņemšana pēc būvdarbu pabeigšanas, būvgružu utilizācija | m2 | 16
106 | līgumcena | Rievu griešana sienās un aizdare pēc kabeļu montāžas (esošie saglabājamie un jaunie vājstrāvu un spēka elektrotīklu kabeļi), t.sk., palīgdarbi un palīgmateriāli, būvgružu utilizācija | t.m | 30
107 | līgumcena | Laminētas kokskaidu palodzes 200mm montāža, baltas, ar uzgaļiem, palīgdarbiem un palīgmateriāliem, t.sk virsmu konstrukcijas atjaunošana pēc palodzes nomaiņas, pievienojumu hermetizācija | t.m | 9.6
108 | līgumcena | Apkures cauruļvadu krāsošana, sienas tonī | m | 22
109 | līgumcena | Ventilācijas restes 150x450mm uzstādīšana, metāla, baltas krāsas, t.sk., palīgdarbi un palīgmateriāli | kpl | 1
110 | līgumcena | Ventilācijas restes 150x300mm uzstādīšana, metāla, baltas krāsas, t.sk., palīgdarbi un palīgmateriāli | kpl | 1
111 | līgumcena | Esošo daļēji sienā iebūvēto instālācijas cauruļvadu demontāža un utilzācija, rievas aizdares ar apmetuma javu, t.sk., palīgdarbi un palīgmateriāli | kpl | 1
112 | līgumcena | Vairogkonstrukcijas koka iekšdurvju bloka piegāde un montāža pilnā komplektācijā, ar furnitūru. Nodrošināt brīvo ailas gaismu vismaz 2000 × 900 mm durvju atvērtā stāvoklī. Ja nepieciešams, veikt esošās ailas korekciju nenesošajās starpsienās. Komplektācijā iekļauta durvju furnitūra, paredzēta augstai lietošanas slodzei un intensitātei (4. klases furnitūra pēc EN 1935 standarta), slēdzene ar cilindru (komplektā vismaz 3 atslēgas), N/T tipa rokturi un uzlikas pretplāksne, vismaz trīs eņģes, masīvkoka durvju kārbas ar blīvgumijām platums atbilstoši sienas biezumam vai ar kārbas paplašinājumu, durvju apmales no abām pusēm ar vērtnei analogu apdari. Durvis paredzētas bez sliekšņa, ar vērtnē integrētu automātisko (izkrītošo) slieksni. Vismaz 40mm biezā vērtne gluda pilnskaidu plātnes aizpildījums, aplīmētas ar cietām 3.2 HDF plātnēm, apdare lakots dabīga ozolkoka finierējums šķiedru virziens vertikāli bez redzamiem defektiem un plaisam, dilumnoturīgs un viegli kopjams lakas pārklājums. Darbu sastāvā ietilpst visi nepieciešamie palīgdarbi un palīgmateriāli. Pirms pasūtīšanas precizēt faktiskos izmērus, kā arī saskaņot ar Pasūtītāju durvju apdari un komplektāciju. Skaņas izolācija R’w ≥ 33 dB. Durvju konstrukcijas un apdares elementus atdalīt no grīdas ar vismaz 3mm atstarpi, sparugu aizpildīts ar hermetiķi durvju tonī | kpl | 1
113 | līgumcena | Vairogkonstrukcijas koka iekšdurvju bloka piegāde un montāža pilnā komplektācijā, ar furnitūru. Nodrošināt brīvo ailas gaismu vismaz 2000 × 800 mm durvju atvērtā stāvoklī. Ja nepieciešams, veikt esošās ailas korekciju nenesošajās starpsienās. Komplektācijā iekļauta durvju furnitūra, paredzēta augstai lietošanas slodzei un intensitātei (4. klases furnitūra pēc EN 1935 standarta), slēdzene ar cilindru (komplektā vismaz 3 atslēgas), N/T tipa rokturi un uzlikas pretplāksne, vismaz trīs eņģes, masīvkoka durvju kārbas ar blīvgumijām platums atbilstoši sienas biezumam vai ar kārbas paplašinājumu, durvju apmales no abām pusēm ar vērtnei analogu apdari. Durvis paredzētas bez sliekšņa, ar vērtnē integrētu automātisko (izkrītošo) slieksni. Vismaz 40mm biezā vērtne gluda pilnskaidu plātnes aizpildījums, aplīmētas ar cietām 3.2 HDF plātnēm, apdare lakots dabīga ozolkoka finierējums šķiedru virziens vertikāli bez redzamiem defektiem un plaisam, dilumnoturīgs un viegli kopjams lakas pārklājums. Darbu sastāvā ietilpst visi nepieciešamie palīgdarbi un palīgmateriāli. Pirms pasūtīšanas precizēt faktiskos izmērus, kā arī saskaņot ar Pasūtītāju durvju apdari un komplektāciju. Skaņas izolācija R’w ≥ 33 dB. Durvju konstrukcijas un apdares elementus atdalīt no grīdas ar vismaz 3mm atstarpi, sparugu aizpildīts ar hermētiķi durvju tonī | kpl | 1
Tiešās izmaksas kopā, t. sk. darba devēja sociālais nodoklis (23,59%)
Piezīmes:
1. | Izpildītājam jāiekļauj piedāvājumā paredzētā būvdarbu līguma izpildei nepieciešamie materiāli, palīgmateriāli un papildu darbi, kas nav minēti iepirkumā dokumentācijā, bet bez kuriem nebūtu iespējama būvdarbu tehnoloģiski pareiza, atbilstoši materiālā ražotāja instrukcijām un spēkā esošiem normatīviem atbilstoša veikšana pilnā apmērā, tai skaitā detalizētu darba rasējumu izstrāde un šajos rasējumos uzrādīto risinājumu realizācija, nodokļi, būvlaukuma uzturēšana u.c.
2. | Norādītājiem precei (materiālam) var piedāvāt ekvivalentu. Par ekvivalentu iepirkuma ietvaros piegādājamajai precei (materiālam) vai būvizstrādājumam tiks uzskatīta prece (materiāls), kura/š ir ekvivalenta/s pieprasītajai pēc to funkcionalitātes un tehniskajām iespējām. Piedāvātajai precei (materiālam) jābūt arī ekonomiski ekvivalentai/am attiecībā uz izmaksām, kas varētu rasties preces (materiāla) ieviešanas un lietošanas laikā.
Sastādīja:
(paraksts un tā atšifrējums, datums)
Tāme sastādīta:
Pārbaudīja:
(paraksts un tā atšifrējums, datums)
Sertifikāta Nr.

## 122_mat
Lokālā tāme Nr.3
1.stāvs TELPA 001-66 (Nr.122.) MATEMĀTIKA
(Darba veids vai konstruktīvā elementa nosaukums)
Objekta nosaukums: |  | Jelgavas valstspilsētas pašvaldības izglītības iestāde "Jelgavas 4.sākumskola" iekštelpu remontdarbi
Būves nosaukums: |  | Jelgavas valstspilsētas pašvaldības izglītības iestāde "Jelgavas 4.sākumskola"
Objekta adrese: |  | Pulkveža Oskara Kalpaka iela 34, Jelgava, LV-3001
Pasūtījuma Nr.
Tāme sastādīta 2026. gada tirgus cenās, pamatojoties uz objekta apsekošanu. |  |  |  | Tāmes izmaksas |  |  | euro
[10 empty] | Tāme sastādīta |  | 202____. | gada | ________________
Nr.p.k. | Kods | Darba nosaukums | Mērvienība | Daudzums | Vienības izmaksas | [5 empty] | Kopā uz visu apjomu
[5 empty] | laika norma (c/h) | darba samaksas likme (euro/h) | darba alga | būvizstrādājumi | mehānismi | kopā | darbietilpība (c/h) | darba alga | būvizstrādājumi | mehānismi | summa
1 | 2 | 3 | 4 | 5 | 6 | 7 | 8 | 9 | 10 | 11 | 12 | 13 | 14 | 15 | 16
1 |  | TELPA 001-66 (Nr.122.) MATEMĀTIKA
2 |  | DEMONTĀŽAS DARBI
3 | līgumcena | Durvju bloka un aplodu demontāža, būvgružu utilizācija | kpl | 1
4 | līgumcena | Inženierkomunikāciju apšuvuma kārbas demontāža, būvgružu utilizācija | m2 | 4.5
5 | līgumcena | Grīdas seguma ar pamatni (preskartona grīdas loksnes uz koka klāja un lāgām) un grīdlīstēm demontāža, būvgružu utilizācija. Pamatnes demontāžu veikt līdz pārseguma plātnei | m² | 74.7
6 | līgumcena | Zem durvju esošās pamatnes virsmas korekcija, lai izveidotu bezsliekšņa pievienojumu starp telpu grīdas segumiem | vieta | 1
7 | līgumcena | Esošās izlietnes ar jaucējkrānu, ar pievadcaurulēm demontāža, būvgružu utilizācija | kpl | 1
8 | līgumcena | Kanalizācijas cauruļu, DN50mm, demontāža, būvgružu utilizācija (Veco kanalizācijas cauruļu nomaiņa klases telpas robežās) | t.m | 2
9 | līgumcena | Kanalizācijas cauruļu, DN100mm, demontāža, būvgružu utilizācija (Stāvvadu nomaiņa klases telpas robežās, savienojot ar 2. stāva telpas apjomu, šķērsojot starpstāvu pārsegumu) | t.m | 3.5
10 | līgumcena | Ūdensvada cauruļu demontāža, būvgružu utilizācija (Stāvvadu nomaiņa klases telpas robežās, savienojot ar 2. stāva telpas apjomu, šķērsojot starpstāvu pārsegumu) | t.m | 11
11 | līgumcena | Tērauda apkures cauruļvadu demontāža, būvgružu utilizācija (Stāvvadu nomaiņa klases telpas robežās, savienojot ar 2. stāva telpas apjomu, šķērsojot starpstāvu pārsegumu) | t.m | 28
12 | līgumcena | Radiatora demontāža, būvgružu utilizācija | kpl | 4
13 | līgumcena | Ventilācijas restes demontāža, būvgružu utilizācija | kpl | 2
14 | līgumcena | Logu žalūziju demontāža, būvgružu utilizācija | logi | 2
15 | līgumcena | Gaismekļu demontāža, būvgružu utilizācija | kpl | 12
16 | līgumcena | Sienas flīžu demontāža, būvgružu utilizācija | m² | 2
17 | līgumcena | Mēbeļu pārvietošana uz remontdarbu laiku un pēc remontdarbiem | kpl | 1
18 | līgumcena | Nefunkcionējošās elektroinstalācijas, vājstrāvu tīkla demontāža, būvgružu utilizācija | kpl | 1
19 | līgumcena | Palodžu demontāža, būvgružu utilizācija | t.m | 9.6
20 |  | ESOŠO SISTĒMU SAUDZĪGA DEMONTĀŽA UN UZSTĀDĪŠANA ATPAKAĻ
21 | līgumcena | Vājstrāvu sistēmu - UATS, ESS-CI, ESS-TK, ESS-AS un citu saudzīga demontāža pirms remontdarbiem un uzstādīšana atpakaļ vai pārvietošana pēc remontdarbu pabeigšanas. Nepieciešamības gadījumā vadu pagarinājumi, nozarkārbas. Sistēmu darbības nodrošināšana remontdarbu laikā | kpl | 1
22 |  | GRĪDAS
23 | līgumcena | Grīdas pamatnes izbūve: - putupolistirola granulu ar saistvielu kārtas izveide, b=40mm; - skaņas izolācijas PEPI REFLEKT POLY vai ekvivalents ieklāšana, b=8mm; - grīdas betonēšana (smilšu-cementa klons ar fibru) ~ 60mm Virsmas ģeometrijas kvalitāte - gatava pamatne grīdas seguma (linoleja) ieklāšanai | m2 | 74.7
24 | līgumcena | Grīdas virsmas sagatavošana grīdas seguma ieklāšanai - gruntēšana, špaktelēšana, slīpēšana, t.sk., palīgdarbi un palīgmateriāli | m² | 74.7
25 | līgumcena | Homogēna vinila (PVC) grīdas seguma sabiedriskām telpām ar intensīvu noslodzi Forbo Sphera Element 2,0 mm (lietošanas klase 34/43.klase) vai ekvivalents ieklāšana, šuvju metināšana, deformācijas šuves t.sk., palīgdarbi un palīgmateriāli. Pirms materiāla iegādes saskaņot paraugus ar Pasūtītāju | m2 | 74.7
26 | līgumcena | Krāsoto masīvkoka grīdlīstu h-7cm montāža, t.sk., palīgdarbi un palīgmateriāli. Toni un līstes profilu pirms iegādes saskaņot ar Pasūtītāju | t.m | 37.5
27 | līgumcena | Alumīnija sliekšņa (garums līdz 1m) montāža, mehāniski piestirpinot pie grīdas pamatnes, t.sk., palīgdarbi un palīgmateriāli | gab | 1
28 |  | SIENAS
29 | līgumcena | Inženierkomunikāciju apšuvuma kārbu montāža no metāla profilu karkasa un ģipškartona plāksnēm divās kārtās GKFI 12.5mm+GKFI 12.5mm, t.sk., palīgdarbi un palīgmateriāli, šuvju špaktelēšana, amortizācijas lentas, blīvējumi u.c., atbilstoši Knauf sistēmai W112 vai ekvivalents | m² | 4.5
30 | līgumcena | Revīzijas lūkas, metāla, baltas krāsas, iestrāde inženierkomunikāciju apšuvuma kārbā, t.sk., palīgdarbi un palīgmateriāli, blīvējumi u.c. Izmērus precizēt remontdarbu laikā | kpl | 1
31 | līgumcena | Sienas daļas pamatnes sagatavošana flīzēšanai, virsmas līdzināšana pēc flīžu demontāžas, hidroizolācijas Ceresit CL 51 vai ekvivalents ieklāšana divās kārtās, t.sk., palīgdarbi un palīgmateriāli | m² | 2
32 | līgumcena | Sienu flīzēšana ar sienas flīzēm 300x600mm (izlietnes vieta), ieskaitot flīžu šuvju aizpildīšanu un nodalošā profila montāža, silikona hermētiķis stūros, t.sk., palīgdarbi un palīgmateriāli. Flīžu veidu un krāsu pirms iegādes saskaņot ar Pasūtītāju | m² | 2
33 | līgumcena | Sienu, kolonnu un logu ailu sānu virsmu sagatavošana krāsošanai, attīrīšana, līdzināšana lokālās vietās, špaktelēšana, slīpēšana, gruntēšana, t.sk., palīgdarbi un palīgmateriāli | m² | 106.2
34 | līgumcena | Sienu, kolonnu un logu ailu sānu krāsošana ar tonētu, akrila krāsu Sadolin Easycare vai ekvivalents, t.sk., palīgdarbi un palīgmateriāli. Krāsu toni pirms tam saskaņot ar Pasūtītāju | m² | 106.2
35 |  | GRIESTI
36 | līgumcena | Rīģeļa virsmas sagatavošana, mazgāšana, attīrīšana, lokāla līdzināšana, izsitumu labošana, špaktelēšana, slīpēšana, gruntēšana, t.sk., palīgdarbi un palīgmateriāli, pastatnes | m2 | 10.15
37 | līgumcena | Rīģeļa virsmas krāsošana ar baltu, akrila krāsu Sadolin Easycare vai ekvivalents, t.sk., palīgdarbi un palīgmateriāli, pastatnes | m2 | 10.15
38 | līgumcena | Piekārto moduļgriestu AMF THERMATEX Mercure 600x600x15mm vai ekvivalents izbūve uz iekārta karkasa sistēmas T-24, t.sk., visi nepieciešamie palīgdarbi un palīgmateriāli, pastatnes | m2 | 72.43
39 |  | ELEKTROMONTĀŽAS DARBI
40 | līgumcena | El. 6-vietīga Z/A kontaktligzdu bloka Schneider Electric D-Life lotosa, balts vai ekvivalents montāža, ar rāmīti un montāžas kārbu, t.sk., palīgdarbi un palīgmateriāli. Montāžas vietu saskaņot ar Pasūtītāju | kpl | 1
41 | līgumcena | El. 2-vietīga Z/A kontaktligzdu bloka Schneider Electric D-Life lotosa, balts vai ekvivalents montāža, ar rāmīti un montāžas kārbu, t.sk., palīgdarbi un palīgmateriāli. Montāžas vietu saskaņot ar Pasūtītāju | kpl | 1
42 | līgumcena | El. 3-vietīga Z/A kontaktligzdu bloka Schneider Electric D-Life lotosa, balts vai ekvivalents montāža, ar rāmīti un montāžas kārbu, t.sk., palīgdarbi un palīgmateriāli. Montāžas vietu saskaņot ar Pasūtītāju | kpl | 4
43 | līgumcena | Virsapmetuma LED LEVANTO gaismekļa 600x600mm PLN LED 36W 4000K, vismaz 3600Lm, balts, vai ekvivalents montāža, pieslēgšana, t.sk., palīgdarbi un palīgmateriāli (pirms iegādes saskaņot ar Pasūtītāju). (Gaismas vadība līdz četrām grupām) | kpl | 18
44 | līgumcena | Elektrokabeļu MMJ 3x1.5 montāža, ar nozarkārbām, t.sk., palīgdarbi un palīgmateriāli | t.m | 100
45 | līgumcena | Elektrokabeļu MMJ 3x2.5 montāža, ar nozarkārbām, t.sk., palīgdarbi un palīgmateriāli | t.m | 100
46 | līgumcena | Z/A divu taustiņu el.slēdža Schneider Electric sedna Pro vai ekvivalents montāža, ar rāmīti, montāžas kārbu, t.sk., palīgdarbi un palīgmateriāli. (Gaismas vadība līdz četrām grupām) | kpl | 2
47 | līgumcena | Izolācijas pretestības mērījumi, izpilddokumentācija | kpl | 1
48 |  | VĀJSTRĀVU TĪKLI
49 | līgumcena | Vājstrāvas datora tīkli, datu kabelis CAT5E/UTP/4x2x0.5/Cu montāža, t.sk., palīgdarbi un palīgmateriāli, pievienojums pie esošiem tīkliem, savienojuma kārbas, adapteri, spraudņi | m | 60
50 | līgumcena | Datu rozetes 1xRj45 XP 500, baltas, Z/A ar rāmīti vai ekvivalents montāža ar montāžas kārbu, t.sk., palīgdarbi un palīgmateriāli | kpl | 2
51 |  | SANTEHNIKAS DARBI
52 | līgumcena | Apkures radiatora Purmo Compact C22x400x1400 vai ekvivalents montāža, komplektā ar sienas stiprinājumiem, atgaisošanas skrūvi, ar radiatora vārstu RA-G DN15, ar termostata galvu RA2000, ar atgaitas vārstu RV, t.sk., palīgdarbi un palīgmateriāli | kpl | 4
53 | līgumcena | Apkures karbona tērauda cinkoto pievad/apvadcauruļvadu D18 montāža ar veidgabaliem, stiprinājumiem un pievienojumiem pie esošām apkures caurulēm, t.sk., palīgdarbi un palīgmateriāli | t.m | 12
54 | līgumcena | Apkures karbona tērauda cinkoto apvadcauruļvadu D22 montāža ar veidgabaliem, stiprinājumiem un pievienojumiem pie esošām apkures caurulēm, t.sk., palīgdarbi un palīgmateriāli | t.m | 2
55 | līgumcena | Apkures karbona tērauda cinkoto cauruļvadu D28 montāža ar veidgabaliem, stiprinājumiem un pievienojumiem pie esošām apkures caurulēm, t.sk., palīgdarbi un palīgmateriāli ugunsdrošās aizdares pārseguma šķērsojuma vietā. Stāvvadu nomaiņa klases telpas robežās, savienojot ar 2. stāva telpas apjomu, šķērsojot starpstāvu pārsegumu. | t.m | 14
56 | līgumcena | Kanalizācijas caurules DN100 ar fasondaļām montāža un pieslēgšana, t.sk., palīgdarbi un palīgmateriāli. Stāvvadu nomaiņa klases telpas robežās, savienojot ar 2. stāva telpas apjomu, šķērsojot starpstāvu pārsegumu. | t.m | 3.5
57 | līgumcena | Kanalizācijas caurules DN50 ar fasondaļām montāža un pieslēgšana kanalizācijas stāvvadam, pievads izlietnei, t.sk., palīgdarbi un palīgmateriāli | t.m | 2
58 | līgumcena | PPR ūdens pievadcauruļvada DN20 montāža un pieslēgšana pie ūdensvada stāvvada (pievadi izlietnei), t.sk., palīgdarbi un palīgmateriāli | t.m | 4
59 | līgumcena | PPR ūdens cauruļvadu DN40 montāža un pieslēgšana pie esoša ūdensvada, t.sk., palīgdarbi un palīgmateriāli. Stāvvadu nomaiņa klases telpas robežās, savienojot ar 2. stāva telpas apjomu, šķērsojot starpstāvu pārsegumu. | t.m | 7
60 | līgumcena | Roku keramiskās izlietnes 500x400mm, baltas krāsas, ar skapīti, sifonu montāža un pieslēgšana pie kanalizācijas, silikona šuve pieslēgumā pie sienas, t.sk., palīgdarbi un palīgmateriāli. Izlietnes un skapīša veidu un izmērus saskaņot ar Pasūtītāju | kpl | 1
61 | līgumcena | Ūdens maisītāja "Hansgrohe" vai ekvivalents montāža ar pievadiem, pieslēguma krāniem, pieslēgšana pie ūdensvada, t.sk., palīgdarbi un palīgmateriāli | kpl | 1
62 |  | DAŽĀDI DARBI
63 | līgumcena | Logu nosegšana ar plēvi, plēves noņemšana pēc būvdarbu pabeigšanas, būvgružu utilizācija | m2 | 16
64 | līgumcena | Rievu griešana sienās un aizdare pēc kabeļu montāžas (esošie saglabājamie un jaunie vājstrāvu un spēka elektrotīklu kabeļi), t.sk., palīgdarbi un palīgmateriāli, būvgružu utilizācija | t.m | 30
65 | līgumcena | Laminētas kokskaidu palodzes 200mm montāža, baltas, ar uzgaļiem, palīgdarbiem un palīgmateriāliem, t.sk virsmu konstrukcijas atjaunošana pēc palodzes nomaiņas, pievienojumu hermetizācija | t.m | 9.6
66 | līgumcena | Apkures cauruļvadu krāsošana, sienas tonī | m | 20
67 | līgumcena | Ventilācijas restes 150x300mm uzstādīšana, metāla, baltas krāsas, t.sk., palīgdarbi un palīgmateriāli | kpl | 2
68 | līgumcena | Vairogkonstrukcijas koka iekšdurvju bloka piegāde un montāža pilnā komplektācijā, ar furnitūru. Nodrošināt brīvo ailas gaismu vismaz 2000 × 900 mm durvju atvērtā stāvoklī. Ja nepieciešams, veikt esošās ailas korekciju nenesošajās starpsienās. Komplektācijā iekļauta durvju furnitūra, paredzēta augstai lietošanas slodzei un intensitātei (4. klases furnitūra pēc EN 1935 standarta), slēdzene ar cilindru (komplektā vismaz 3 atslēgas), N/T tipa rokturi un uzlikas pretplāksne, vismaz trīs eņģes, masīvkoka durvju kārbas ar blīvgumijām platums atbilstoši sienas biezumam vai ar kārbas paplašinājumu, durvju apmales no abām pusēm ar vērtnei analogu apdari. Durvis paredzētas bez sliekšņa, ar vērtnē integrētu automātisko (izkrītošo) slieksni. Vismaz 40mm biezā vērtne gluda pilnskaidu plātnes aizpildījums, aplīmētas ar cietām 3.2 HDF plātnēm, apdare lakots dabīga ozolkoka finierējums šķiedru virziens vertikāli bez redzamiem defektiem un plaisam, dilumnoturīgs un viegli kopjams lakas pārklājums. Darbu sastāvā ietilpst visi nepieciešamie palīgdarbi un palīgmateriāli. Pirms pasūtīšanas precizēt faktiskos izmērus, kā arī saskaņot ar Pasūtītāju durvju apdari un komplektāciju. Skaņas izolācija R’w ≥ 33 dB. Durvju konstrukcijas un apdares elementus atdalīt no grīdas ar vismaz 3mm atstarpi, sparugu aizpildīts ar hermetiķi durvju tonī. | kpl | 1
Tiešās izmaksas kopā, t. sk. darba devēja sociālais nodoklis (23,59%)
Piezīmes:
1. | Izpildītājam jāiekļauj piedāvājumā paredzētā būvdarbu līguma izpildei nepieciešamie materiāli, palīgmateriāli un papildu darbi, kas nav minēti iepirkumā dokumentācijā, bet bez kuriem nebūtu iespējama būvdarbu tehnoloģiski pareiza, atbilstoši materiālā ražotāja instrukcijām un spēkā esošiem normatīviem atbilstoša veikšana pilnā apmērā, tai skaitā detalizētu darba rasējumu izstrāde un šajos rasējumos uzrādīto risinājumu realizācija, nodokļi, būvlaukuma uzturēšana u.c.
2. | Norādītājiem precei (materiālam) var piedāvāt ekvivalentu. Par ekvivalentu iepirkuma ietvaros piegādājamajai precei (materiālam) vai būvizstrādājumam tiks uzskatīta prece (materiāls), kura/š ir ekvivalenta/s pieprasītajai pēc to funkcionalitātes un tehniskajām iespējām. Piedāvātajai precei (materiālam) jābūt arī ekonomiski ekvivalentai/am attiecībā uz izmaksām, kas varētu rasties preces (materiāla) ieviešanas un lietošanas laikā.
Sastādīja:
(paraksts un tā atšifrējums, datums)
Tāme sastādīta:
Pārbaudīja:
(paraksts un tā atšifrējums, datums)
Sertifikāta Nr.

## 123_mat
Lokālā tāme Nr.4
1.stāvs TELPA 001-65 (Nr.123.) MATEMĀTIKA
(Darba veids vai konstruktīvā elementa nosaukums)
Objekta nosaukums: |  | Jelgavas valstspilsētas pašvaldības izglītības iestāde "Jelgavas 4.sākumskola" iekštelpu remontdarbi
Būves nosaukums: |  | Jelgavas valstspilsētas pašvaldības izglītības iestāde "Jelgavas 4.sākumskola"
Objekta adrese: |  | Pulkveža Oskara Kalpaka iela 34, Jelgava, LV-3001
Pasūtījuma Nr.
Tāme sastādīta 2026. gada tirgus cenās, pamatojoties uz objekta apsekošanu. |  |  |  | Tāmes izmaksas |  |  | euro
[10 empty] | Tāme sastādīta |  | 202____. | gada | ________________
Nr.p.k. | Kods | Darba nosaukums | Mērvienība | Daudzums | Vienības izmaksas | [5 empty] | Kopā uz visu apjomu
[5 empty] | laika norma (c/h) | darba samaksas likme (euro/h) | darba alga | būvizstrādājumi | mehānismi | kopā | darbietilpība (c/h) | darba alga | būvizstrādājumi | mehānismi | summa
1 | 2 | 3 | 4 | 5 | 6 | 7 | 8 | 9 | 10 | 11 | 12 | 13 | 14 | 15 | 16
1 |  | TELPA 001-65 (Nr.123.) MATEMĀTIKA
2 |  | DEMONTĀŽAS DARBI
3 | līgumcena | Durvju bloka un aplodu demontāža, būvgružu utilizācija | kpl | 1
4 | līgumcena | Inženierkomunikāciju apšuvuma kārbas demontāža, būvgružu utilizācija | m2 | 12
5 | līgumcena | Grīdas seguma ar pamatni (linolejs, preskartona grīdas loksnes uz koka klāja un lāgām) un grīdlīstēm demontāža, būvgružu utilizācija. Pamatnes demontāžu veikt līdz pārseguma plātnei | m² | 73
6 | līgumcena | Zem durvju esošās pamatnes virsmas korekcija, lai izveidotu bezsliekšņa pievienojumu starp telpu grīdas segumiem | vieta | 1
7 | līgumcena | Esošās izlietnes ar jaucējkrānu, ar pievadcaurulēm demontāža, būvgružu utilizācija | kpl | 1
8 | līgumcena | Kanalizācijas cauruļu, DN50mm, demontāža, būvgružu utilizācija (Veco kanalizācijas cauruļu nomaiņa klases telpas robežās) | t.m | 2
9 | līgumcena | Kanalizācijas cauruļu, DN100mm, demontāža, būvgružu utilizācija (Stāvvadu nomaiņa klases telpas robežās, savienojot ar 2. stāva telpas apjomu, šķērsojot starpstāvu pārsegumu) | t.m | 7
10 | līgumcena | Ūdensvada cauruļu demontāža, būvgružu utilizācija (Stāvvadu nomaiņa klases telpas robežās, savienojot ar 2. stāva telpas apjomu, šķērsojot starpstāvu pārsegumu) | t.m | 12
11 | līgumcena | Tērauda apkures cauruļvadu demontāža, būvgružu utilizācija (Stāvvadu nomaiņa klases telpas robežās, savienojot ar 2. stāva telpas apjomu, šķērsojot starpstāvu pārsegumu) | t.m | 28
12 | līgumcena | Radiatora demontāža, būvgružu utilizācija | kpl | 4
13 | līgumcena | Ventilācijas restes demontāža, būvgružu utilizācija | kpl | 2
14 | līgumcena | Logu žalūziju demontāža, būvgružu utilizācija | logi | 2
15 | līgumcena | Gaismekļu demontāža, būvgružu utilizācija | kpl | 12
16 | līgumcena | Sienas flīžu demontāža, būvgružu utilizācija | m² | 2
17 | līgumcena | Klasē izvietoto mēbeļu iznešana un utilizācija | kpl | 1
18 | līgumcena | Nefunkcionējošās elektroinstalācijas, vājstrāvu tīkla demontāža, būvgružu utilizācija | kpl | 1
19 | līgumcena | Palodžu demontāža, būvgružu utilizācija | t.m | 9.6
20 |  | ESOŠO SISTĒMU SAUDZĪGA DEMONTĀŽA UN UZSTĀDĪŠANA ATPAKAĻ
21 | līgumcena | Vājstrāvu sistēmu - UATS, ESS-CI, ESS-TK, ESS-AS un citu saudzīga demontāža pirms remontdarbiem un uzstādīšana atpakaļ vai pārvietošana pēc remontdarbu pabeigšanas. Nepieciešamības gadījumā vadu pagarinājumi, nozarkārbas. Sistēmu darbības nodrošināšana remontdarbu laikā | kpl | 1
22 |  | GRĪDAS
23 | līgumcena | Grīdas pamatnes izbūve: - putupolistirola granulu ar saistvielu kārtas izveide, b=40mm; - skaņas izolācijas PEPI REFLEKT POLY vai ekvivalents ieklāšana, b=8mm; - grīdas betonēšana (smilšu-cementa klons ar fibru) ~ 60mm Virsmas ģeometrijas kvalitāte - gatava pamatne grīdas seguma (linoleja) ieklāšanai | m2 | 73
24 | līgumcena | Grīdas virsmas sagatavošana grīdas seguma ieklāšanai - gruntēšana, špaktelēšana, slīpēšana, t.sk., palīgdarbi un palīgmateriāli | m² | 73
25 | līgumcena | Homogēna vinila (PVC) grīdas seguma sabiedriskām telpām ar intensīvu noslodzi Forbo Sphera Element 2,0 mm (lietošanas klase 34/43.klase) vai ekvivalents ieklāšana, šuvju metināšana, deformācijas šuves t.sk., palīgdarbi un palīgmateriāli. Pirms materiāla iegādes saskaņot paraugus ar Pasūtītāju | m2 | 73
26 | līgumcena | Krāsoto masīvkoka grīdlīstu h-7cm montāža, t.sk., palīgdarbi un palīgmateriāli. Toni un līstes profilu pirms iegādes saskaņot ar Pasūtītāju | t.m | 36.2
27 | līgumcena | Alumīnija sliekšņa (garums līdz 1m) montāža, mehāniski piestirpinot pie grīdas pamatnes, t.sk., palīgdarbi un palīgmateriāli | gab | 1
28 |  | SIENAS
29 | līgumcena | Inženierkomunikāciju apšuvuma kārbu montāža no metāla profilu karkasa un ģipškartona plāksnēm divās kārtās GKFI 12.5mm+GKFI 12.5mm, t.sk., palīgdarbi un palīgmateriāli, šuvju špaktelēšana, amortizācijas lentas, blīvējumi u.c., atbilstoši Knauf sistēmai W112 vai ekvivalents | m² | 12
30 | līgumcena | Revīzijas lūkas, metāla, baltas krāsas, iestrāde inženierkomunikāciju apšuvuma kārbā, t.sk., palīgdarbi un palīgmateriāli, blīvējumi u.c. Izmērus precizēt remontdarbu laikā | kpl | 3
31 | līgumcena | Sienas daļas pamatnes sagatavošana flīzēšanai, virsmas līdzināšana pēc flīžu demontāžas, hidroizolācijas Ceresit CL 51 vai ekvivalents ieklāšana divās kārtās, t.sk., palīgdarbi un palīgmateriāli | m² | 2
32 | līgumcena | Sienu flīzēšana ar sienas flīzēm 300x600mm (izlietnes vieta), ieskaitot flīžu šuvju aizpildīšanu un nodalošā profila montāža, silikona hermētiķis stūros, t.sk., palīgdarbi un palīgmateriāli. Flīžu veidu un krāsu pirms iegādes saskaņot ar Pasūtītāju | m² | 2
33 | līgumcena | Sienu, kolonnu un logu ailu sānu virsmu sagatavošana krāsošanai, attīrīšana, līdzināšana lokālās vietās, špaktelēšana, slīpēšana, gruntēšana, t.sk., palīgdarbi un palīgmateriāli | m² | 107
34 | līgumcena | Sienu, kolonnu un logu ailu sānu krāsošana ar tonētu, akrila krāsu Sadolin Easycare vai ekvivalents, t.sk., palīgdarbi un palīgmateriāli. Krāsu toni pirms tam saskaņot ar Pasūtītāju | m² | 107
35 |  | GRIESTI
36 | līgumcena | Rīģeļa virsmas sagatavošana, mazgāšana, attīrīšana, lokāla līdzināšana, izsitumu labošana, špaktelēšana, slīpēšana, gruntēšana, t.sk., palīgdarbi un palīgmateriāli, pastatnes | m2 | 10.23
37 | līgumcena | Rīģeļa virsmas krāsošana ar baltu, akrila krāsu Sadolin Easycare vai ekvivalents, t.sk., palīgdarbi un palīgmateriāli, pastatnes | m2 | 10.23
38 | līgumcena | Griestu apšūšana ar ģipškartona loksnēm uz vienlīmeņa UD/CD karkasa (maksimāli saglabājot telpas augstumu), t.sk., visi nepieciešamie palīgdarbi un palīgmateriāli, pastatnes | m2 | 70
39 | līgumcena | Griestu špaktelēšana, slīpēšana, gruntēšana un krāsošana, baltā krāsā, t.sk., visi nepieciešamie palīgdarbi un palīgmateriāli, pastatnes | m2 | 70
40 |  | ELEKTROMONTĀŽAS DARBI
41 | līgumcena | El. 6-vietīga Z/A kontaktligzdu bloka Schneider Electric D-Life lotosa, balts vai ekvivalents montāža, ar rāmīti un montāžas kārbu, t.sk., palīgdarbi un palīgmateriāli. Montāžas vietu saskaņot ar Pasūtītāju | kpl | 1
42 | līgumcena | El. 2-vietīga Z/A kontaktligzdu bloka Schneider Electric D-Life lotosa, balts vai ekvivalents montāža, ar rāmīti un montāžas kārbu, t.sk., palīgdarbi un palīgmateriāli. Montāžas vietu saskaņot ar Pasūtītāju | kpl | 1
43 | līgumcena | El. 3-vietīga Z/A kontaktligzdu bloka Schneider Electric D-Life lotosa, balts vai ekvivalents montāža, ar rāmīti un montāžas kārbu, t.sk., palīgdarbi un palīgmateriāli. Montāžas vietu saskaņot ar Pasūtītāju | kpl | 4
44 | līgumcena | Virsapmetuma LED LEVANTO gaismekļa 600x600mm PLN LED 36W 4000K, vismaz 3600Lm, balts, vai ekvivalents montāža, pieslēgšana, t.sk., palīgdarbi un palīgmateriāli (pirms iegādes saskaņot ar Pasūtītāju). (Gaismas vadība līdz četrām grupām) | kpl | 18
45 | līgumcena | Elektrokabeļu MMJ 3x1.5 montāža, ar nozarkārbām, t.sk., palīgdarbi un palīgmateriāli | t.m | 100
46 | līgumcena | Elektrokabeļu MMJ 3x2.5 montāža, ar nozarkārbām, t.sk., palīgdarbi un palīgmateriāli | t.m | 100
47 | līgumcena | Z/A divu taustiņu el.slēdža Schneider Electric sedna Pro vai ekvivalents montāža, ar rāmīti, montāžas kārbu, t.sk., palīgdarbi un palīgmateriāli. (Gaismas vadība līdz četrām grupām) | kpl | 2
48 | līgumcena | Izolācijas pretestības mērījumi, izpilddokumentācija | kpl | 1
49 |  | VĀJSTRĀVU TĪKLI
50 | līgumcena | Vājstrāvas datora tīkli, datu kabelis CAT5E/UTP/4x2x0.5/Cu montāža, t.sk., palīgdarbi un palīgmateriāli, pievienojums pie esošiem tīkliem, savienojuma kārbas, adapteri, spraudņi | m | 60
51 | līgumcena | Datu rozetes 1xRj45 XP 500, baltas, Z/A ar rāmīti vai ekvivalents montāža ar montāžas kārbu, t.sk., palīgdarbi un palīgmateriāli | kpl | 2
52 |  | VENTILĀCIJA
53 | līgumcena | Gaisa apstrādes iekārtas pēc Blauberg Ventilatoren GmbH sistēmas vai ekvivalents uzstādīšana un pieslēgšana, t.sk., palīgdarbi un palīgmateriāli. Blauberg KOMFORT ROTO EC SE 600 S25 plākšņu rekuperatori, EC motori, elektriskie kaloriferi Lp=600m3/h; Ln=600m3/h; Pp=100Pa; Pn=100PaLp=600m3/h; Komplektācijā nodrošināt filtrus | kpl | 1
54 | līgumcena | Gaisa pieplūdes/izplūdes reste, d=200mm | gb | 2
55 | līgumcena | Esošā loga pārbūve. Sadalīt esošā loga stikla paketi 1100x1500*(izmērus precizēt dabā), izveidojot divas daļas - stiklota un ar pildiņu vai nomainīt stikla paketi, kurā ir izveidoti divi atvērumi gaisa vadu šķērsošanai. (Atstrādāta gaisa izmešanai un svaiga gaisa padošanai) | gb | 1
56 | līgumcena | Troķšņu slāpētājs SLCU 200 900 50 vai ekvivalents | gb | 2
57 | līgumcena | Pieplūdes difuzors KNI 125 vai ekvivalents | gb | 8
58 | līgumcena | Nosūces difuzors KNI 125 vai ekvivalents | gb | 8
59 | līgumcena | Cinkotā skārda gaisa vadi SR-200 vai ekvialents | t.m | 22
60 | līgumcena | Cinkotā skārda gaisa vadi SR-160 vai ekvialents | t.m | 9
61 | līgumcena | Cinkotā skārda gaisa vadi SR-125 vai ekvialents | t.m | 5
62 | līgumcena | Siltumizolācija ar folija pārklājumu, Paroc Pro Wired Mat80 AL1, b=50 mm, vai ekvivalents | m² | 10
63 | līgumcena | Siltumizolāciijas PVC apvalks (izpildījums - atklāta instalācija, labā vizuālā kvalitāte) | m² | 10
64 | līgumcena | Gaisa vadu veidgabali | kpl | 1
65 | līgumcena | Gaisa vadu stiprinājumi | kpl | 1
66 | līgumcena | Montāžas materiāli | kpl | 1
67 | līgumcena | El.instalācijas materiāli. Elektroapgāde, aizsardzība, savienojuma kārba vai rozete | kpl | 1
68 | līgumcena | Sistēmas atklāta instalācija, gaisa vadi, veidgabali, stiprinājumi baltā krāsā | sistēma | 1
69 |  | GAISA DZESĒŠANA
70 | līgumcena | Split tipa gaisa kondicioniera Alpic AIR 7 kW, AWI/AWO 70HPDC-1C, ar vadības pulti, vai ekvivalents montāža un pieslēgšana, t.sk., palīgdarbi un palīgmateriāli | kpl | 1
71 | līgumcena | Freona caurules 3/8" ar aukstumizolāciju | t.m | 10
72 | līgumcena | Freona caurules 5/8" ar aukstumizolāciju | t.m | 10
73 | līgumcena | Kronšteinu komplekts ārā kompresorblokam | kpl | 1
74 | līgumcena | El.instalācijas materiāli. Elektroapgāde ārējām un iekšējam blokam | kpl | 1
75 | līgumcena | Kondensāta novadīšanas gofrētas caurules ar fasondetaļām, pievienojums kanalizācijai caur sifonu vai izvads caur fasādi | kpl | 1
76 | līgumcena | Stiprinājumi un montāžas palīgmateriāli, konstrukciju šķērsojumu hermetizācija | kpl | 1
77 | līgumcena | Sistēmas uzpildīšana ar freonu | kpl | 1
78 | līgumcena | Penālis aukstumaģenta cauruļu un bloku savienojošo kabeļu instalācijai, līdz 8m | kpl | 1
79 |  | SANTEHNIKAS DARBI
80 | līgumcena | Apkures radiatora Purmo Compact C22x400x1400 vai ekvivalents montāža, komplektā ar sienas stiprinājumiem, atgaisošanas skrūvi, ar radiatora vārstu RA-G DN15, ar termostata galvu RA2000, ar atgaitas vārstu RV, t.sk., palīgdarbi un palīgmateriāli | kpl | 4
81 | līgumcena | Apkures karbona tērauda cinkoto pievad/apvadcauruļvadu D18 montāža ar veidgabaliem, stiprinājumiem un pievienojumiem pie esošām apkures caurulēm, t.sk., palīgdarbi un palīgmateriāli | t.m | 12
82 | līgumcena | Apkures karbona tērauda cinkoto apvadcauruļvadu D22 montāža ar veidgabaliem, stiprinājumiem un pievienojumiem pie esošām apkures caurulēm, t.sk., palīgdarbi un palīgmateriāli | t.m | 2
83 | līgumcena | Apkures karbona tērauda cinkoto cauruļvadu D28 montāža ar veidgabaliem, stiprinājumiem un pievienojumiem pie esošām apkures caurulēm, t.sk., palīgdarbi un palīgmateriāli, ugunsdrošās aizdares pārseguma šķērsojuma vietā. Stāvvadu nomaiņa klases telpas robežās, savienojot ar 2. stāva telpas apjomu, šķērsojot starpstāvu pārsegumu. | t.m | 14
84 | līgumcena | Kanalizācijas caurules DN100 ar fasondaļām montāža un pieslēgšana, t.sk., palīgdarbi un palīgmateriāli. Stāvvadu nomaiņa klases telpas robežās, savienojot ar 2. stāva telpas apjomu, šķērsojot starpstāvu pārsegumu. | t.m | 7
85 | līgumcena | Kanalizācijas caurules DN50 ar fasondaļām montāža un pieslēgšana kanalizācijas stāvvadam, pievads izlietnei, t.sk., palīgdarbi un palīgmateriāli | t.m | 2
86 | līgumcena | PPR ūdens pievadcauruļvada DN20 montāža un pieslēgšana pie ūdensvada stāvvada (pievadi izlietnei), t.sk., palīgdarbi un palīgmateriāli | t.m | 4
87 | līgumcena | PPR ūdens cauruļvadu DN40 montāža un pieslēgšana pie esoša ūdensvada, t.sk., palīgdarbi un palīgmateriāli. Stāvvadu nomaiņa klases telpas robežās, savienojot ar 2. stāva telpas apjomu, šķērsojot starpstāvu pārsegumu. | t.m | 8
88 | līgumcena | Roku keramiskās izlietnes 500x400mm, baltas krāsas, ar skapīti, sifonu montāža un pieslēgšana pie kanalizācijas, silikona šuve pieslēgumā pie sienas, t.sk., palīgdarbi un palīgmateriāli. Izlietnes un skapīša veidu un izmērus saskaņot ar Pasūtītāju | kpl | 1
89 | līgumcena | Ūdens maisītāja "Hansgrohe" vai ekvivalents montāža ar pievadiem, pieslēguma krāniem, pieslēgšana pie ūdensvada, t.sk., palīgdarbi un palīgmateriāli | kpl | 1
90 |  | DAŽĀDI DARBI
91 | līgumcena | Logu nosegšana ar plēvi, plēves noņemšana pēc būvdarbu pabeigšanas, būvgružu utilizācija | m2 | 16
92 | līgumcena | Rievu griešana sienās un aizdare pēc kabeļu montāžas (esošie saglabājamie un jaunie vājstrāvu un spēka elektrotīklu kabeļi), t.sk., palīgdarbi un palīgmateriāli, būvgružu utilizācija | t.m | 30
93 | līgumcena | Laminētas kokskaidu palodzes 200mm montāža, baltas, ar uzgaļiem, palīgdarbiem un palīgmateriāliem, t.sk virsmu konstrukcijas atjaunošana pēc palodzes nomaiņas, pievienojumu hermetizācija | t.m | 9.6
94 | līgumcena | Apkures cauruļvadu krāsošana, sienas tonī | m | 20
95 | līgumcena | Ventilācijas restes 150x300mm uzstādīšana, metāla, baltas krāsas, t.sk., palīgdarbi un palīgmateriāli | kpl | 2
96 | līgumcena | Vairogkonstrukcijas koka iekšdurvju bloka piegāde un montāža pilnā komplektācijā, ar furnitūru. Nodrošināt brīvo ailas gaismu vismaz 2000 × 900 mm durvju atvērtā stāvoklī. Ja nepieciešams, veikt esošās ailas korekciju nenesošajās starpsienās. Komplektācijā iekļauta durvju furnitūra, paredzēta augstai lietošanas slodzei un intensitātei (4. klases furnitūra pēc EN 1935 standarta), slēdzene ar cilindru (komplektā vismaz 3 atslēgas), N/T tipa rokturi un uzlikas pretplāksne, vismaz trīs eņģes, masīvkoka durvju kārbas ar blīvgumijām platums atbilstoši sienas biezumam vai ar kārbas paplašinājumu, durvju apmales no abām pusēm ar vērtnei analogu apdari. Durvis paredzētas bez sliekšņa, ar vērtnē integrētu automātisko (izkrītošo) slieksni. Vismaz 40mm biezā vērtne gluda pilnskaidu plātnes aizpildījums, aplīmētas ar cietām 3.2 HDF plātnēm, apdare lakots dabīga ozolkoka finierējums šķiedru virziens vertikāli bez redzamiem defektiem un plaisam, dilumnoturīgs un viegli kopjams lakas pārklājums. Darbu sastāvā ietilpst visi nepieciešamie palīgdarbi un palīgmateriāli. Pirms pasūtīšanas precizēt faktiskos izmērus, kā arī saskaņot ar Pasūtītāju durvju apdari un komplektāciju. Skaņas izolācija R’w ≥ 33 dB. Durvju konstrukcijas un apdares elementus atdalīt no grīdas ar vismaz 3mm atstarpi, sparugu aizpildīts ar hermetiķi durvju tonī | kpl | 1
Tiešās izmaksas kopā, t. sk. darba devēja sociālais nodoklis (23,59%)
Piezīmes:
1. | Izpildītājam jāiekļauj piedāvājumā paredzētā būvdarbu līguma izpildei nepieciešamie materiāli, palīgmateriāli un papildu darbi, kas nav minēti iepirkumā dokumentācijā, bet bez kuriem nebūtu iespējama būvdarbu tehnoloģiski pareiza, atbilstoši materiālā ražotāja instrukcijām un spēkā esošiem normatīviem atbilstoša veikšana pilnā apmērā, tai skaitā detalizētu darba rasējumu izstrāde un šajos rasējumos uzrādīto risinājumu realizācija, nodokļi, būvlaukuma uzturēšana u.c.
2. | Norādītājiem precei (materiālam) var piedāvāt ekvivalentu. Par ekvivalentu iepirkuma ietvaros piegādājamajai precei (materiālam) vai būvizstrādājumam tiks uzskatīta prece (materiāls), kura/š ir ekvivalenta/s pieprasītajai pēc to funkcionalitātes un tehniskajām iespējām. Piedāvātajai precei (materiālam) jābūt arī ekonomiski ekvivalentai/am attiecībā uz izmaksām, kas varētu rasties preces (materiāla) ieviešanas un lietošanas laikā.
Sastādīja:
(paraksts un tā atšifrējums, datums)
Tāme sastādīta:
Pārbaudīja:
(paraksts un tā atšifrējums, datums)
Sertifikāta Nr.

## 1_stavs_zenu_WC
Lokālā tāme Nr.5
1.stāvs TELPA 001-62; 001-63 ZĒNU WC
(Darba veids vai konstruktīvā elementa nosaukums)
Objekta nosaukums: |  | Jelgavas valstspilsētas pašvaldības izglītības iestāde "Jelgavas 4.sākumskola" iekštelpu remontdarbi
Būves nosaukums: |  | Jelgavas valstspilsētas pašvaldības izglītības iestāde "Jelgavas 4.sākumskola"
Objekta adrese: |  | Pulkveža Oskara Kalpaka iela 34, Jelgava, LV-3001
Pasūtījuma Nr.
Tāme sastādīta 2026. gada tirgus cenās, pamatojoties uz objekta apsekošanu. |  |  |  | Tāmes izmaksas |  |  | euro
[10 empty] | Tāme sastādīta |  | 202____. | gada | ________________
Nr.p.k. | Kods | Darba nosaukums | Mērvienība | Daudzums | Vienības izmaksas | [5 empty] | Kopā uz visu apjomu
[5 empty] | laika norma (c/h) | darba samaksas likme (euro/h) | darba alga | būvizstrādājumi | mehānismi | kopā | darbietilpība (c/h) | darba alga | būvizstrādājumi | mehānismi | summa
1 | 2 | 3 | 4 | 5 | 6 | 7 | 8 | 9 | 10 | 11 | 12 | 13 | 14 | 15 | 16
1 |  | TELPA 001-62; 001-63 ZĒNU WC
2 |  | DEMONTĀŽAS DARBI
3 | līgumcena | Durvju bloka un aplodu demontāža, būvgružu utilizācija | kpl | 2
4 | līgumcena | Keramiskā WC poda un pievadcauruļu demontāža, būvgružu utilizācija | kpl | 4
5 | līgumcena | Keramiskā pisuāra un pievadcauruļu demontāža, būvgružu utilizācija | kpl | 3
6 | līgumcena | Keramiskās izlietnes ar ūdens maisītāju, pievadcaurulēm un kājas statīvu demontāža, būvgružu utilizācija | kpl | 2
7 | līgumcena | WC tualešu kabīņu starpsienu bloka ar durvīm, četrām poda vietām demontāža, būvgružu utilizācija | kpl | 1
8 | līgumcena | Tērauda apkures pievadcauruļu demontāža, būvgružu utilizācija | t.m | 2
9 | līgumcena | Radiatora demontāža, būvgružu utilizācija | kpl | 1
10 |  | SANTEHNIKAS DARBI
11 | līgumcena | Apkures radiatora Purmo Compact C22x500x1200 vai ekvivalents montāža, komplektā ar sienas stiprinājumiem, atgaisošanas skrūvi, ar radiatora vārstu RA-G DN15, ar termostata galvu RA2000, ar atgaitas vārstu RV, t.sk., palīgdarbi un palīgmateriāli | kpl | 1
12 | līgumcena | Apkures karbona tērauda cinkoto pievad/apvedcauruļvadu D18 montāža ar veidgabaliem, stiprinājumiem un pievienojumiem pie esošām apkures caurulēm, t.sk., palīgdarbi un palīgmateriāli | t.m | 2
13 | līgumcena | Roku keramiskās izlietnes 500x400mm "Ideal Standard" vai ekvivalents, baltas krāsas, sifonu un izlietnes kājas montāža un pieslēgšana pie kanalizācijas, silikona šuve pieslēgumā pie sienas, t.sk., palīgdarbi un palīgmateriāli. Izlietnes veidu un izmērus pirms iegādes saskaņot ar Pasūtītāju | kpl | 2
14 | līgumcena | Ūdens maisītāja "Hansgrohe" vai ekvivalents montāža ar pievadiem, pieslēguma krāniem, pieslēgšana pie ūdensvada, t.sk., palīgdarbi un palīgmateriāli | kpl | 2
15 | līgumcena | Tualetes poda "Ideal Standard" vai ekvivalents ar vāku (horizontāls pieslēgums) ar atbilstošu izturības klasi - publiskai ēkai - baltas krāsas montāža un pieslēgšana, t.sk., ūdens padeves caurule, pieslēguma krāns, kanalizācijas pieslēguma veidgabals, blīvējumi, t.sk., palīgdarbi un palīgmateriāli, sadursavienojumu hermetizācija u.c. | kpl | 4
16 | līgumcena | Keramikas pisuāra JIKA Korint ar pieslēgumu no augšas vai ekvivalents, baltas krāsas montāža un pieslēgšana, t.sk., ūdens nolaišanas mehānisms (mehāniskais dozators ar pogu, stiprināms pie sienas), sifons, blīvējums, t.sk., palīgdarbi un palīgmateriāli, sadursavienojumu hermetizācija u.c. | kpl | 4
17 | līgumcena | Pisuāra starpsienas Jika Split vai ekvivalents montāža, baltas krāsas, t.sk., blīvējumi, visi nepieciešamie palīgdarbi un palīgmateriāli darba izpildei, sadursavienojumu hermetizācija u.c. | kpl | 3
18 |  | DAŽĀDI DARBI
19 | līgumcena | Tualetes kabīnu bloks 1400x4170* (izmēru precizēts dabā) ar durvīm, četrām tualešu savstarpēji atdalītām vietām montāža. Brasta vai ekvivalents - HPL 10 mm (monolītais lamināts, tonis ABET475), profili - anodēts alumīnijs, biezums 2mm, furnitūra ASSA ABLOY vai ekvivalents, atstarpe no grīdas 100mm, N/T "kājas", kabīnes kopējais augstums - 2100mm, aprīkot ar eņģēm, rokturiem un aizgriežņiem, t.sk., palīgdarbi un palīgmateriāli, sadursavienojumu hermetizācija u.c. | kpl | 1
20 | līgumcena | Vairogkonstrukcijas koka iekšdurvju bloka piegāde un montāža pilnā komplektācijā, ar furnitūru. Nodrošināt brīvo ailas gaismu vismaz 2000 × 700 mm durvju atvērtā stāvoklī. Ja nepieciešams, veikt esošās ailas korekciju nenesošajās starpsienās. Komplektācijā iekļauta durvju furnitūra, paredzēta augstai lietošanas slodzei un intensitātei (4. klases furnitūra pēc EN 1935 standarta), slēdzene ar cilindru (komplektā vismaz 3 atslēgas), N/T tipa rokturi un uzlikas pretplāksne, vismaz trīs eņģes, masīvkoka durvju kārbas ar blīvgumijām platums atbilstoši sienas biezumam vai ar kārbas paplašinājumu, durvju apmales no abām pusēm ar vērtnei analogu apdari. Durvis paredzētas bez sliekšņa. Vismaz 40mm biezā vērtne gluda pilnskaidu plātnes aizpildījums, aplīmētas ar cietām 3.2 HDF plātnēm, apdare lakots dabīga ozolkoka finierējums šķiedru virziens vertikāli bez redzamiem defektiem un plaisam, dilumnoturīgs un viegli kopjams lakas pārklājums. Darbu sastāvā ietilpst visi nepieciešamie palīgdarbi un palīgmateriāli. Pirms pasūtīšanas precizēt faktiskos izmērus, kā arī saskaņot ar Pasūtītāju durvju apdari un komplektāciju. Durvju konstrukcijas un apdares elementus atdalīt no grīdas ar vismaz 3mm atstarpi, sparugu aizpildīts ar hermētiķi durvju tonī | kpl | 2
Tiešās izmaksas kopā, t. sk. darba devēja sociālais nodoklis (23,59%)
Piezīmes:
1. | Izpildītājam jāiekļauj piedāvājumā paredzētā būvdarbu līguma izpildei nepieciešamie materiāli, palīgmateriāli un papildu darbi, kas nav minēti iepirkumā dokumentācijā, bet bez kuriem nebūtu iespējama būvdarbu tehnoloģiski pareiza, atbilstoši materiālā ražotāja instrukcijām un spēkā esošiem normatīviem atbilstoša veikšana pilnā apmērā, tai skaitā detalizētu darba rasējumu izstrāde un šajos rasējumos uzrādīto risinājumu realizācija, nodokļi, būvlaukuma uzturēšana u.c.
2. | Norādītājiem precei (materiālam) var piedāvāt ekvivalentu. Par ekvivalentu iepirkuma ietvaros piegādājamajai precei (materiālam) vai būvizstrādājumam tiks uzskatīta prece (materiāls), kura/š ir ekvivalenta/s pieprasītajai pēc to funkcionalitātes un tehniskajām iespējām. Piedāvātajai precei (materiālam) jābūt arī ekonomiski ekvivalentai/am attiecībā uz izmaksām, kas varētu rasties preces (materiāla) ieviešanas un lietošanas laikā.
Sastādīja:
(paraksts un tā atšifrējums, datums)
Tāme sastādīta:
Pārbaudīja:
(paraksts un tā atšifrējums, datums)
Sertifikāta Nr.

## 1_stavs_meit_WC
Lokālā tāme Nr.6
1.stāvs TELPA 001-59; 001-60 MEITEŅU WC
(Darba veids vai konstruktīvā elementa nosaukums)
Objekta nosaukums: |  | Jelgavas valstspilsētas pašvaldības izglītības iestāde "Jelgavas 4.sākumskola" iekštelpu remontdarbi
Būves nosaukums: |  | Jelgavas valstspilsētas pašvaldības izglītības iestāde "Jelgavas 4.sākumskola"
Objekta adrese: |  | Pulkveža Oskara Kalpaka iela 34, Jelgava, LV-3001
Pasūtījuma Nr.
Tāme sastādīta 2026. gada tirgus cenās, pamatojoties uz objekta apsekošanu. |  |  |  | Tāmes izmaksas |  |  | euro
[10 empty] | Tāme sastādīta |  | 202____. | gada | ________________
Nr.p.k. | Kods | Darba nosaukums | Mērvienība | Daudzums | Vienības izmaksas | [5 empty] | Kopā uz visu apjomu
[5 empty] | laika norma (c/h) | darba samaksas likme (euro/h) | darba alga | būvizstrādājumi | mehānismi | kopā | darbietilpība (c/h) | darba alga | būvizstrādājumi | mehānismi | summa
1 | 2 | 3 | 4 | 5 | 6 | 7 | 8 | 9 | 10 | 11 | 12 | 13 | 14 | 15 | 16
1 |  | TELPA 001-59; 001-60 MEITEŅU WC
2 |  | DEMONTĀŽAS DARBI
3 | līgumcena | Durvju bloka un aplodu demontāža, būvgružu utilizācija | kpl | 2
4 | līgumcena | Keramiskā WC poda un pievadcauruļu demontāža, būvgružu utilizācija | kpl | 5
5 | līgumcena | Keramiskās izlietnes ar ūdens maisītāju, pievadcaurulēm un kājas statīvu demontāža, būvgružu utilizācija | kpl | 2
6 | līgumcena | WC tualešu kabīņu starpsienu bloka ar durvīm, piecām poda vietām, demontāža, būvgružu utilizācija | kpl | 5
7 | līgumcena | Tērauda apkures pievadcauruļu demontāža, būvgružu utilizācija | t.m | 3
8 | līgumcena | Radiatora demontāža, būvgružu utilizācija | kpl | 1
9 |  | SANTEHNIKAS DARBI
10 | līgumcena | Apkures radiatora Purmo Compact C22x500x1200 vai ekvivalents montāža, komplektā ar sienas stiprinājumiem, atgaisošanas skrūvi, ar radiatora vārstu RA-G DN15, ar termostata galvu RA2000, ar atgaitas vārstu RV, t.sk., palīgdarbi un palīgmateriāli | kpl | 1
11 | līgumcena | Apkures karbona tērauda cinkoto pievadcauruļvadu D18 montāža ar veidgabaliem, stiprinājumiem un pievienojumiem pie esošām apkures caurulēm, t.sk., palīgdarbi un palīgmateriāli | t.m | 3
12 | līgumcena | Roku keramiskās izlietnes 500x400mm "Ideal Standard" vai ekvivalents, baltas krāsas, sifonu un izlietnes kājas montāža un pieslēgšana pie kanalizācijas, silikona šuve pieslēgumā pie sienas, t.sk., palīgdarbi un palīgmateriāli. Izlietnes veidu un izmērus pirms iegādes saskaņot ar Pasūtītāju | kpl | 2
13 | līgumcena | Ūdens maisītāja "Hansgrohe" vai ekvivalents montāža ar pievadiem, pieslēguma krāniem, pieslēgšana pie ūdensvada, t.sk., palīgdarbi un palīgmateriāli | kpl | 2
14 | līgumcena | Tualetes poda "Ideal Standard" vai ekvivalents ar vāku (horizontāls pieslēgums) ar atbilstošu izturības klasi - publiskai ēkai - baltas krāsas montāža un pieslēgšana, t.sk., ūdens padeves caurule, pieslēguma krāns, kanalizācijas pieslēguma veidgabals, blīvējumi, t.sk., palīgdarbi un palīgmateriāli, sadursavienojumu hermetizācija u.c. | kpl | 5
15 |  | DAŽĀDI DARBI
16 | līgumcena | Tualetes kabīnu bloks 1400x5020* (izmēru precizēts dabā) ar durvīm, piecām tualešu savstarpēji atdalītām vietām montāža. Brasta vai ekvivalents - HPL 10mm (monolītais lamināts, tonis ABET475), profili - anodēts alumīnijs, biezums 2mm, furnitūra ASSA ABLOY vai ekvivalents, atstarpe no grīdas 100mm, N/T "kājas", kabīnes kopējais augstums - 2100mm, aprīkot ar eņģēm, rokturiem un aizgriežņiem, t.sk., palīgdarbi un palīgmateriāli, sadursavienojumu hermetizācija u.c. | kpl | 1
17 | līgumcena | Vairogkonstrukcijas koka iekšdurvju bloka piegāde un montāža pilnā komplektācijā, ar furnitūru. Nodrošināt brīvo ailas gaismu vismaz 2000 × 700 mm durvju atvērtā stāvoklī. Ja nepieciešams, veikt esošās ailas korekciju nenesošajās starpsienās. Komplektācijā iekļauta durvju furnitūra, paredzēta augstai lietošanas slodzei un intensitātei (4. klases furnitūra pēc EN 1935 standarta), slēdzene ar cilindru (komplektā vismaz 3 atslēgas), N/T tipa rokturi un uzlikas pretplāksne, vismaz trīs eņģes, masīvkoka durvju kārbas ar blīvgumijām platums atbilstoši sienas biezumam vai ar kārbas paplašinājumu, durvju apmales no abām pusēm ar vērtnei analogu apdari. Durvis paredzētas bez sliekšņa. Vismaz 40mm biezā vērtne gluda pilnskaidu plātnes aizpildījums, aplīmētas ar cietām 3.2 HDF plātnēm, apdare lakots dabīga ozolkoka finierējums šķiedru virziens vertikāli bez redzamiem defektiem un plaisam, dilumnoturīgs un viegli kopjams lakas pārklājums. Darbu sastāvā ietilpst visi nepieciešamie palīgdarbi un palīgmateriāli. Pirms pasūtīšanas precizēt faktiskos izmērus, kā arī saskaņot ar Pasūtītāju durvju apdari un komplektāciju. Durvju konstrukcijas un apdares elementus atdalīt no grīdas ar vismaz 3mm atstarpi, sparugu aizpildīts ar hermētiķi durvju tonī | kpl | 2
Tiešās izmaksas kopā, t. sk. darba devēja sociālais nodoklis (23,59%)
Piezīmes:
1. | Izpildītājam jāiekļauj piedāvājumā paredzētā būvdarbu līguma izpildei nepieciešamie materiāli, palīgmateriāli un papildu darbi, kas nav minēti iepirkumā dokumentācijā, bet bez kuriem nebūtu iespējama būvdarbu tehnoloģiski pareiza, atbilstoši materiālā ražotāja instrukcijām un spēkā esošiem normatīviem atbilstoša veikšana pilnā apmērā, tai skaitā detalizētu darba rasējumu izstrāde un šajos rasējumos uzrādīto risinājumu realizācija, nodokļi, būvlaukuma uzturēšana u.c.
2. | Norādītājiem precei (materiālam) var piedāvāt ekvivalentu. Par ekvivalentu iepirkuma ietvaros piegādājamajai precei (materiālam) vai būvizstrādājumam tiks uzskatīta prece (materiāls), kura/š ir ekvivalenta/s pieprasītajai pēc to funkcionalitātes un tehniskajām iespējām. Piedāvātajai precei (materiālam) jābūt arī ekonomiski ekvivalentai/am attiecībā uz izmaksām, kas varētu rasties preces (materiāla) ieviešanas un lietošanas laikā.
Sastādīja:
(paraksts un tā atšifrējums, datums)
Tāme sastādīta:
Pārbaudīja:
(paraksts un tā atšifrējums, datums)
Sertifikāta Nr.

## 1_stavs_pers_WC
Lokālā tāme Nr.7
1.stāvs TELPA 001-74; 001-75 PERSONĀLA WC
(Darba veids vai konstruktīvā elementa nosaukums)
Objekta nosaukums: |  | Jelgavas valstspilsētas pašvaldības izglītības iestāde "Jelgavas 4.sākumskola" iekštelpu remontdarbi
Būves nosaukums: |  | Jelgavas valstspilsētas pašvaldības izglītības iestāde "Jelgavas 4.sākumskola"
Objekta adrese: |  | Pulkveža Oskara Kalpaka iela 34, Jelgava, LV-3001
Pasūtījuma Nr.
Tāme sastādīta 2026. gada tirgus cenās, pamatojoties uz objekta apsekošanu. |  |  |  | Tāmes izmaksas |  |  | euro
[10 empty] | Tāme sastādīta |  | 202____. | gada | ________________
Nr.p.k. | Kods | Darba nosaukums | Mērvienība | Daudzums | Vienības izmaksas | [5 empty] | Kopā uz visu apjomu
[5 empty] | laika norma (c/h) | darba samaksas likme (euro/h) | darba alga | būvizstrādājumi | mehānismi | kopā | darbietilpība (c/h) | darba alga | būvizstrādājumi | mehānismi | summa
1 | 2 | 3 | 4 | 5 | 6 | 7 | 8 | 9 | 10 | 11 | 12 | 13 | 14 | 15 | 16
1 |  | TELPA 001-74; 001-75 PERSONĀLA WC
2 |  | DEMONTĀŽAS DARBI
3 | līgumcena | Durvju bloka un aplodu demontāža, būvgružu utilizācija | kpl | 1
4 | līgumcena | Keramiskā WC poda un pievadcauruļu demontāža, būvgružu utilizācija | kpl | 1
5 | līgumcena | Keramiskās izlietnes ar ūdens maisītāju un kājas statīvu demontāža, būvgružu utilizācija | kpl | 1
6 |  | SANTEHNIKAS DARBI
7 | līgumcena | Roku keramiskās izlietnes 500x400mm "Ideal Standard" vai ekvivalents, baltas krāsas, sifonu un izlietnes kājas montāža un pieslēgšana pie kanalizācijas, silikona šuve pieslēgumā pie sienas, t.sk., palīgdarbi un palīgmateriāli. Izlietnes veidu un izmērus pirms iegādes saskaņot ar Pasūtītāju | kpl | 1
8 | līgumcena | Ūdens maisītāja "Hansgrohe" vai ekvivalents montāža ar pievadiem, pieslēguma krāniem, pieslēgšana pie ūdensvada, t.sk., palīgdarbi un palīgmateriāli | kpl | 1
9 | līgumcena | Tualetes poda "Ideal Standard" vai ekvivalents ar vāku (horizontāls pieslēgums) ar atbilstošu izturības klasi - publiskai ēkai - baltas krāsas montāža un pieslēgšana, t.sk., ūdens padeves caurule, pieslēguma krāns, kanalizācijas pieslēguma veidgabals, blīvējumi, t.sk., palīgdarbi un palīgmateriāli, sadursavienojumu hermetizācija u.c. | kpl | 1
10 |  | DAŽĀDI DARBI
11 | līgumcena | Vairogkonstrukcijas koka iekšdurvju bloka piegāde un montāža pilnā komplektācijā, ar furnitūru. Nodrošināt brīvo ailas gaismu vismaz 2000 × 600 mm durvju atvērtā stāvoklī. Ja nepieciešams, veikt esošās ailas korekciju nenesošajās starpsienās. Komplektācijā iekļauta durvju furnitūra, paredzēta augstai lietošanas slodzei un intensitātei (4. klases furnitūra pēc EN 1935 standarta), slēdzene ar cilindru (komplektā vismaz 3 atslēgas), N/T tipa rokturi un uzlikas pretplāksne, vismaz trīs eņģes, masīvkoka durvju kārbas ar blīvgumijām platums atbilstoši sienas biezumam vai ar kārbas paplašinājumu, durvju apmales no abām pusēm ar vērtnei analogu apdari. Durvis paredzētas bez sliekšņa. Vismaz 40mm biezā vērtne gluda pilnskaidu plātnes aizpildījums, aplīmētas ar cietām 3.2 HDF plātnēm, apdare lakots dabīga ozolkoka finierējums šķiedru virziens vertikāli bez redzamiem defektiem un plaisam, dilumnoturīgs un viegli kopjams lakas pārklājums. Darbu sastāvā ietilpst visi nepieciešamie palīgdarbi un palīgmateriāli. Pirms pasūtīšanas precizēt faktiskos izmērus, kā arī saskaņot ar Pasūtītāju durvju apdari un komplektāciju. Durvju konstrukcijas un apdares elementus atdalīt no grīdas ar vismaz 3mm atstarpi, sparugu aizpildīts ar hermētiķi durvju tonī | kpl | 1
Tiešās izmaksas kopā, t. sk. darba devēja sociālais nodoklis (23,59%)
Piezīmes:
1. | Izpildītājam jāiekļauj piedāvājumā paredzētā būvdarbu līguma izpildei nepieciešamie materiāli, palīgmateriāli un papildu darbi, kas nav minēti iepirkumā dokumentācijā, bet bez kuriem nebūtu iespējama būvdarbu tehnoloģiski pareiza, atbilstoši materiālā ražotāja instrukcijām un spēkā esošiem normatīviem atbilstoša veikšana pilnā apmērā, tai skaitā detalizētu darba rasējumu izstrāde un šajos rasējumos uzrādīto risinājumu realizācija, nodokļi, būvlaukuma uzturēšana u.c.
2. | Norādītājiem precei (materiālam) var piedāvāt ekvivalentu. Par ekvivalentu iepirkuma ietvaros piegādājamajai precei (materiālam) vai būvizstrādājumam tiks uzskatīta prece (materiāls), kura/š ir ekvivalenta/s pieprasītajai pēc to funkcionalitātes un tehniskajām iespējām. Piedāvātajai precei (materiālam) jābūt arī ekonomiski ekvivalentai/am attiecībā uz izmaksām, kas varētu rasties preces (materiāla) ieviešanas un lietošanas laikā.
Sastādīja:
(paraksts un tā atšifrējums, datums)
Tāme sastādīta:
Pārbaudīja:
(paraksts un tā atšifrējums, datums)
Sertifikāta Nr.

## 1_stavs_gaitenis
Lokālā tāme Nr.8
1.stāvs TELPA 001-72 GAITENIS
(Darba veids vai konstruktīvā elementa nosaukums)
Objekta nosaukums: |  | Jelgavas valstspilsētas pašvaldības izglītības iestāde "Jelgavas 4.sākumskola" iekštelpu remontdarbi
Būves nosaukums: |  | Jelgavas valstspilsētas pašvaldības izglītības iestāde "Jelgavas 4.sākumskola"
Objekta adrese: |  | Pulkveža Oskara Kalpaka iela 34, Jelgava, LV-3001
Pasūtījuma Nr.
Tāme sastādīta 2026. gada tirgus cenās, pamatojoties uz objekta apsekošanu. |  |  |  | Tāmes izmaksas |  |  | euro
[10 empty] | Tāme sastādīta |  | 202____. | gada | ________________
Nr.p.k. | Kods | Darba nosaukums | Mērvienība | Daudzums | Vienības izmaksas | [5 empty] | Kopā uz visu apjomu
[5 empty] | laika norma (c/h) | darba samaksas likme (euro/h) | darba alga | būvizstrādājumi | mehānismi | kopā | darbietilpība (c/h) | darba alga | būvizstrādājumi | mehānismi | summa
1 | 2 | 3 | 4 | 5 | 6 | 7 | 8 | 9 | 10 | 11 | 12 | 13 | 14 | 15 | 16
1 |  | TELPA 001-72 GAITENIS
2 |  | DEMONTĀŽAS DARBI
3 | līgumcena | Koka konstrukcijas, divviru durvju bloka ar stiklojumu un aplodām demontāža, būvgružu utilizācija | kpl | 1
4 | līgumcena | Durvju bloka un aplodu demontāža, būvgružu utilizācija | kpl | 1
5 | līgumcena | Grīdas cementa javas grīdlīstu demontāža, būvgružu utilizācija | t.m | 46.8
6 | līgumcena | Gaismekļu demontāža, funkcionējošu gaismekļu nodošana izglītības iestādei, bojāto gaismekļu un būvgružu utilizācija | kpl | 7
7 | līgumcena | Nefunkcionējošās elektroinstalācijas, vājstrāvu tīkla demontāža, būvgružu utilizācija | kpl | 1
8 |  | ESOŠO SISTĒMU UN APRĪKOJUMA SAUDZĪGA DEMONTĀŽA UN UZSTĀDĪŠANA ATPAKAĻ
9 | līgumcena | Vājstrāvu sistēmu - UATS, ESS-CI, ESS-TK, ESS-AS un citu saudzīga demontāža pirms remontdarbiem un uzstādīšana atpakaļ vai pārvietošana pēc remontdarbu pabeigšanas. Nepieciešamības gadījumā vadu pagarinājumi, nozarkārbas. Sistēmu darbības nodrošināšana remontdarbu laikā | kpl | 1
10 |  | GRĪDAS
11 | līgumcena | Esošās Terazzo grīdas virsmas atjaunošana - slīpēšana, plaisu aizpildīšana, trīs ciklu pulēšana, impregnēšana, t.sk., lokāls izdrupumu remonts līdz 0.7m2, iekļaujot visus nepieciešamos palīgdarbus un palīgmateriālus darbu izpildei | m2 | 56.2
12 | līgumcena | Krāsoto masīvkoka grīdlīstu h-7cm montāža, t.sk., palīgdarbi un palīgmateriāli. Toni un līstes profilu pirms iegādes saskaņot ar Pasūtītāju | t.m | 46.8
13 | līgumcena | Grīdas metāla lūkas vāka un rāmja (27x45cm) attīrīšana no vecās krāsas, gruntēšana un krāsošana ar dilumnoturīgu krāsu, paredzētu intensīvai slodzei, t.sk., palīgdarbi un palīgmateriāli | kpl | 2
14 |  | SIENAS
15 | līgumcena | Sienu virsmu sagatavošana krāsošanai, attīrīšana, līdzināšana, špaktelēšana, slīpēšana, gruntēšana, t.sk., palīgdarbi un palīgmateriāli | m² | 135.72
16 | līgumcena | Sienu krāsošana ar tonētu, akrila krāsu Sadolin Easycare vai ekvivalents, t.sk., palīgdarbi un palīgmateriāli. Krāsu toni pirms tam saskaņot ar Pasūtītāju | m² | 135.72
17 |  | GRIESTI
18 | līgumcena | Rīģeļa virsmas sagatavošana, mazgāšana, attīrīšana, lokāla līdzināšana, izsitumu labošana, špaktelēšana, slīpēšana, gruntēšana, t.sk., palīgdarbi un palīgmateriāli, pastatnes | m2 | 6.7
19 | līgumcena | Rīģeļa virsmas krāsošana ar baltu, akrila krāsu Sadolin Easycare vai ekvivalents, t.sk., palīgdarbi un palīgmateriāli, pastatnes | m2 | 6.7
20 | līgumcena | Piekārto griestu izbūve no Cewood plātnēm 600x1200x25mm vai ekvivalents, skaidas platums 1.0mm, baltā krāsā, ar nofrezētam malām, krāsotas Cewood montāžas skrūves, uz CD/UD 0.6mm profilu karkasa vai ekvivalents t.sk., visi nepieciešamie palīgdarbi un palīgmateriāli, pastatnes | m2 | 53.1
21 |  | ELEKTROMONTĀŽAS DARBI
22 | līgumcena | Virsapmetuma LED LEVANTO gaismekļa 600x600mm PLN LED 36W 4000K, vismaz 3600Lm, balts, vai ekvivalents montāža, pieslēgšana, t.sk., palīgdarbi un palīgmateriāli (pirms iegādes saskaņot ar Pasūtītāju). | kpl | 6
23 | līgumcena | Virsapmetuma LED LEVANTO gaismekļa 600x600mm PLN LED 36W 4000K, vismaz 3600Lm, balts, vai ekvivalents montāža, pieslēgšana, t.sk., palīgdarbi un palīgmateriāli (pirms iegādes saskaņot ar Pasūtītāju). Ar neatkarīgu barošanas avotu 1.st. darbībai komplektā | kpl | 1
24 | līgumcena | El. 2-vietīga Z/A kontaktligzdu bloka Schneider Electric D-Life lotosa, balts vai ekvivalents montāža, ar rāmīti un montāžas kārbu, t.sk., palīgdarbi un palīgmateriāli | kpl | 2
25 | līgumcena | Elektrokabeļu MMJ 3x1.5 montāža, ar nozarkārbām, t.sk., palīgdarbi un palīgmateriāli | t.m | 50
26 | līgumcena | Elektrokabeļu MMJ 3x2.5 montāža, ar nozarkārbām, t.sk., palīgdarbi un palīgmateriāli | t.m | 50
27 | līgumcena | Gaismas vadība - klātbūtnes sensors Steinel vai ekvivalents uzstādīšana, t.sk., palīgdarbi un palīgmateriāli | kpl | 3
28 |  | DAŽĀDI DARBI
29 | līgumcena | Durvju nosegšana ar plēvi, plēves noņemšana pēc būvdarbu pabeigšanas, būvgružu utilizācija | m2 | 24
30 | līgumcena | Rievu griešana sienās un aizdare pēc kabeļu montāžas (esošie saglabājamie un jaunie vājstrāvu un spēka elektrotīklu kabeļi), t.sk., palīgdarbi un palīgmateriāli, būvgružu utilizācija | t.m | 30
31 | līgumcena | Esošo kabeļu organizācija, sakārtošana - ievietošana kabeļu penāļos, (nomainot vecos, bojātos kabeļu penāļus), t.sk., palīgdarbi un palīgmateriāli | t.m. | 72
32 | līgumcena | Esošo koka durvju ar aplodam krāsošana, t.sk. visi nepieciešamie palīgdarbi un palīgmateriāli. Krāsu toni saskaņot ar Pasūtītāju | kpl | 2
33 | līgumcena | Stiklotas alumīnija konstrukcijas divviru durvju bloks, ugunsizturība EI30. Montāžas ailas izmērs - platums 2000mm x augstums 2100mm*. Ar divviru durvīm, aktīvās vērtnes platums, kas nodrošina brīvu durvju platumu vismaz 900mm. Piegāde un montāža pilnā komplektācijā, ar furnitūru. Stiklojums - triecienizturīgais drošais stiklojums ar drošības marķējumu trīs līmeņos. Komplektācijā iekļauta durvju furnitūra, paredzēta augstai lietošanas slodzei un intensitātei (4.klases furnitūra pēc EN 1935 standarta), N/T tipa rokturi un uzlikas pretplāksne, vismaz trīs eņģes regulējamās, durvju aizvērējs ar secīgas aizvēršanas koordinatoru paaugstinātai lietošanas slodzei vismaz 500000 cikli. Ailas montāžas spraugas apdare pēc montāžas no abām pusēm. Durvis paredzētas bez sliekšņa, ar vērtnē integrētu automātisko (izkrītošo) slieksni. Darbu sastāvā ietilpst visi nepieciešamie palīgdarbi un palīgmateriāli. Pirms pasūtīšanas precizēt faktiskos izmērus, kā arī saskaņot ar Pasūtītāju durvju apdari un komplektāciju. Tonis RAL 7016, precizēt pirms ražošanas | kpl | 1
34 | līgumcena | Vairogkonstrukcijas koka iekšdurvju bloka piegāde un montāža pilnā komplektācijā, ar furnitūru. Nodrošināt brīvo ailas gaismu vismaz 2000 × 900 mm durvju atvērtā stāvoklī. Ja nepieciešams, veikt esošās ailas korekciju nenesošajās starpsienās. Komplektācijā iekļauta durvju furnitūra, paredzēta augstai lietošanas slodzei un intensitātei (4. klases furnitūra pēc EN 1935 standarta), slēdzene ar cilindru (komplektā vismaz 3 atslēgas), N/T tipa rokturi un uzlikas pretplāksne, vismaz trīs eņģes, masīvkoka durvju kārbas ar blīvgumijām platums atbilstoši sienas biezumam vai ar kārbas paplašinājumu, durvju apmales no abām pusēm ar vērtnei analogu apdari. Durvis paredzētas bez sliekšņa, ar vērtnē integrētu automātisko (izkrītošo) slieksni. Vismaz 40mm biezā vērtne gluda pilnskaidu plātnes aizpildījums, aplīmētas ar cietām 3.2 HDF plātnēm, apdare lakots dabīga ozolkoka finierējums šķiedru virziens vertikāli bez redzamiem defektiem un plaisam, dilumnoturīgs un viegli kopjams lakas pārklājums. Darbu sastāvā ietilpst visi nepieciešamie palīgdarbi un palīgmateriāli. Pirms pasūtīšanas precizēt faktiskos izmērus, kā arī saskaņot ar Pasūtītāju durvju apdari un komplektāciju. Skaņas izolācija R’w ≥ 33 dB. Durvju konstrukcijas un apdares elementus atdalīt no grīdas ar vismaz 3mm atstarpi, sparugu aizpildīts ar hermetiķi durvju tonī | kpl | 1
35 | līgumcena | Evakuācijas norādes, uzlīmes gaiteņa telpai | kpl | 1
Tiešās izmaksas kopā, t. sk. darba devēja sociālais nodoklis (23,59%)
Piezīmes:
1. | Izpildītājam jāiekļauj piedāvājumā paredzētā būvdarbu līguma izpildei nepieciešamie materiāli, palīgmateriāli un papildu darbi, kas nav minēti iepirkumā dokumentācijā, bet bez kuriem nebūtu iespējama būvdarbu tehnoloģiski pareiza, atbilstoši materiālā ražotāja instrukcijām un spēkā esošiem normatīviem atbilstoša veikšana pilnā apmērā, tai skaitā detalizētu darba rasējumu izstrāde un šajos rasējumos uzrādīto risinājumu realizācija, nodokļi, būvlaukuma uzturēšana u.c.
2. | Norādītājiem precei (materiālam) var piedāvāt ekvivalentu. Par ekvivalentu iepirkuma ietvaros piegādājamajai precei (materiālam) vai būvizstrādājumam tiks uzskatīta prece (materiāls), kura/š ir ekvivalenta/s pieprasītajai pēc to funkcionalitātes un tehniskajām iespējām. Piedāvātajai precei (materiālam) jābūt arī ekonomiski ekvivalentai/am attiecībā uz izmaksām, kas varētu rasties preces (materiāla) ieviešanas un lietošanas laikā.
Sastādīja:
(paraksts un tā atšifrējums, datums)
Tāme sastādīta:
Pārbaudīja:
(paraksts un tā atšifrējums, datums)
Sertifikāta Nr.

## 2_stavs_217_mat
Lokālā tāme Nr.9
2.stāvs TELPA 001-113 (Nr.217.) MATEMĀTIKA
(Darba veids vai konstruktīvā elementa nosaukums)
Objekta nosaukums: |  | Jelgavas valstspilsētas pašvaldības izglītības iestāde "Jelgavas 4.sākumskola" iekštelpu remontdarbi
Būves nosaukums: |  | Jelgavas valstspilsētas pašvaldības izglītības iestāde "Jelgavas 4.sākumskola"
Objekta adrese: |  | Pulkveža Oskara Kalpaka iela 34, Jelgava, LV-3001
Pasūtījuma Nr.
Tāme sastādīta 2026. gada tirgus cenās, pamatojoties uz objekta apsekošanu. |  |  |  | Tāmes izmaksas |  |  | euro
[10 empty] | Tāme sastādīta |  | 202____. | gada | ________________
Nr.p.k. | Kods | Darba nosaukums | Mērvienība | Daudzums | Vienības izmaksas | [5 empty] | Kopā uz visu apjomu
[5 empty] | laika norma (c/h) | darba samaksas likme (euro/h) | darba alga | būvizstrādājumi | mehānismi | kopā | darbietilpība (c/h) | darba alga | būvizstrādājumi | mehānismi | summa
1 | 2 | 3 | 4 | 5 | 6 | 7 | 8 | 9 | 10 | 11 | 12 | 13 | 14 | 15 | 16
1 |  | TELPA 001-113; 001-112 (Nr.217; 217a.) MATEMĀTIKA
2 |  | DEMONTĀŽAS DARBI
3 | līgumcena | Durvju bloka un aplodu demontāža, būvgružu utilizācija, tai skaitā vienu durvju apšuvuma demontāža un utilizācija | kpl | 3
4 | līgumcena | Grīdas seguma ar pamatni (linolejs, koka klājs uz lāgām) un grīdlīstēm demontāža, būvgružu utilizācija. Pamatnes demontāžu veikt līdz pārseguma plātnei | m² | 89.6
5 | līgumcena | Zem durvju esošās pamatnes virsmas korekcija, lai izveidotu bezsliekšņa pievienojumu starp telpu grīdas segumiem | vieta | 3
6 | līgumcena | Tērauda apkures cauruļvadu demontāža, būvgružu utilizācija (Stāvvadu nomaiņa klases telpas robežās, savienojot ar 1. stāva telpas apjomu, šķērsojot starpstāvu pārsegumu) | t.m | 37.5
7 | līgumcena | Radiatora demontāža, būvgružu utilizācija | kpl | 5
8 | līgumcena | Ventilācijas restes demontāža, būvgružu utilizācija | kpl | 1
9 | līgumcena | PVC kabeļu kanālu demontāža, būvgružu utilizācija | t.m | 24
10 | līgumcena | Logu žalūziju demontāža, būvgružu utilizācija | logi | 2
11 | līgumcena | Gaismekļu demontāža, būvgružu utilizācija | kpl | 24
12 | līgumcena | Mēbeļu pārvietošana uz remontdarbu laiku un pēc remontdarbiem | kpl | 1
13 | līgumcena | Esošo piekārtu griestu plātņu demontāža, veselu plākšņu nodošana izglītības iestādei, bojāto plākšņu utilizācija, t.sk., visi nepieciešamie palīgdarbi un palīgmateriāli, pastatnes | m² | 71.8
14 | līgumcena | Nefunkcionējošās elektroinstalācijas, vājstrāvu tīkla demontāža, būvgružu utilizācija | kpl | 1
15 | līgumcena | Palodžu demontāža, būvgružu utilizācija | t.m | 12
16 |  | ESOŠO SISTĒMU SAUDZĪGA DEMONTĀŽA UN UZSTĀDĪŠANA ATPAKAĻ
17 | līgumcena | Vājstrāvu sistēmu - UATS, ESS-CI, ESS-TK, ESS-AS un citu saudzīga demontāža pirms remontdarbiem un uzstādīšana atpakaļ vai pārvietošana pēc remontdarbu pabeigšanas. Nepieciešamības gadījumā vadu pagarinājumi, nozarkārbas. Sistēmu darbības nodrošināšana remontdarbu laikā | kpl | 1
18 |  | GRĪDAS
19 | līgumcena | Grīdas pamatnes izbūve: - putupolistirola granulu ar saistvielu kārtas izveide, b=40mm; - skaņas izolācijas PEPI REFLEKT POLY vai ekvivalents ieklāšana, b=8mm; - grīdas betonēšana (smilšu-cementa klons ar fibru) ~ 60mm Virsmas ģeometrijas kvalitāte - gatava pamatne grīdas seguma (linoleja) ieklāšanai | m2 | 89.6
20 | līgumcena | Grīdas virsmas sagatavošana grīdas seguma ieklāšanai - gruntēšana, špaktelēšana, slīpēšana, t.sk., palīgdarbi un palīgmateriāli | m² | 89.6
21 | līgumcena | Homogēna vinila (PVC) grīdas seguma sabiedriskām telpām ar intensīvu noslodzi Forbo Sphera Element 2,0 mm (lietošanas klase 34/43.klase) vai ekvivalents ieklāšana, šuvju metināšana, deformācijas šuves t.sk., palīgdarbi un palīgmateriāli. Pirms materiāla iegādes saskaņot paraugus ar Pasūtītāju | m2 | 89.6
22 | līgumcena | Krāsoto masīvkoka grīdlīstu h-7cm montāža, t.sk., palīgdarbi un palīgmateriāli. Toni un līstes profilu pirms iegādes saskaņot ar Pasūtītāju | t.m | 57.2
23 | līgumcena | Alumīnija sliekšņa (garums līdz 1m) montāža, mehāniski piestirpinot pie grīdas pamatnes, t.sk., palīgdarbi un palīgmateriāli | kpl | 3
24 |  | SIENAS
25 | līgumcena | Apmetuma lokāls remonts | m² | 3
26 | līgumcena | Sienu, kolonnu un logu ailu sānu virsmu sagatavošana krāsošanai, attīrīšana, līdzināšana lokālās vietās, špaktelēšana, slīpēšana, gruntēšana, t.sk., palīgdarbi un palīgmateriāli | m² | 171.5
27 | līgumcena | Sienu, kolonnu un logu ailu sānu krāsošana ar tonētu, akrila krāsu Sadolin Easycare vai ekvivalents, t.sk., palīgdarbi un palīgmateriāli. Krāsu toni pirms tam saskaņot ar Pasūtītāju | m² | 171.5
28 |  | GRIESTI
29 | līgumcena | Rīģeļa virsmas sagatavošana, mazgāšana, attīrīšana, lokāla līdzināšana, izsitumu labošana, špaktelēšana, slīpēšana, gruntēšana, t.sk., palīgdarbi un palīgmateriāli, pastatnes | m2 | 10.16
30 | līgumcena | Rīģeļa virsmas krāsošana ar baltu, akrila krāsu Sadolin Easycare vai ekvivalents, t.sk., palīgdarbi un palīgmateriāli, pastatnes | m2 | 10.16
31 | līgumcena | Esošo piekārtu griestu profilu karkasa tīrīšana no putekļiem un netīrumiem, lokāla līmeņošana, pārbaude, t.sk., visi nepieciešamie palīgdarbi un palīgmateriāli, pastatnes | m² | 71.8
32 | līgumcena | Jaunu piekārto moduļgriestu plātņu AMF THERMATEX Mercure 600x600x15mm vai ekvivalents montāža esošajā karkasā, t.sk. visi nepieciešamie palīgdarbi un palīgmateriāli, pastatnes | m² | 71.8
33 | līgumcena | Piekārto moduļgriestu AMF THERMATEX Mercure 600x600x15mm vai ekvivalents izbūve uz iekārta karkasa sistēmas T-24, t.sk., visi nepieciešamie palīgdarbi un palīgmateriāli, pastatnes | m2 | 17.2
34 |  | ELEKTROMONTĀŽAS DARBI
35 | līgumcena | El. 6-vietīga Z/A kontaktligzdu bloka Schneider Electric D-Life lotosa, balts vai ekvivalents montāža, ar rāmīti un montāžas kārbu, t.sk., palīgdarbi un palīgmateriāli. Montāžas vietu saskaņot ar Pasūtītāju | kpl | 1
36 | līgumcena | El. 2-vietīga Z/A kontaktligzdu bloka Schneider Electric D-Life lotosa, balts vai ekvivalents montāža, ar rāmīti un montāžas kārbu, t.sk., palīgdarbi un palīgmateriāli. Montāžas vietu saskaņot ar Pasūtītāju | kpl | 1
37 | līgumcena | El. 3-vietīga Z/A kontaktligzdu bloka Schneider Electric D-Life lotosa, balts vai ekvivalents montāža, ar rāmīti un montāžas kārbu, t.sk., palīgdarbi un palīgmateriāli. Montāžas vietu saskaņot ar Pasūtītāju | kpl | 6
38 | līgumcena | Virsapmetuma LED LEVANTO gaismekļa 600x600mm PLN LED 36W 4000K, vismaz 3600Lm, balts, vai ekvivalents montāža, pieslēgšana, t.sk., palīgdarbi un palīgmateriāli (pirms iegādes saskaņot ar Pasūtītāju). (Gaismas vadība līdz četrām grupām) | kpl | 21
39 | līgumcena | Elektrokabeļu MMJ 3x1.5 montāža, ar nozarkārbām, t.sk., palīgdarbi un palīgmateriāli | t.m | 150
40 | līgumcena | Elektrokabeļu MMJ 3x2.5 montāža, ar nozarkārbām, t.sk., palīgdarbi un palīgmateriāli | t.m | 150
41 | līgumcena | Z/A divu taustiņu el.slēdža Schneider Electric sedna Pro vai ekvivalents montāža, ar rāmīti, montāžas kārbu, t.sk., palīgdarbi un palīgmateriāli. (Gaismas vadība līdz četrām grupām) | kpl | 2
42 | līgumcena | Z/A viena taustiņa el.slēdža Schneider Electric sedna Pro vai ekvivalents montāža, ar rāmīti, montāžas kārbu, t.sk., palīgdarbi un palīgmateriāli | kpl | 1
43 | līgumcena | Izolācijas pretestības mērījumi, izpilddokumentācija | kpl | 1
44 |  | VĀJSTRĀVU TĪKLI
45 | līgumcena | Vājstrāvas datora tīkli, datu kabelis CAT5E/UTP/4x2x0.5/Cu montāža, t.sk., palīgdarbi un palīgmateriāli, pievienojums pie esošiem tīkliem, savienojuma kārbas, adapteri, spraudņi | m | 80
46 | līgumcena | Datu rozetes 1xRj45 XP 500, baltas, Z/A ar rāmīti vai ekvivalents montāža ar montāžas kārbu, t.sk., palīgdarbi un palīgmateriāli | kpl | 2
47 |  | SANTEHNIKAS DARBI
48 | līgumcena | Apkures radiatora Purmo Compact C22x400x1400 vai ekvivalents montāža, komplektā ar sienas stiprinājumiem, atgaisošanas skrūvi, ar radiatora vārstu RA-G DN15, ar termostata galvu RA2000, ar atgaitas vārstu RV, t.sk., palīgdarbi un palīgmateriāli | kpl | 5
49 | līgumcena | Apkures karbona tērauda cinkoto pievadcauruļvadu D18 montāža ar veidgabaliem, stiprinājumiem un pievienojumiem pie esošām apkures caurulēm, t.sk., palīgdarbi un palīgmateriāli | t.m | 15
50 | līgumcena | Apkures karbona tērauda cinkoto apvadcauruļvadu D22 montāža ar veidgabaliem, stiprinājumiem un pievienojumiem pie esošām apkures caurulēm, t.sk., palīgdarbi un palīgmateriāli | t.m | 2.5
51 | līgumcena | Apkures karbona tērauda cinkoto cauruļvadu D28 montāža ar veidgabaliem, stiprinājumiem un pievienojumiem pie esošām apkures caurulēm, t.sk., palīgdarbi un palīgmateriāli, ugunsdrošās aizdares pārseguma šķērsojuma vietā. Stāvvadu nomaiņa klases telpas robežās, savienojot ar 1. stāva telpas apjomu, šķērsojot starpstāvu pārsegumu | t.m | 20
52 |  | DAŽĀDI DARBI
53 | līgumcena | Logu nosegšana ar plēvi, plēves noņemšana pēc būvdarbu pabeigšanas, būvgružu utilizācija | m2 | 19
54 | līgumcena | Rievu griešana sienās un aizdare pēc kabeļu montāžas (esošie saglabājamie un jaunie vājstrāvu un spēka elektrotīklu kabeļi), t.sk., palīgdarbi un palīgmateriāli, būvgružu utilizācija | t.m | 40
55 | līgumcena | Laminētas kokskaidu palodzes 200mm montāža, baltas, ar uzgaļiem, palīgdarbiem un palīgmateriāliem, t.sk virsmu konstrukcijas atjaunošana pēc palodzes nomaiņas, pievienojumu hermetizācija | t.m | 12
56 | līgumcena | Apkures cauruļvadu krāsošana, sienas tonī | m | 37.5
57 | līgumcena | Ventilācijas restes 150x300mm uzstādīšana, metāla, baltas krāsas, t.sk., palīgdarbi un palīgmateriāli | kpl | 1
58 | līgumcena | Vairogkonstrukcijas koka iekšdurvju bloka piegāde un montāža pilnā komplektācijā, ar furnitūru. Nodrošināt brīvo ailas gaismu vismaz 2000 × 900 mm durvju atvērtā stāvoklī. Ja nepieciešams, veikt esošās ailas korekciju nenesošajās starpsienās. Komplektācijā iekļauta durvju furnitūra, paredzēta augstai lietošanas slodzei un intensitātei (4. klases furnitūra pēc EN 1935 standarta), slēdzene ar cilindru (komplektā vismaz 3 atslēgas), N/T tipa rokturi un uzlikas pretplāksne, vismaz trīs eņģes, masīvkoka durvju kārbas ar blīvgumijām platums atbilstoši sienas biezumam vai ar kārbas paplašinājumu, durvju apmales no abām pusēm ar vērtnei analogu apdari. Durvis paredzētas bez sliekšņa, ar vērtnē integrētu automātisko (izkrītošo) slieksni. Vismaz 40mm biezā vērtne gluda pilnskaidu plātnes aizpildījums, aplīmētas ar cietām 3.2 HDF plātnēm, apdare lakots dabīga ozolkoka finierējums šķiedru virziens vertikāli bez redzamiem defektiem un plaisam, dilumnoturīgs un viegli kopjams lakas pārklājums. Darbu sastāvā ietilpst visi nepieciešamie palīgdarbi un palīgmateriāli. Pirms pasūtīšanas precizēt faktiskos izmērus, kā arī saskaņot ar Pasūtītāju durvju apdari un komplektāciju. Skaņas izolācija R’w ≥ 33 dB. Durvju konstrukcijas un apdares elementus atdalīt no grīdas ar vismaz 3mm atstarpi, sparugu aizpildīts ar hermetiķi durvju tonī | kpl | 2
59 | līgumcena | Vairogkonstrukcijas koka iekšdurvju bloka piegāde un montāža pilnā komplektācijā, ar furnitūru. Nodrošināt brīvo ailas gaismu vismaz 2000 × 800 mm durvju atvērtā stāvoklī. Ja nepieciešams, veikt esošās ailas korekciju nenesošajās starpsienās. Komplektācijā iekļauta durvju furnitūra, paredzēta augstai lietošanas slodzei un intensitātei (4. klases furnitūra pēc EN 1935 standarta), slēdzene ar cilindru (komplektā vismaz 3 atslēgas), N/T tipa rokturi un uzlikas pretplāksne, vismaz trīs eņģes, masīvkoka durvju kārbas ar blīvgumijām platums atbilstoši sienas biezumam vai ar kārbas paplašinājumu, durvju apmales no abām pusēm ar vērtnei analogu apdari. Durvis paredzētas bez sliekšņa, ar vērtnē integrētu automātisko (izkrītošo) slieksni. Vismaz 40mm biezā vērtne gluda pilnskaidu plātnes aizpildījums, aplīmētas ar cietām 3.2 HDF plātnēm, apdare lakots dabīga ozolkoka finierējums šķiedru virziens vertikāli bez redzamiem defektiem un plaisam, dilumnoturīgs un viegli kopjams lakas pārklājums. Darbu sastāvā ietilpst visi nepieciešamie palīgdarbi un palīgmateriāli. Pirms pasūtīšanas precizēt faktiskos izmērus, kā arī saskaņot ar Pasūtītāju durvju apdari un komplektāciju. Skaņas izolācija R’w ≥ 33 dB. Durvju konstrukcijas un apdares elementus atdalīt no grīdas ar vismaz 3mm atstarpi, sparugu aizpildīts ar hermētiķi durvju tonī | kpl | 1
Tiešās izmaksas kopā, t. sk. darba devēja sociālais nodoklis (23,59%)
Piezīmes:
1. | Izpildītājam jāiekļauj piedāvājumā paredzētā būvdarbu līguma izpildei nepieciešamie materiāli, palīgmateriāli un papildu darbi, kas nav minēti iepirkumā dokumentācijā, bet bez kuriem nebūtu iespējama būvdarbu tehnoloģiski pareiza, atbilstoši materiālā ražotāja instrukcijām un spēkā esošiem normatīviem atbilstoša veikšana pilnā apmērā, tai skaitā detalizētu darba rasējumu izstrāde un šajos rasējumos uzrādīto risinājumu realizācija, nodokļi, būvlaukuma uzturēšana u.c.
2. | Norādītājiem precei (materiālam) var piedāvāt ekvivalentu. Par ekvivalentu iepirkuma ietvaros piegādājamajai precei (materiālam) vai būvizstrādājumam tiks uzskatīta prece (materiāls), kura/š ir ekvivalenta/s pieprasītajai pēc to funkcionalitātes un tehniskajām iespējām. Piedāvātajai precei (materiālam) jābūt arī ekonomiski ekvivalentai/am attiecībā uz izmaksām, kas varētu rasties preces (materiāla) ieviešanas un lietošanas laikā.
Sastādīja:
(paraksts un tā atšifrējums, datums)
Tāme sastādīta:
Pārbaudīja:
(paraksts un tā atšifrējums, datums)
Sertifikāta Nr.

## 222_dab
Lokālā tāme Nr.10
1.stāvs TELPA 001-107; 001-108 (Nr.222.) DABASZINĪBAS
(Darba veids vai konstruktīvā elementa nosaukums)
Objekta nosaukums: |  | Jelgavas valstspilsētas pašvaldības izglītības iestāde "Jelgavas 4.sākumskola" iekštelpu remontdarbi
Būves nosaukums: |  | Jelgavas valstspilsētas pašvaldības izglītības iestāde "Jelgavas 4.sākumskola"
Objekta adrese: |  | Pulkveža Oskara Kalpaka iela 34, Jelgava, LV-3001
Pasūtījuma Nr.
Tāme sastādīta 2026. gada tirgus cenās, pamatojoties uz objekta apsekošanu. |  |  |  | Tāmes izmaksas |  |  | euro
[10 empty] | Tāme sastādīta |  | 202____. | gada | ________________
Nr.p.k. | Kods | Darba nosaukums | Mērvienība | Daudzums | Vienības izmaksas | [5 empty] | Kopā uz visu apjomu
[5 empty] | laika norma (c/h) | darba samaksas likme (euro/h) | darba alga | būvizstrādājumi | mehānismi | kopā | darbietilpība (c/h) | darba alga | būvizstrādājumi | mehānismi | summa
1 | 2 | 3 | 4 | 5 | 6 | 7 | 8 | 9 | 10 | 11 | 12 | 13 | 14 | 15 | 16
1 |  | TELPA 001-107; 001-108 (Nr.222.) DABASZINĪBAS
2 |  | DEMONTĀŽAS DARBI
3 | līgumcena | Durvju bloka un aplodu demontāža, būvgružu utilizācija | kpl | 3
4 | līgumcena | Durvju drošības restes demontāža un utilizācija | kpl | 1
5 | līgumcena | Inženierkomunikāciju apšuvuma kārbas demontāža, būvgružu utilizācija | m2 | 14.1
6 | līgumcena | PVC palodžu demontāža, būvgružu utilizācija | t.m | 12.8
7 | līgumcena | Grīdas seguma ar pamatni (preskartona grīdas loksnes uz koka klāja un lāgām) un grīdlīstēm demontāža, būvgružu utilizācija. Pamatnes demontāžu veikt līdz pārseguma plātnei | m² | 90
8 | līgumcena | Zem durvju esošās pamatnes virsmas korekcija, lai izveidotu bezsliekšņa pievienojumu starp telpu grīdas segumiem | vieta | 3
9 | līgumcena | Esošās izlietnes ar jaucējkrānu, pievadcaurulēm demontāža, būvgružu utilizācija | kpl | 1
10 | līgumcena | Kanalizācijas cauruļu, DN50mm, demontāža, būvgružu utilizācija (Veco kanalizācijas cauruļu nomaiņa klases telpas robežās) | t.m | 2
11 | līgumcena | Kanalizācijas cauruļu, DN100mm, demontāža, būvgružu utilizācija (Stāvvadu nomaiņa klases telpas robežās, savienojot ar 1.stāva telpas apjomu, šķērsojot starpstāvu pārsegumu) | t.m | 4
12 | līgumcena | Ūdensvada cauruļu demontāža, būvgružu utilizācija (Stāvvadu nomaiņa klases telpas robežās, savienojot ar 1.stāva telpas apjomu, šķērsojot starpstāvu pārsegumu) | t.m | 11
13 | līgumcena | Tērauda apkures cauruļvadu demontāža, būvgružu utilizācija (Stāvvadu nomaiņa klases telpas robežās, savienojot ar 1.stāva telpas apjomu, šķērsojot starpstāvu pārsegumu) | t.m | 35.5
14 | līgumcena | Radiatora demontāža, būvgružu utilizācija | kpl | 5
15 | līgumcena | Ventilācijas restes demontāža, būvgružu utilizācija | kpl | 5
16 | līgumcena | Sienas plaukta demontāža un būvgružu utilizācija | t.m | 11.2
17 | līgumcena | Logu žalūziju demontāža, būvgružu utilizācija | logi | 4
18 | līgumcena | Gaismekļu demontāža, būvgružu utilizācija | kpl | 14
19 | līgumcena | Sienas flīžu demontāža, būvgružu utilizācija | m² | 2
20 | līgumcena | Mēbeļu pārvietošana uz remontdarbu laiku un pēc remontdarbiem | kpl | 1
21 | līgumcena | Nefunkcionējošās elektroinstalācijas, vājstrāvu tīkla demontāža, būvgružu utilizācija | kpl | 1
22 |  | ESOŠO SISTĒMU SAUDZĪGA DEMONTĀŽA UN UZSTĀDĪŠANA ATPAKAĻ
23 | līgumcena | Vājstrāvu sistēmu - UATS, ESS-CI, ESS-TK, ESS-AS un citu saudzīga demontāža pirms remontdarbiem un uzstādīšana atpakaļ vai pārvietošana pēc remontdarbu pabeigšanas. Nepieciešamības gadījumā vadu pagarinājumi, nozarkārbas. Sistēmu darbības nodrošināšana remontdarbu laikā | kpl | 1
24 |  | GRĪDAS
25 | līgumcena | Grīdas pamatnes izbūve: - putupolistirola granulu ar saistvielu kārtas izveide, b=40mm; - skaņas izolācijas PEPI REFLEKT POLY vai ekvivalents ieklāšana, b=8mm; - grīdas betonēšana (smilšu-cementa klons ar fibru) ~ 60mm Virsmas ģeometrijas kvalitāte - gatava pamatne grīdas seguma (linoleja) ieklāšanai | m2 | 89.5
26 | līgumcena | Grīdas virsmas sagatavošana grīdas seguma ieklāšanai - gruntēšana, špaktelēšana, slīpēšana, t.sk., palīgdarbi un palīgmateriāli | m² | 89.5
27 | līgumcena | Homogēna vinila (PVC) grīdas seguma sabiedriskām telpām ar intensīvu noslodzi Forbo Sphera Element 2,0 mm (lietošanas klase 34/43.klase) vai ekvivalents ieklāšana, šuvju metināšana, deformācijas šuves t.sk., palīgdarbi un palīgmateriāli. Pirms materiāla iegādes saskaņot paraugus ar Pasūtītāju | m2 | 89.5
28 | līgumcena | Krāsoto masīvkoka grīdlīstu h-7cm montāža, t.sk., palīgdarbi un palīgmateriāli. Toni un līstes profilu pirms iegādes saskaņot ar Pasūtītāju | t.m | 58.2
29 | līgumcena | Alumīnija sliekšņa (garums līdz 1m) montāža, mehāniski piestirpinot pie grīdas pamatnes, t.sk., palīgdarbi un palīgmateriāli | gab | 3
30 |  | SIENAS
31 | līgumcena | Starpsienas plaisu remonts telpā 001-108, t.sk., palīgdarbi un palīgmateriāli | kpl | 1
32 | līgumcena | Inženierkomunikāciju apšuvuma kārbu montāža no metāla profilu karkasa un ģipškartona plāksnēm divās kārtās GKFI 12.5mm+GKFI 12.5mm, t.sk., palīgdarbi un palīgmateriāli, šuvju špaktelēšana, amortizācijas lentas, blīvējumi u.c., atbilstoši Knauf sistēmai W112 vai ekvivalents | m² | 14.1
33 | līgumcena | Revīzijas lūkas, metāla, baltas krāsas, iestrāde inženierkomunikāciju apšuvuma kārbā, t.sk., palīgdarbi un palīgmateriāli, blīvējumi u.c. Izmērus precizēt remontdarbu laikā | kpl | 2
34 | līgumcena | Sienas daļas pamatnes sagatavošana flīzēšanai, virsmas līdzināšana pēc flīžu demontāžas, hidroizolācijas Ceresit CL 51 vai ekvivalents ieklāšana divās kārtās, t.sk., palīgdarbi un palīgmateriāli | m² | 2
35 | līgumcena | Sienu flīzēšana ar sienas flīzēm 300x600mm (izlietnes vieta), ieskaitot flīžu šuvju aizpildīšanu un nodalošā profila montāža, silikona hermētiķis stūros, t.sk., palīgdarbi un palīgmateriāli. Flīžu veidu un krāsu pirms iegādes saskaņot ar Pasūtītāju | m² | 2
36 | līgumcena | Sienu, kolonnu un logu ailu sānu virsmu sagatavošana krāsošanai, attīrīšana, līdzināšana lokālās vietās, špaktelēšana, slīpēšana, gruntēšana, t.sk., palīgdarbi un palīgmateriāli | m² | 168
37 | līgumcena | Sienu, kolonnu un logu ailu sānu krāsošana ar tonētu, akrila krāsu Sadolin Easycare vai ekvivalents, t.sk., palīgdarbi un palīgmateriāli. Krāsu toni pirms tam saskaņot ar Pasūtītāju | m² | 168
38 |  | GRIESTI
39 | līgumcena | Rīģeļa virsmas sagatavošana, mazgāšana, attīrīšana, lokāla līdzināšana, izsitumu labošana, špaktelēšana, slīpēšana, gruntēšana, t.sk., palīgdarbi un palīgmateriāli, pastatnes | m2 | 20.46
40 | līgumcena | Rīģeļa virsmas krāsošana ar baltu, akrila krāsu Sadolin Easycare vai ekvivalents, t.sk., palīgdarbi un palīgmateriāli, pastatnes | m2 | 20.46
41 | līgumcena | Piekārto moduļgriestu AMF THERMATEX Mercure 600x600x15mm vai ekvivalents izbūve uz iekārta karkasa sistēmas T-24, t.sk., visi nepieciešamie palīgdarbi un palīgmateriāli, pastatnes | m2 | 86.71
42 |  | ELEKTROMONTĀŽAS DARBI
43 | līgumcena | El. 6-vietīga Z/A kontaktligzdu bloka Schneider Electric D-Life lotosa, balts vai ekvivalents montāža, ar rāmīti un montāžas kārbu, t.sk., palīgdarbi un palīgmateriāli. Montāžas vietu saskaņot ar Pasūtītāju | kpl | 1
44 | līgumcena | El. 2-vietīga Z/A kontaktligzdu bloka Schneider Electric D-Life lotosa, balts vai ekvivalents montāža, ar rāmīti un montāžas kārbu, t.sk., palīgdarbi un palīgmateriāli. Montāžas vietu saskaņot ar Pasūtītāju | kpl | 1
45 | līgumcena | El. 3-vietīga Z/A kontaktligzdu bloka Schneider Electric D-Life lotosa, balts vai ekvivalents montāža, ar rāmīti un montāžas kārbu, t.sk., palīgdarbi un palīgmateriāli. Montāžas vietu saskaņot ar Pasūtītāju | kpl | 6
46 | līgumcena | Virsapmetuma LED LEVANTO gaismekļa 600x600mm PLN LED 36W 4000K, vismaz 3600Lm, balts, vai ekvivalents montāža, pieslēgšana, t.sk., palīgdarbi un palīgmateriāli (pirms iegādes saskaņot ar Pasūtītāju). (Gaismas vadība līdz četrām grupām) | kpl | 21
47 | līgumcena | Elektrokabeļu MMJ 3x1.5 montāža, ar nozarkārbām, t.sk., palīgdarbi un palīgmateriāli | t.m | 150
48 | līgumcena | Elektrokabeļu MMJ 3x2.5 montāža, ar nozarkārbām, t.sk., palīgdarbi un palīgmateriāli | t.m | 150
49 | līgumcena | Z/A divu taustiņu el.slēdža Schneider Electric sedna Pro vai ekvivalents montāža, ar rāmīti, montāžas kārbu, t.sk., palīgdarbi un palīgmateriāli. (Gaismas vadība līdz četrām grupām) | kpl | 2
50 | līgumcena | Z/A viena taustiņa el.slēdža Schneider Electric sedna Pro vai ekvivalents montāža, ar rāmīti, montāžas kārbu, t.sk., palīgdarbi un palīgmateriāli | kpl | 1
51 | līgumcena | Izolācijas pretestības mērījumi, izpilddokumentācija | kpl | 1
52 |  | VĀJSTRĀVU TĪKLI
53 | līgumcena | Vājstrāvas datora tīkli, datu kabelis CAT5E/UTP/4x2x0.5/Cu montāža, t.sk., palīgdarbi un palīgmateriāli, pievienojums pie esošiem tīkliem, savienojuma kārbas, adapteri, spraudņi | m | 80
54 | līgumcena | Datu rozetes 1xRj45 XP 500, baltas, Z/A ar rāmīti vai ekvivalents montāža ar montāžas kārbu, t.sk., palīgdarbi un palīgmateriāli | kpl | 2
55 |  | GAISA DZESĒŠANA
56 | līgumcena | Split tipa gaisa kondicioniera Alpic AIR 7 kW, AWI/AWO 70HPDC-1C, ar vadības pulti, vai ekvivalents montāža un pieslēgšana, t.sk., palīgdarbi un palīgmateriāli | kpl | 1
57 | līgumcena | Freona caurules 3/8" ar aukstumizolāciju | t.m | 10
58 | līgumcena | Freona caurules 5/8" ar aukstumizolāciju | t.m | 10
59 | līgumcena | Kronšteinu komplekts ārā kompresorblokam | kpl | 1
60 | līgumcena | El.instalācijas materiāli. Elektroapgāde ārējām un iekšējam blokam | kpl | 1
61 | līgumcena | Kondensāta novadīšanas gofrētas caurules ar fasondetaļām, pievienojums kanalizācijai caur sifonu vai izvads caur fasādi | kpl | 1
62 | līgumcena | Stiprinājumi un montāžas palīgmateriāli, konstrukciju šķērsojumu hermetizācija | kpl | 1
63 | līgumcena | Sistēmas uzpildīšana ar freonu | kpl | 1
64 | līgumcena | Penālis aukstumaģenta cauruļu un bloku savienojošo kabeļu instalācijai, līdz 8m | kpl | 1
65 |  | SANTEHNIKAS DARBI
66 | līgumcena | Apkures radiatora Purmo Compact C22x400x1400 vai ekvivalents montāža, komplektā ar sienas stiprinājumiem, atgaisošanas skrūvi, ar radiatora vārstu RA-G DN15, ar termostata galvu RA2000, ar atgaitas vārstu RV, t.sk., palīgdarbi un palīgmateriāli | kpl | 5
67 | līgumcena | Apkures karbona tērauda cinkoto pievadcauruļvadu D18 montāža ar veidgabaliem, stiprinājumiem un pievienojumiem pie esošām apkures caurulēm, t.sk., palīgdarbi un palīgmateriāli | t.m | 15
68 | līgumcena | Apkures karbona tērauda cinkoto apvadcauruļvadu D22 montāža ar veidgabaliem, stiprinājumiem un pievienojumiem pie esošām apkures caurulēm, t.sk., palīgdarbi un palīgmateriāli | t.m | 2.5
69 | līgumcena | Apkures karbona tērauda cinkoto cauruļvadu D28 montāža ar veidgabaliem, stiprinājumiem un pievienojumiem pie esošām apkures caurulēm, t.sk., palīgdarbi un palīgmateriāli, ugunsdrošās aizdares pārseguma šķērsojuma vietā. Stāvvadu nomaiņa klases telpas robežās, savienojot ar 1. stāva telpas apjomu, šķērsojot starpstāvu pārsegumu | t.m | 18
70 | līgumcena | Kanalizācijas caurules DN100 ar fasondaļām montāža un pieslēgšana, t.sk., palīgdarbi un palīgmateriāli. Stāvvadu nomaiņa klases telpas robežās, savienojot ar 1. stāva telpas apjomu, šķērsojot starpstāvu pārsegumu. | t.m | 4
71 | līgumcena | Ugunsdrošas manžetes montāža caurulei DN100, šķērsojumā pie pārseguma, t.sk., palīgdarbi un palīgmateriāli | kpl | 1
72 | līgumcena | Kanalizācijas caurules DN50 ar fasondaļām montāža un pieslēgšana kanalizācijas stāvvadam, pievads izlietnei, t.sk., palīgdarbi un palīgmateriāli | t.m | 2
73 | līgumcena | PPR ūdens pievad cauruļvada DN20 montāža un pieslēgšana pie ūdensvada stāvvada (pievadi izlietnei), t.sk., palīgdarbi un palīgmateriāli | t.m | 4
74 | līgumcena | PPR ūdens cauruļvadu DN40 montāža un pieslēgšana pie esoša ūdensvada, t.sk., palīgdarbi un palīgmateriāli. Stāvvadu nomaiņa klases telpas robežās, savienojot ar 1. stāva telpas apjomu, šķērsojot starpstāvu pārsegumu | t.m | 7
75 | līgumcena | Ugunsdrošas manžetes montāža caurulei DN40, šķērsojumā pie pārseguma, t.sk., palīgdarbi un palīgmateriāli | kpl | 2
76 | līgumcena | Roku keramiskās izlietnes 500x400mm, baltas krāsas, ar skapīti, sifonu montāža un pieslēgšana pie kanalizācijas, silikona šuve pieslēgumā pie sienas, t.sk., palīgdarbi un palīgmateriāli. Izlietnes un skapīša veidu un izmērus saskaņot ar Pasūtītāju | kpl | 1
77 | līgumcena | Ūdens maisītāja "Hansgrohe" vai ekvivalents montāža ar pievadiem, pieslēguma krāniem, pieslēgšana pie ūdensvada, t.sk., palīgdarbi un palīgmateriāli | kpl | 1
78 |  | DAŽĀDI DARBI
79 | līgumcena | Logu nosegšana ar plēvi, plēves noņemšana pēc būvdarbu pabeigšanas, būvgružu utilizācija | m2 | 20
80 | līgumcena | Rievu griešana sienās un aizdare pēc kabeļu montāžas (esošie saglabājamie un jaunie vājstrāvu un spēka elektrotīklu kabeļi), t.sk., palīgdarbi un palīgmateriāli, būvgružu utilizācija | t.m | 30
81 | līgumcena | Laminētas kokskaidu palodzes 200mm montāža, baltas, ar uzgaļiem, palīgdarbiem un palīgmateriāliem, t.sk virsmu konstrukcijas atjaunošana pēc palodzes nomaiņas, pievienojumu hermetizācija | t.m | 12.8
82 | līgumcena | Apkures cauruļvadu krāsošana, sienas tonī | m | 35.5
83 | līgumcena | Ventilācijas restes 150x300mm uzstādīšana, metāla, baltas krāsas, t.sk., palīgdarbi un palīgmateriāli | kpl | 5
84 | līgumcena | Vairogkonstrukcijas koka iekšdurvju bloka piegāde un montāža pilnā komplektācijā, ar furnitūru. Nodrošināt brīvo ailas gaismu vismaz 2000 × 900 mm durvju atvērtā stāvoklī. Ja nepieciešams, veikt esošās ailas korekciju nenesošajās starpsienās. Komplektācijā iekļauta durvju furnitūra, paredzēta augstai lietošanas slodzei un intensitātei (4. klases furnitūra pēc EN 1935 standarta), slēdzene ar cilindru (komplektā vismaz 3 atslēgas), N/T tipa rokturi un uzlikas pretplāksne, vismaz trīs eņģes, masīvkoka durvju kārbas ar blīvgumijām platums atbilstoši sienas biezumam vai ar kārbas paplašinājumu, durvju apmales no abām pusēm ar vērtnei analogu apdari. Durvis paredzētas bez sliekšņa, ar vērtnē integrētu automātisko (izkrītošo) slieksni. Vismaz 40mm biezā vērtne gluda pilnskaidu plātnes aizpildījums, aplīmētas ar cietām 3.2 HDF plātnēm, apdare lakots dabīga ozolkoka finierējums šķiedru virziens vertikāli bez redzamiem defektiem un plaisam, dilumnoturīgs un viegli kopjams lakas pārklājums. Darbu sastāvā ietilpst visi nepieciešamie palīgdarbi un palīgmateriāli. Pirms pasūtīšanas precizēt faktiskos izmērus, kā arī saskaņot ar Pasūtītāju durvju apdari un komplektāciju. Skaņas izolācija R’w ≥ 33 dB. Durvju konstrukcijas un apdares elementus atdalīt no grīdas ar vismaz 3mm atstarpi, sparugu aizpildīts ar hermetiķi durvju tonī | kpl | 2
85 | līgumcena | Vairogkonstrukcijas koka iekšdurvju bloka piegāde un montāža pilnā komplektācijā, ar furnitūru. Nodrošināt brīvo ailas gaismu vismaz 2000 × 800 mm durvju atvērtā stāvoklī. Ja nepieciešams, veikt esošās ailas korekciju nenesošajās starpsienās. Komplektācijā iekļauta durvju furnitūra, paredzēta augstai lietošanas slodzei un intensitātei (4. klases furnitūra pēc EN 1935 standarta), slēdzene ar cilindru (komplektā vismaz 3 atslēgas), N/T tipa rokturi un uzlikas pretplāksne, vismaz trīs eņģes, masīvkoka durvju kārbas ar blīvgumijām platums atbilstoši sienas biezumam vai ar kārbas paplašinājumu, durvju apmales no abām pusēm ar vērtnei analogu apdari. Durvis paredzētas bez sliekšņa, ar vērtnē integrētu automātisko (izkrītošo) slieksni. Vismaz 40mm biezā vērtne gluda pilnskaidu plātnes aizpildījums, aplīmētas ar cietām 3.2 HDF plātnēm, apdare lakots dabīga ozolkoka finierējums šķiedru virziens vertikāli bez redzamiem defektiem un plaisam, dilumnoturīgs un viegli kopjams lakas pārklājums. Darbu sastāvā ietilpst visi nepieciešamie palīgdarbi un palīgmateriāli. Pirms pasūtīšanas precizēt faktiskos izmērus, kā arī saskaņot ar Pasūtītāju durvju apdari un komplektāciju. Skaņas izolācija R’w ≥ 33 dB. Durvju konstrukcijas un apdares elementus atdalīt no grīdas ar vismaz 3mm atstarpi, sparugu aizpildīts ar hermētiķi durvju tonī | kpl | 1
Tiešās izmaksas kopā, t. sk. darba devēja sociālais nodoklis (23,59%)
Piezīmes:
1. | Izpildītājam jāiekļauj piedāvājumā paredzētā būvdarbu līguma izpildei nepieciešamie materiāli, palīgmateriāli un papildu darbi, kas nav minēti iepirkumā dokumentācijā, bet bez kuriem nebūtu iespējama būvdarbu tehnoloģiski pareiza, atbilstoši materiālā ražotāja instrukcijām un spēkā esošiem normatīviem atbilstoša veikšana pilnā apmērā, tai skaitā detalizētu darba rasējumu izstrāde un šajos rasējumos uzrādīto risinājumu realizācija, nodokļi, būvlaukuma uzturēšana u.c.
2. | Norādītājiem precei (materiālam) var piedāvāt ekvivalentu. Par ekvivalentu iepirkuma ietvaros piegādājamajai precei (materiālam) vai būvizstrādājumam tiks uzskatīta prece (materiāls), kura/š ir ekvivalenta/s pieprasītajai pēc to funkcionalitātes un tehniskajām iespējām. Piedāvātajai precei (materiālam) jābūt arī ekonomiski ekvivalentai/am attiecībā uz izmaksām, kas varētu rasties preces (materiāla) ieviešanas un lietošanas laikā.
Sastādīja:
(paraksts un tā atšifrējums, datums)
Tāme sastādīta:
Pārbaudīja:
(paraksts un tā atšifrējums, datums)
Sertifikāta Nr.

## 220_dab
Lokālā tāme Nr.11
1.stāvs TELPA 001-109; 001-110 (Nr.220.) DABASZINĪBAS
(Darba veids vai konstruktīvā elementa nosaukums)
Objekta nosaukums: |  | Jelgavas valstspilsētas pašvaldības izglītības iestāde "Jelgavas 4.sākumskola" iekštelpu remontdarbi
Būves nosaukums: |  | Jelgavas valstspilsētas pašvaldības izglītības iestāde "Jelgavas 4.sākumskola"
Objekta adrese: |  | Pulkveža Oskara Kalpaka iela 34, Jelgava, LV-3001
Pasūtījuma Nr.
Tāme sastādīta 2026. gada tirgus cenās, pamatojoties uz objekta apsekošanu. |  |  |  | Tāmes izmaksas |  |  | euro
[10 empty] | Tāme sastādīta |  | 202____. | gada | ________________
Nr.p.k. | Kods | Darba nosaukums | Mērvienība | Daudzums | Vienības izmaksas | [5 empty] | Kopā uz visu apjomu
[5 empty] | laika norma (c/h) | darba samaksas likme (euro/h) | darba alga | būvizstrādājumi | mehānismi | kopā | darbietilpība (c/h) | darba alga | būvizstrādājumi | mehānismi | summa
1 | 2 | 3 | 4 | 5 | 6 | 7 | 8 | 9 | 10 | 11 | 12 | 13 | 14 | 15 | 16
1 |  | TELPA 001-109; 001-110 (Nr.220.) DABASZINĪBAS
2 |  | DEMONTĀŽAS DARBI
3 | līgumcena | Durvju bloka un aplodu demontāža, būvgružu utilizācija | kpl | 2
4 | līgumcena | Inženierkomunikāciju apšuvuma kārbas demontāža, būvgružu utilizācija | m2 | 4.8
5 | līgumcena | PVC palodžu demontāža, būvgružu utilizācija | t.m | 10
6 | līgumcena | Grīdas seguma ar pamatni (lamināta grīdas segums uz koka klāja un lāgām) un grīdlīstēm demontāža, būvgružu utilizācija. Pamatnes demontāžu veikt līdz pārseguma plātnei | m² | 72.8
7 | līgumcena | Zem durvju esošās pamatnes virsmas korekcija, lai izveidotu bezsliekšņa pievienojumu starp telpu grīdas segumiem | vieta | 2
8 | līgumcena | Esošās izlietnes ar jaucējkrānu, pievadcaurulēm demontāža, būvgružu utilizācija | kpl | 1
9 | līgumcena | Kanalizācijas cauruļu, DN50mm, demontāža, būvgružu utilizācija (Veco kanalizācijas cauruļu nomaiņa klases telpas robežās) | t.m | 2
10 | līgumcena | Kanalizācijas cauruļu, DN100mm, demontāža, būvgružu utilizācija (Stāvvadu nomaiņa klases telpas robežās, savienojot ar 1.stāva telpas apjomu, šķērsojot starpstāvu pārsegumu) | t.m | 3.5
11 | līgumcena | Ūdensvada cauruļu demontāža, būvgružu utilizācija (Stāvvadu nomaiņa klases telpas robežās, savienojot ar 1.stāva telpas apjomu, šķērsojot starpstāvu pārsegumu) | t.m | 11
12 | līgumcena | Tērauda apkures cauruļvadu demontāža, būvgružu utilizācija (Stāvvadu nomaiņa klases telpas robežās, savienojot ar 1.stāva telpas apjomu, šķērsojot starpstāvu pārsegumu) | t.m | 28
13 | līgumcena | Radiatora demontāža, būvgružu utilizācija | kpl | 4
14 | līgumcena | Ventilācijas restes demontāža, būvgružu utilizācija | kpl | 2
15 | līgumcena | Logu žalūziju demontāža, būvgružu utilizācija | logi | 3
16 | līgumcena | Gaismekļu demontāža, būvgružu utilizācija | kpl | 12
17 | līgumcena | Sienas flīžu demontāža, būvgružu utilizācija | m² | 2
18 | līgumcena | Mēbeļu pārvietošana uz remontdarbu laiku un pēc remontdarbiem | kpl | 1
19 | līgumcena | Nefunkcionējošās elektroinstalācijas, vājstrāvu tīkla demontāža, būvgružu utilizācija | kpl | 1
20 |  | ESOŠO SISTĒMU SAUDZĪGA DEMONTĀŽA UN UZSTĀDĪŠANA ATPAKAĻ
21 | līgumcena | Vājstrāvu sistēmu - UATS, ESS-CI, ESS-TK, ESS-AS un citu saudzīga demontāža pirms remontdarbiem un uzstādīšana atpakaļ vai pārvietošana pēc remontdarbu pabeigšanas. Nepieciešamības gadījumā vadu pagarinājumi, nozarkārbas. Sistēmu darbības nodrošināšana remontdarbu laikā | kpl | 1
22 |  | GRĪDAS
23 | līgumcena | Grīdas pamatnes izbūve: - putupolistirola granulu ar saistvielu kārtas izveide, b=40mm; - skaņas izolācijas PEPI REFLEKT POLY vai ekvivalents ieklāšana, b=8mm; - grīdas betonēšana (smilšu-cementa klons ar fibru) ~ 60mm Virsmas ģeometrijas kvalitāte - gatava pamatne grīdas seguma (linoleja) ieklāšanai | m2 | 72.8
24 | līgumcena | Grīdas virsmas sagatavošana grīdas seguma ieklāšanai - gruntēšana, špaktelēšana, slīpēšana, t.sk., palīgdarbi un palīgmateriāli | m² | 72.8
25 | līgumcena | Homogēna vinila (PVC) grīdas seguma sabiedriskām telpām ar intensīvu noslodzi Forbo Sphera Element 2,0 mm (lietošanas klase 34/43.klase) vai ekvivalents ieklāšana, šuvju metināšana, deformācijas šuves t.sk., palīgdarbi un palīgmateriāli. Pirms materiāla iegādes saskaņot paraugus ar Pasūtītāju | m2 | 72.8
26 | līgumcena | Krāsoto masīvkoka grīdlīstu h-7cm montāža, t.sk., palīgdarbi un palīgmateriāli. Toni un līstes profilu pirms iegādes saskaņot ar Pasūtītāju | t.m | 51.1
27 | līgumcena | Alumīnija sliekšņa (garums līdz 1m) montāža, mehāniski piestirpinot pie grīdas pamatnes, t.sk., palīgdarbi un palīgmateriāli | kpl | 2
28 |  | SIENAS
29 | līgumcena | Starpsienas plaisu remonts, t.sk., palīgdarbi un palīgmateriāli | kpl | 1
30 | līgumcena | Inženierkomunikāciju apšuvuma kārbu montāža no metāla profilu karkasa un ģipškartona plāksnēm divās kārtās GKFI 12.5mm+GKFI 12.5mm, t.sk., palīgdarbi un palīgmateriāli, šuvju špaktelēšana, amortizācijas lentas, blīvējumi u.c., atbilstoši Knauf sistēmai W112 vai ekvivalents | m² | 4.8
31 | līgumcena | Revīzijas lūkas, metāla, baltas krāsas, iestrāde inženierkomunikāciju apšuvuma kārbā, t.sk., palīgdarbi un palīgmateriāli, blīvējumi u.c. Izmērus precizēt remontdarbu laikā | kpl | 1
32 | līgumcena | Sienas daļas pamatnes sagatavošana flīzēšanai, virsmas līdzināšana pēc flīžu demontāžas, hidroizolācijas Ceresit CL 51 vai ekvivalents ieklāšana divās kārtās, t.sk., palīgdarbi un palīgmateriāli | m² | 2
33 | līgumcena | Sienu flīzēšana ar sienas flīzēm 300x600mm (izlietnes vieta), ieskaitot flīžu šuvju aizpildīšanu un nodalošā profila montāža, silikona hermētiķis stūros, t.sk., palīgdarbi un palīgmateriāli. Flīžu veidu un krāsu pirms iegādes saskaņot ar Pasūtītāju | m² | 2
34 | līgumcena | Sienu, kolonnu un logu ailu sānu virsmu sagatavošana krāsošanai, attīrīšana, līdzināšana lokālās vietās, špaktelēšana, slīpēšana, gruntēšana, t.sk., palīgdarbi un palīgmateriāli | m² | 150.3
35 | līgumcena | Sienu, kolonnu un logu ailu sānu krāsošana ar tonētu, akrila krāsu Sadolin Easycare vai ekvivalents, t.sk., palīgdarbi un palīgmateriāli. Krāsu toni pirms tam saskaņot ar Pasūtītāju | m² | 150.3
36 |  | GRIESTI
37 | līgumcena | Rīģeļa virsmas sagatavošana, mazgāšana, attīrīšana, lokāla līdzināšana, izsitumu labošana, špaktelēšana, slīpēšana, gruntēšana, t.sk., palīgdarbi un palīgmateriāli, pastatnes | m2 | 10.13
38 | līgumcena | Rīģeļa virsmas krāsošana ar baltu, akrila krāsu Sadolin Easycare vai ekvivalents, t.sk., palīgdarbi un palīgmateriāli, pastatnes | m2 | 10.13
39 | līgumcena | Piekārto moduļgriestu AMF THERMATEX Mercure 600x600x15mm vai ekvivalents izbūve uz iekārta karkasa sistēmas T-24, t.sk., visi nepieciešamie palīgdarbi un palīgmateriāli, pastatnes | m2 | 69.54
40 |  | ELEKTROMONTĀŽAS DARBI
41 | līgumcena | El. 6-vietīga Z/A kontaktligzdu bloka Schneider Electric D-Life lotosa, balts vai ekvivalents montāža, ar rāmīti un montāžas kārbu, t.sk., palīgdarbi un palīgmateriāli. Montāžas vietu saskaņot ar Pasūtītāju | kpl | 1
42 | līgumcena | El. 2-vietīga Z/A kontaktligzdu bloka Schneider Electric D-Life lotosa, balts vai ekvivalents montāža, ar rāmīti un montāžas kārbu, t.sk., palīgdarbi un palīgmateriāli. Montāžas vietu saskaņot ar Pasūtītāju | kpl | 1
43 | līgumcena | El. 3-vietīga Z/A kontaktligzdu bloka Schneider Electric D-Life lotosa, balts vai ekvivalents montāža, ar rāmīti un montāžas kārbu, t.sk., palīgdarbi un palīgmateriāli. Montāžas vietu saskaņot ar Pasūtītāju | kpl | 6
44 | līgumcena | El. 2-vietīga Z/A kontaktligzdu bloka Schneider Electric D-Life lotosa, balts vai ekvivalents montāža, ar rāmīti un montāžas kārbu, t.sk., palīgdarbi un palīgmateriāli. Montāžas vietu saskaņot ar Pasūtītāju | kpl | 2
45 | līgumcena | Virsapmetuma LED LEVANTO gaismekļa 600x600mm PLN LED 36W 4000K, vismaz 3600Lm, balts, vai ekvivalents montāža, pieslēgšana, t.sk., palīgdarbi un palīgmateriāli (pirms iegādes saskaņot ar Pasūtītāju). (Gaismas vadība līdz četrām grupām) | gab | 19
46 | līgumcena | Elektrokabeļu MMJ 3x1.5 montāža, ar nozarkārbām, t.sk., palīgdarbi un palīgmateriāli | t.m | 100
47 | līgumcena | Elektrokabeļu MMJ 3x2.5 montāža, ar nozarkārbām, t.sk., palīgdarbi un palīgmateriāli | t.m | 130
48 | līgumcena | Z/A divu taustiņu el.slēdža Schneider Electric sedna Pro vai ekvivalents montāža, ar rāmīti, montāžas kārbu, t.sk., palīgdarbi un palīgmateriāli. (Gaismas vadība līdz četrām grupām) | kpl | 2
49 | līgumcena | Z/A viena taustiņa el.slēdža Schneider Electric sedna Pro vai ekvivalents montāža, ar rāmīti, montāžas kārbu, t.sk., palīgdarbi un palīgmateriāli | kpl | 1
50 | līgumcena | Izolācijas pretestības mērījumi, izpilddokumentācija | kpl | 1
51 |  | VĀJSTRĀVU TĪKLI
52 | līgumcena | Vājstrāvas datora tīkli, datu kabelis CAT5E/UTP/4x2x0.5/Cu montāža, t.sk., palīgdarbi un palīgmateriāli, pievienojums pie esošiem tīkliem, savienojuma kārbas, adapteri, spraudņi | m | 80
53 | līgumcena | Datu rozetes 1xRj45 XP 500, baltas, Z/A ar rāmīti vai ekvivalents montāža ar montāžas kārbu, t.sk., palīgdarbi un palīgmateriāli | kpl | 2
54 |  | GAISA DZESĒŠANA
55 | līgumcena | Split tipa gaisa kondicioniera Alpic AIR 7 kW, AWI/AWO 70HPDC-1C, ar vadības pulti, vai ekvivalents montāža un pieslēgšana, t.sk., palīgdarbi un palīgmateriāli | kpl | 1
56 | līgumcena | Freona caurules 3/8" ar aukstumizolāciju | t.m | 10
57 | līgumcena | Freona caurules 5/8" ar aukstumizolāciju | t.m | 10
58 | līgumcena | Kronšteinu komplekts ārā kompresorblokam | kpl | 1
59 | līgumcena | El.instalācijas materiāli. Elektroapgāde ārējām un iekšējam blokam | kpl | 1
60 | līgumcena | Kondensāta novadīšanas gofrētas caurules ar fasondetaļām, pievienojums kanalizācijai caur sifonu vai izvads caur fasādi | kpl | 1
61 | līgumcena | Stiprinājumi un montāžas palīgmateriāli, konstrukciju šķērsojumu hermetizācija | kpl | 1
62 | līgumcena | Sistēmas uzpildīšana ar freonu | kpl | 1
63 | līgumcena | Penālis aukstumaģenta cauruļu un bloku savienojošo kabeļu instalācijai, līdz 8m | kpl | 1
64 |  | SANTEHNIKAS DARBI
65 | līgumcena | Apkures radiatora Purmo Compact C22x400x1400 vai ekvivalents montāža, komplektā ar sienas stiprinājumiem, atgaisošanas skrūvi, ar radiatora vārstu RA-G DN15, ar termostata galvu RA2000, ar atgaitas vārstu RV, t.sk., palīgdarbi un palīgmateriāli | kpl | 4
66 | līgumcena | Apkures karbona tērauda cinkoto pievadcauruļvadu D18 montāža ar veidgabaliem, stiprinājumiem un pievienojumiem pie esošām apkures caurulēm, t.sk., palīgdarbi un palīgmateriāli | t.m | 12
67 | līgumcena | Apkures karbona tērauda cinkoto apvadcauruļvadu D22 montāža ar veidgabaliem, stiprinājumiem un pievienojumiem pie esošām apkures caurulēm, t.sk., palīgdarbi un palīgmateriāli | t.m | 2
68 | līgumcena | Apkures karbona tērauda cinkoto cauruļvadu D28 montāža ar veidgabaliem, stiprinājumiem un pievienojumiem pie esošām apkures caurulēm, t.sk., palīgdarbi un palīgmateriāli, ugunsdrošās aizdares pārseguma šķērsojuma vietā. Stāvvadu nomaiņa klases telpas robežās, savienojot ar 1. stāva telpas apjomu, šķērsojot starpstāvu pārsegumu | t.m | 14
69 | līgumcena | Kanalizācijas caurules DN100 ar fasondaļām montāža un pieslēgšana, t.sk., palīgdarbi un palīgmateriāli. Stāvvadu nomaiņa klases telpas robežās, savienojot ar 1. stāva telpas apjomu, šķērsojot starpstāvu pārsegumu | t.m | 3.5
70 | līgumcena | Ugunsdrošas manžetes montāža caurulei DN100, šķērsojumā pie pārseguma, t.sk., palīgdarbi un palīgmateriāli | kpl | 1
71 | līgumcena | Kanalizācijas caurules DN50 ar fasondaļām montāža un pieslēgšana kanalizācijas stāvvadam, pievads izlietnei, t.sk., palīgdarbi un palīgmateriāli | t.m | 2
72 | līgumcena | PPR ūdens pievad cauruļvada DN20 montāža un pieslēgšana pie ūdensvada stāvvada (pievadi izlietnei), t.sk., palīgdarbi un palīgmateriāli | t.m | 4
73 | līgumcena | PPR ūdens cauruļvadu DN40 montāža un pieslēgšana pie esoša ūdensvada, t.sk., palīgdarbi un palīgmateriāli. Stāvvadu nomaiņa klases telpas robežās, savienojot ar 1. stāva telpas apjomu, šķērsojot starpstāvu pārsegumu | t.m | 7
74 | līgumcena | Ugunsdrošas manžetes montāža caurulei DN40, šķērsojumā pie pārseguma, t.sk., palīgdarbi un palīgmateriāli | kpl | 2
75 | līgumcena | Roku keramiskās izlietnes 500x400mm, baltas krāsas, ar skapīti, sifonu montāža un pieslēgšana pie kanalizācijas, silikona šuve pieslēgumā pie sienas, t.sk., palīgdarbi un palīgmateriāli. Izlietnes un skapīša veidu un izmērus saskaņot ar Pasūtītāju | kpl | 1
76 | līgumcena | Ūdens maisītāja "Hansgrohe" vai ekvivalents montāža ar pievadiem, pieslēguma krāniem, pieslēgšana pie ūdensvada, t.sk., palīgdarbi un palīgmateriāli | kpl | 1
77 |  | DAŽĀDI DARBI
78 | līgumcena | Logu nosegšana ar plēvi, plēves noņemšana pēc būvdarbu pabeigšanas, būvgružu utilizācija | m2 | 16
79 | līgumcena | Rievu griešana sienās un aizdare pēc kabeļu montāžas (esošie saglabājamie un jaunie vājstrāvu un spēka elektrotīklu kabeļi), t.sk., palīgdarbi un palīgmateriāli, būvgružu utilizācija | t.m | 30
80 | līgumcena | Laminētas kokskaidu palodzes 200mm montāža, baltas, ar uzgaļiem, palīgdarbiem un palīgmateriāliem, t.sk virsmu konstrukcijas atjaunošana pēc palodzes nomaiņas, pievienojumu hermetizācija | t.m | 10
81 | līgumcena | Apkures cauruļvadu krāsošana, sienas tonī | m | 28
82 | līgumcena | Ventilācijas restes 150x300mm uzstādīšana, metāla, baltas krāsas, t.sk., palīgdarbi un palīgmateriāli | kpl | 2
83 | līgumcena | Vairogkonstrukcijas koka iekšdurvju bloka piegāde un montāža pilnā komplektācijā, ar furnitūru. Nodrošināt brīvo ailas gaismu vismaz 2000 × 900 mm durvju atvērtā stāvoklī. Ja nepieciešams, veikt esošās ailas korekciju nenesošajās starpsienās. Komplektācijā iekļauta durvju furnitūra, paredzēta augstai lietošanas slodzei un intensitātei (4. klases furnitūra pēc EN 1935 standarta), slēdzene ar cilindru (komplektā vismaz 3 atslēgas), N/T tipa rokturi un uzlikas pretplāksne, vismaz trīs eņģes, masīvkoka durvju kārbas ar blīvgumijām platums atbilstoši sienas biezumam vai ar kārbas paplašinājumu, durvju apmales no abām pusēm ar vērtnei analogu apdari. Durvis paredzētas bez sliekšņa, ar vērtnē integrētu automātisko (izkrītošo) slieksni. Vismaz 40mm biezā vērtne gluda pilnskaidu plātnes aizpildījums, aplīmētas ar cietām 3.2 HDF plātnēm, apdare lakots dabīga ozolkoka finierējums šķiedru virziens vertikāli bez redzamiem defektiem un plaisam, dilumnoturīgs un viegli kopjams lakas pārklājums. Darbu sastāvā ietilpst visi nepieciešamie palīgdarbi un palīgmateriāli. Pirms pasūtīšanas precizēt faktiskos izmērus, kā arī saskaņot ar Pasūtītāju durvju apdari un komplektāciju. Skaņas izolācija R’w ≥ 33 dB. Durvju konstrukcijas un apdares elementus atdalīt no grīdas ar vismaz 3mm atstarpi, sparugu aizpildīts ar hermetiķi durvju tonī | kpl | 2
Tiešās izmaksas kopā, t. sk. darba devēja sociālais nodoklis (23,59%)
Piezīmes:
1. | Izpildītājam jāiekļauj piedāvājumā paredzētā būvdarbu līguma izpildei nepieciešamie materiāli, palīgmateriāli un papildu darbi, kas nav minēti iepirkumā dokumentācijā, bet bez kuriem nebūtu iespējama būvdarbu tehnoloģiski pareiza, atbilstoši materiālā ražotāja instrukcijām un spēkā esošiem normatīviem atbilstoša veikšana pilnā apmērā, tai skaitā detalizētu darba rasējumu izstrāde un šajos rasējumos uzrādīto risinājumu realizācija, nodokļi, būvlaukuma uzturēšana u.c.
2. | Norādītājiem precei (materiālam) var piedāvāt ekvivalentu. Par ekvivalentu iepirkuma ietvaros piegādājamajai precei (materiālam) vai būvizstrādājumam tiks uzskatīta prece (materiāls), kura/š ir ekvivalenta/s pieprasītajai pēc to funkcionalitātes un tehniskajām iespējām. Piedāvātajai precei (materiālam) jābūt arī ekonomiski ekvivalentai/am attiecībā uz izmaksām, kas varētu rasties preces (materiāla) ieviešanas un lietošanas laikā.
Sastādīja:
(paraksts un tā atšifrējums, datums)
Tāme sastādīta:
Pārbaudīja:
(paraksts un tā atšifrējums, datums)
Sertifikāta Nr.

## 2_stavs_gaitenis
Lokālā tāme Nr.12
2.stāvs TELPA 001-111 GAITENIS
(Darba veids vai konstruktīvā elementa nosaukums)
Objekta nosaukums: |  | Jelgavas valstspilsētas pašvaldības izglītības iestāde "Jelgavas 4.sākumskola" iekštelpu remontdarbi
Būves nosaukums: |  | Jelgavas valstspilsētas pašvaldības izglītības iestāde "Jelgavas 4.sākumskola"
Objekta adrese: |  | Pulkveža Oskara Kalpaka iela 34, Jelgava, LV-3001
Pasūtījuma Nr.
Tāme sastādīta 2026. gada tirgus cenās, pamatojoties uz objekta apsekošanu. |  |  |  | Tāmes izmaksas |  |  | euro
[10 empty] | Tāme sastādīta |  | 202____. | gada | ________________
Nr.p.k. | Kods | Darba nosaukums | Mērvienība | Daudzums | Vienības izmaksas | [5 empty] | Kopā uz visu apjomu
[5 empty] | laika norma (c/h) | darba samaksas likme (euro/h) | darba alga | būvizstrādājumi | mehānismi | kopā | darbietilpība (c/h) | darba alga | būvizstrādājumi | mehānismi | summa
1 | 2 | 3 | 4 | 5 | 6 | 7 | 8 | 9 | 10 | 11 | 12 | 13 | 14 | 15 | 16
1 |  | TELPA 001-111 GAITENIS
2 |  | DEMONTĀŽAS DARBI
3 | līgumcena | Koka konstrukcijas, divviru durvju bloka ar stiklojumu un aplodēm demontāža, būvgružu utilizācija | kpl | 1
4 | līgumcena | Grīdas cementa javas grīdlīstu demontāža, būvgružu utilizācija | t.m | 46.76
5 | līgumcena | Gaismekļu demontāža, funkcionējošu gaismekļu nodošana izglītības iestādei, bojāto gaismekļu un būvgružu utilizācija | kpl | 7
6 | līgumcena | Nefunkcionējošās elektroinstalācijas, vājstrāvu tīkla demontāža, būvgružu utilizācija | kpl | 1
7 |  | ESOŠO SISTĒMU UN APRĪKOJUMA SAUDZĪGA DEMONTĀŽA UN UZSTĀDĪŠANA ATPAKAĻ
8 | līgumcena | Vājstrāvu sistēmu - UATS, ESS-CI, ESS-TK, ESS-AS un citu saudzīga demontāža pirms remontdarbiem un uzstādīšana atpakaļ vai pārvietošana pēc remontdarbu pabeigšanas. Nepieciešamības gadījumā vadu pagarinājumi, nozarkārbas. Sistēmu darbības nodrošināšana remontdarbu laikā | kpl | 1
9 |  | GRĪDAS
10 | līgumcena | Esošās Terazzo grīdas virsmas atjaunošana - slīpēšana, plaisu aizpildīšana, trīs ciklu pulēšana, impregnēšana, t.sk., lokāls izdrupumu remonts līdz 0.7m2, iekļaujot visus nepieciešamos palīgdarbus un palīgmateriālus darbu izpildei | m2 | 57.6
11 | līgumcena | Krāsoto masīvkoka grīdlīstu h-7cm montāža, t.sk., palīgdarbi un palīgmateriāli. Toni un līstes profilu pirms iegādes saskaņot ar Pasūtītāju | t.m | 46.76
12 | līgumcena | Grīdas metāla lūkas vāka un rāmja (27x45cm) attīrīšana no vecās krāsas, gruntēšana un krāsošana ar dilumnoturīgu krāsu, paredzētu intensīvai slodzei, t.sk., palīgdarbi un palīgmateriāli | kpl | 2
13 |  | SIENAS
14 | līgumcena | Sienu virsmu sagatavošana krāsošanai, attīrīšana, līdzināšana, špaktelēšana, slīpēšana, gruntēšana, t.sk., palīgdarbi un palīgmateriāli | m² | 140.28
15 | līgumcena | Sienu krāsošana ar tonētu, akrila krāsu Sadolin Easycare vai ekvivalents, t.sk., palīgdarbi un palīgmateriāli. Krāsu toni pirms tam saskaņot ar Pasūtītāju | m² | 140.28
16 |  | GRIESTI
17 | līgumcena | Rīģeļa virsmas sagatavošana, mazgāšana, attīrīšana, lokāla līdzināšana, izsitumu labošana, špaktelēšana, slīpēšana, gruntēšana, t.sk., palīgdarbi un palīgmateriāli, pastatnes | m2 | 6.7
18 | līgumcena | Rīģeļa virsmas krāsošana ar baltu, akrila krāsu Sadolin Easycare vai ekvivalents, t.sk., palīgdarbi un palīgmateriāli, pastatnes | m2 | 6.7
19 | līgumcena | Piekārto griestu izbūve no Cewood plātnēm 600x1200x25mm vai ekvivalents, skaidas platums 1.0mm, baltā krāsā, ar nofrezētam malām, krāsotas Cewood montāžas skrūves, uz CD/UD 0.6mm profilu karkasa vai ekvivalents t.sk., visi nepieciešamie palīgdarbi un palīgmateriāli, pastatnes | m2 | 54.4
20 |  | ELEKTROMONTĀŽAS DARBI
21 | līgumcena | Virsapmetuma LED LEVANTO gaismekļa 600x600mm PLN LED 36W 4000K, vismaz 3600Lm, balts, vai ekvivalents montāža, pieslēgšana, t.sk., palīgdarbi un palīgmateriāli (pirms iegādes saskaņot ar Pasūtītāju). | kpl | 6
22 | līgumcena | Virsapmetuma LED LEVANTO gaismekļa 600x600mm PLN LED 36W 4000K, vismaz 3600Lm, balts, vai ekvivalents montāža, pieslēgšana, t.sk., palīgdarbi un palīgmateriāli (pirms iegādes saskaņot ar Pasūtītāju). Ar ar netkarīgu barošanas avotu 1.st. darbībai komplektā | kpl | 1
23 | līgumcena | El. 2-vietīga Z/A kontaktligzdu bloka Schneider Electric D-Life lotosa, balts vai ekvivalents montāža, ar rāmīti un montāžas kārbu, t.sk., palīgdarbi un palīgmateriāli | kpl | 2
24 | līgumcena | Elektrokabeļu MMJ 3x1.5 montāža, ar nozarkārbām, t.sk., palīgdarbi un palīgmateriāli | t.m | 50
25 | līgumcena | Elektrokabeļu MMJ 3x2.5 montāža, ar nozarkārbām, t.sk., palīgdarbi un palīgmateriāli | t.m | 50
26 | līgumcena | Gaismas vadība - klātbūtnes sensors Steinel vai ekvivalents uzstādīšana, t.sk., palīgdarbi un palīgmateriāli | kpl | 3
27 |  | DAŽĀDI DARBI
28 | līgumcena | Durvju nosegšana ar plēvi, plēves noņemšana pēc būvdarbu pabeigšanas, būvgružu utilizācija | m2 | 28
29 | līgumcena | Rievu griešana sienās un aizdare pēc kabeļu montāžas (esošie saglabājamie un jaunie vājstrāvu un spēka elektrotīklu kabeļi), t.sk., palīgdarbi un palīgmateriāli, būvgružu utilizācija | t.m | 30
30 | līgumcena | Esošo kabeļu organizācija, sakārtošana - ievietošana kabeļu penāļos, (nomainot vecos, bojātos kabeļu penāļus), t.sk., palīgdarbi un palīgmateriāli | t.m. | 15
31 | līgumcena | Esošo koka durvju ar aplodam krāsošana, t.sk. visi nepieciešamie palīgdarbi un palīgmateriāli. Krāsu toni saskaņot ar Pasūtītāju | kpl | 2
32 | līgumcena | Stiklotas alumīnija konstrukcijas divviru durvju bloks, ugunsizturība EI30. Montāžas ailas izmērs - platums 2000mm x augstums 2100mm*. Ar divviru durvīm, aktīvās vērtnes platums, kas nodrošina brīvu durvju platumu vismaz 900mm. Piegāde un montāža pilnā komplektācijā, ar furnitūru. Stiklojums - triecienizturīgais drošais stiklojums ar drošības marķējumu trīs līmeņos. Komplektācijā iekļauta durvju furnitūra, paredzēta augstai lietošanas slodzei un intensitātei (4.klases furnitūra pēc EN 1935 standarta), N/T tipa rokturi un uzlikas pretplāksne, vismaz trīs eņģes regulējamās, durvju aizvērējs ar secīgas aizvēršanas koordinatoru paaugstinātai lietošanas slodzei vismaz 500000 cikli. Ailas montāžas spraugas apdare pēc montāžas no abām pusēm. Durvis paredzētas bez sliekšņa, ar vērtnē integrētu automātisko (izkrītošo) slieksni. Darbu sastāvā ietilpst visi nepieciešamie palīgdarbi un palīgmateriāli. Pirms pasūtīšanas precizēt faktiskos izmērus, kā arī saskaņot ar Pasūtītāju durvju apdari un komplektāciju. Tonis RAL 7016, precizēt pirms ražošanas | kpl | 1
33 | līgumcena | Evakuācijas norādes, uzlīmes gaiteņa telpai | kpl | 1
Tiešās izmaksas kopā, t. sk. darba devēja sociālais nodoklis (23,59%)
Piezīmes:
1. | Izpildītājam jāiekļauj piedāvājumā paredzētā būvdarbu līguma izpildei nepieciešamie materiāli, palīgmateriāli un papildu darbi, kas nav minēti iepirkumā dokumentācijā, bet bez kuriem nebūtu iespējama būvdarbu tehnoloģiski pareiza, atbilstoši materiālā ražotāja instrukcijām un spēkā esošiem normatīviem atbilstoša veikšana pilnā apmērā, tai skaitā detalizētu darba rasējumu izstrāde un šajos rasējumos uzrādīto risinājumu realizācija, nodokļi, būvlaukuma uzturēšana u.c.
2. | Norādītājiem precei (materiālam) var piedāvāt ekvivalentu. Par ekvivalentu iepirkuma ietvaros piegādājamajai precei (materiālam) vai būvizstrādājumam tiks uzskatīta prece (materiāls), kura/š ir ekvivalenta/s pieprasītajai pēc to funkcionalitātes un tehniskajām iespējām. Piedāvātajai precei (materiālam) jābūt arī ekonomiski ekvivalentai/am attiecībā uz izmaksām, kas varētu rasties preces (materiāla) ieviešanas un lietošanas laikā.
Sastādīja:
(paraksts un tā atšifrējums, datums)
Tāme sastādīta:
Pārbaudīja:
(paraksts un tā atšifrējums, datums)
Sertifikāta Nr.

## Sakari
Lokālā tāme Nr.13
Optiska tīkla optimizācija un LAN tīkla paplašināšana
(Darba veids vai konstruktīvā elementa nosaukums)
Objekta nosaukums: |  | Jelgavas valstspilsētas pašvaldības izglītības iestāde "Jelgavas 4.sākumskola" iekštelpu remontdarbi
Būves nosaukums: |  | Jelgavas valstspilsētas pašvaldības izglītības iestāde "Jelgavas 4.sākumskola"
Objekta adrese: |  | Pulkveža Oskara Kalpaka iela 34, Jelgava, LV-3001
Pasūtījuma Nr.
Tāme sastādīta 2026. gada tirgus cenās, pamatojoties uz objekta apsekošanu. |  |  |  | Tāmes izmaksas |  |  | euro
[10 empty] | Tāme sastādīta |  | 202____. | gada | ________________
Nr.p.k. | Kods | Darba nosaukums | Mērvienība | Daudzums | Vienības izmaksas | [5 empty] | Kopā uz visu apjomu
[5 empty] | laika norma (c/h) | darba samaksas likme (euro/h) | darba alga | būvizstrādājumi | mehānismi | kopā | darbietilpība (c/h) | darba alga | būvizstrādājumi | mehānismi | summa
1 | 2 | 3 | 4 | 5 | 6 | 7 | 8 | 9 | 10 | 11 | 12 | 13 | 14 | 15 | 16
1 |  | WIFI/LAN pieslēguma ierīkošana
2 | līgumcena | UTP 5e kabeļa ieguldīšana | m | 4500
3 | līgumcena | FTP_6 kabeļa ieguldīšana | m | 2200
4 | līgumcena | 19'' 1U Kabeļu organizators | gb | 5
5 | līgumcena | UTP5e 24 ports Patchpaneli montāža | gb | 3
6 | līgumcena | FTP_6 24 ports Patchpaneli montāža | gb | 2
7 | līgumcena | RJ45 FTP_6 keystone montāža | gb | 30
8 | līgumcena | WiFi cAP (cAPGi-5HaxD2HaxD) piekļuves punktu uzstādīšana | gb | 61
9 | līgumcena | Kabeļu sienas penāļa 16x16mm, līmējams montāža | m | 180
10 | līgumcena | Kabeļu sienas penāļa 40x25mm montāža | m | 80
11 | līgumcena | UTP5e patchcords 1m | gb | 91
12 | līgumcena | Optiska kārba MCPE-01T | gb | 1
13 | līgumcena | Virs apmetuma kontaktligzda 1xRJ45 kat.5 UTP | gb | 1
14 | līgumcena | Optiskais kabelis 4F SM 9/125 | m | 20
15 | līgumcena | Optiskais Pačkords SC-LC SM 9/125, duplex, 1m | gb | 2
16 | līgumcena | Optiskais pigtail SC SM 9/125, 2m | gb | 8
17 | līgumcena | Optiskais SC adapteris simplex, SM | gb | 4
18 | līgumcena | SFP modulis 1G, SM, LX,1310/1310nm Mikro Tik | gb | 4
19 | līgumcena | Optisko dzīslu metināšana | gb | 4
20 | līgumcena | Optiskie mērījumi ar OTDR | kpl | 8
21 | līgumcena | WiFi tīkla konfigurācija | kpl | 1
22 | līgumcena | Izpilddokumentācijas sagatavošana | objekts | 1
23 |  | Videonovērošanas tīkla pieslēguma ierīkošana
24 | līgumcena | Videonovērošanas kamera, ārējā Milesight MS-C5362-FPE vai ekvivalents | kpl | 6
25 | līgumcena | Videonovērošanas kamera, iekšejā Milesight MS-C5372-FPE vai ekvivalents | kpl | 24
26 | līgumcena | Videonovērošanas servera programmatūras lic. 30 IP videonovērošanas kamerām NS51 Netstation | kpl | 30
27 | līgumcena | Videonovērošanas tīkla ALNET konfigurācija | kpl | 1
Tiešās izmaksas kopā, t. sk. darba devēja sociālais nodoklis (23,59%)
Piezīmes:
1. | Izpildītājam jāiekļauj piedāvājumā paredzētā būvdarbu līguma izpildei nepieciešamie materiāli, palīgmateriāli un papildu darbi, kas nav minēti iepirkumā dokumentācijā, bet bez kuriem nebūtu iespējama būvdarbu tehnoloģiski pareiza, atbilstoši materiālā ražotāja instrukcijām un spēkā esošiem normatīviem atbilstoša veikšana pilnā apmērā, tai skaitā detalizētu darba rasējumu izstrāde un šajos rasējumos uzrādīto risinājumu realizācija, nodokļi, būvlaukuma uzturēšana u.c.
2. | Norādītājiem precei (materiālam) var piedāvāt ekvivalentu. Par ekvivalentu iepirkuma ietvaros piegādājamajai precei (materiālam) vai būvizstrādājumam tiks uzskatīta prece (materiāls), kura/š ir ekvivalenta/s pieprasītajai pēc to funkcionalitātes un tehniskajām iespējām. Piedāvātajai precei (materiālam) jābūt arī ekonomiski ekvivalentai/am attiecībā uz izmaksām, kas varētu rasties preces (materiāla) ieviešanas un lietošanas laikā.
Sastādīja:
(paraksts un tā atšifrējums, datums)
Tāme sastādīta:
Pārbaudīja:
(paraksts un tā atšifrējums, datums)
Sertifikāta Nr.

## Dazadi
Lokālā tāme Nr.14
Dažādi
(Darba veids vai konstruktīvā elementa nosaukums)
Objekta nosaukums: |  | Jelgavas valstspilsētas pašvaldības izglītības iestāde "Jelgavas 4.sākumskola" iekštelpu remontdarbi
Būves nosaukums: |  | Jelgavas valstspilsētas pašvaldības izglītības iestāde "Jelgavas 4.sākumskola"
Objekta adrese: |  | Pulkveža Oskara Kalpaka iela 34, Jelgava, LV-3001
Pasūtījuma Nr.
Tāme sastādīta 2026. gada tirgus cenās, pamatojoties uz objekta apsekošanu. |  |  |  | Tāmes izmaksas |  |  | euro
[10 empty] | Tāme sastādīta |  | 202____. | gada | ________________
Nr.p.k. | Kods | Darba nosaukums | Mērvienība | Daudzums | Vienības izmaksas | [5 empty] | Kopā uz visu apjomu
[5 empty] | laika norma (c/h) | darba samaksas likme (euro/h) | darba alga | būvizstrādājumi | mehānismi | kopā | darbietilpība (c/h) | darba alga | būvizstrādājumi | mehānismi | summa
1 | 2 | 3 | 4 | 5 | 6 | 7 | 8 | 9 | 10 | 11 | 12 | 13 | 14 | 15 | 16
1 | līgumcena | Būvniecības lietas izveidošana (paziņojums par būvniecību), būvniecības ieceres dokumentācijas izstrāde, PN izpilde un akcepta saņemšana būvvaldē, BIS aizpildīšana, BUN izpilde, atzīmes par būvdarbu pabeigšanu saņemšana. Tai skaitā: izejas/izpētes dokumentācijas nodrošināšana, nepieciešamie saskaņojumi, izpilduzmērījumi u.c.. - Telpu Nr.001-74 un Nr. 001-75 plānojuma datu aktualizācija; - Telpu Nr.001-61 un Nr. 001-60 plānojuma datu aktualizācija. | objekts | 1
2 | līgumcena | Būves kadastrālās uzmērīšanas datu aktualizācija VZD, t.sk. nodevu un pakalpojumu apmaksas veikšana: - Telpu Nr.001-74 un Nr. 001-75 plānojuma datu aktualizācija; - Telpu Nr.001-61 un Nr. 001-60 plānojuma datu aktualizācija. | objekts | 1
3 | līgumcena | Tehnisko shēmu ar kontaktligzdu, gaismekļu, slēdžu un citu ierīču iekļauto būvdarbu apjomos izvietojumu sagatavošana un saskaņošana ar skolas pārstāvi | objekts | 1
4 | līgumcena | Klašu lokālās ventilācijas sistēmas un gaisa kondicionēšanas tehniskās shēmas sagatavošana un saskaņošana ar skolas pārstāvi. | objekts | 1
5 | līgumcena | Siltumnesēja iztukšošana no apkures sistēmas pirms radiatoru nomaiņas, apkures sistēmas papildīnāšana ar siltumnesēju pēc radiatoru nomaiņas, atgaisošana, darbības pārbaude un atjaunošana visā skolas ēkā (sistēmas atgaisošana) | objekts | 1
6 | līgumcena | Tehniskā specifikācijā uzrādīto prasību nodrošināšana. Šajā pozīcijā iekļautas izmaksas, kuras nav atsevišķi uzrādītas būvdarbu apjomos | objekts | 1
Tiešās izmaksas kopā, t. sk. darba devēja sociālais nodoklis (23,59%)
Piezīmes:
1. | Izpildītājam jāiekļauj piedāvājumā paredzētā būvdarbu līguma izpildei nepieciešamie materiāli, palīgmateriāli un papildu darbi, kas nav minēti iepirkumā dokumentācijā, bet bez kuriem nebūtu iespējama būvdarbu tehnoloģiski pareiza, atbilstoši materiālā ražotāja instrukcijām un spēkā esošiem normatīviem atbilstoša veikšana pilnā apmērā, tai skaitā detalizētu darba rasējumu izstrāde un šajos rasējumos uzrādīto risinājumu realizācija, nodokļi, būvlaukuma uzturēšana u.c.
2. | Norādītājiem precei (materiālam) var piedāvāt ekvivalentu. Par ekvivalentu iepirkuma ietvaros piegādājamajai precei (materiālam) vai būvizstrādājumam tiks uzskatīta prece (materiāls), kura/š ir ekvivalenta/s pieprasītajai pēc to funkcionalitātes un tehniskajām iespējām. Piedāvātajai precei (materiālam) jābūt arī ekonomiski ekvivalentai/am attiecībā uz izmaksām, kas varētu rasties preces (materiāla) ieviešanas un lietošanas laikā.
Sastādīja:
(paraksts un tā atšifrējums, datums)
Tāme sastādīta:
Pārbaudīja:
(paraksts un tā atšifrējums, datums)
Sertifikāta Nr.