## Koptame
APSTIPRINU
________________________________________
(pasūtītāja paraksts un tā atšifrējums)
Z.v.
______.gada ____.____________
Būvniecības koptāme
Būves nosaukums: | Pirmsskolas izglītības iestāde
Objekta nosaukums: | Pirmsskolas izglītības iestādes jaunbūve
Objekta adrese: | Baložu iela 33, Baloži, Ķekavas novads
Iepirkuma Id Nr. | ĶNP2023/
Tāme sastādīta:
Tāme sastādīta 2024.gada tirgus cenās
Kopsav.tāmes Nr | Objekta nosaukums | Objekta izmaksas (euro)
1 | Vispārējie būvdarbi
2 | Specializētie darbi-iekšējie tīkli, sistēmas
3 | Specializētie darbi-ārējie tīkli, sistēmas
4 | Teritorijas labiekārtošana
Kopā( bez PVN)
| PVN 21 % | 0
| Kopā ar PVN | 0
Sastādīja:
Pārbaudīja:

## kops1
Kopsavilkuma aprēķins Nr. 1
Vispārējie būvdarbi
Būves nosaukums: |  | Pirmsskolas izglītības iestāde
Objekta nosaukums: |  | Pirmsskolas izglītības iestādes jaunbūve
Objekta adrese: |  | Baložu iela 33, Baloži, Ķekavas novads
Iepirkuma Id Nr. |  | ĶNP2023/
[5 empty] | Par kopējo summu, euro |  | 0
[5 empty] | Kopējā darbietilpība, c/h |  | 0
0
Tāme sastādīta:
Nr.p.k. | Kods, tāmes Nr. | Būvdarbu veids vai konstruktīvā elementa nosaukums |  | Tāmes izmaksas (euro) | Tai skaitā |  |  | Darbietilpība (c/h)
[5 empty] | darba alga (euro) | būvizstrādājumi (euro) | mehānismi (euro)
1 | 1,1 | Zemes darbi
2 | 1,2 | Pamati
3 | 1,3 | Sienas
4 | 1,4 | Pārsegums
5 | 1,5 | Jumts
6 | 1,6 | Grīdas
7 | 1,7 | Kāpnes
8 | 1,8 | Ailu aizpildījuma elementi
9 | 1,9 | Iekšējie apdares darbi
10 | 1,10 | Ārējās apdares darbi
11 | 1,11 | Dažādi darbi
|  | Kopā |  | 0 | 0 | 0 | 0 | 0
Virsizdevumi |  |  | %
tai skaitā darba aizsardzība
Peļņa |  |  | %
|  | Kopā bez PVN |  | 0
Sastādīja:
0
0
Pārbaudīja:
0
0

## 1,1
[6 empty] | Lokālā tāme Nr. | 1,1
Zemes darbi
|  | Būves nosaukums: | Pirmsskolas izglītības iestāde
|  | Objekta nosaukums: | Pirmsskolas izglītības iestādes jaunbūve
|  | Objekta adrese: | Baložu iela 33, Baloži, Ķekavas novads
|  | Iepirkuma Id Nr. | ĶNP2023/
Tāme sastādīta 2024.gada tirgus cenās | [13 empty] | Tāmes izmaksas euro: | 0
Tāme sastādīta:
Nr.p.k. | Kods | Būvdarbu nosaukums | Mērvienība | Daudzums | Vienības izmaksas | [5 empty] | Kopā uz visu apjomu
[5 empty] | Laika norma (c/h) | Darba samaksas likme (euro/h) | Darba alga (euro) | Būvizstrādājumi (euro) | Mehānismi (euro) | Kopā (euro) | Darbietilpība (c/h) | Darba alga (euro) | Būvizstrādājumi (euro) | Mehānismi (euro) | Summa (euro)
|  | Zemes darbi | [7 empty] | 0 | 0 | 0 | 0 | 0 | 0
1 |  | Gruntsūdens līmeņa pazemināšana (Nepieciešamību precizēt būvniecības laikā!) | kpl | 1
2 |  | Grunts rakšana ar mehanizēti, iekraujot grunti automašīnā-pašizgāzējā pamatu izbūvei | m3 | 3801
3 |  | Grunts izstrāde roku darbā pamatu izbūvei | m3 | 422
4 |  | Būvbedres un tranšejas aizbēršana mehanizēti ar pievesto smilti pamatiem | m3 | 1842
5 |  | Būvbedres un tranšejas aizbēršana ar rokām ar pievesto smilti pamatiem | m3 | 205
6 |  | Liekās grunts izvešana | m3 | 4223
[5 empty] | 0 | 0
Tiešās izmaksas kopā t.sk. darba devēja sociālais nodoklis(23,59%)
| Sastādīja: | [9 empty] | Pārbaudīja:
|  | 0 | [9 empty] | 0
|  | 0 | [9 empty] | 0

## 1,2
[6 empty] | Lokālā tāme Nr. | 1,2
Pamati
|  | Būves nosaukums: | Pirmsskolas izglītības iestāde
|  | Objekta nosaukums: | Pirmsskolas izglītības iestādes jaunbūve
|  | Objekta adrese: | Baložu iela 33, Baloži, Ķekavas novads
|  | Iepirkuma Id Nr. | ĶNP2023/
Tāme sastādīta 2024.gada tirgus cenās | [13 empty] | Tāmes izmaksas euro: | 0
Tāme sastādīta:
Nr.p.k. | Kods | Būvdarbu nosaukums | Mērvienība | Daudzums | Vienības izmaksas | [5 empty] | Kopā uz visu apjomu
[5 empty] | Laika norma (c/h) | Darba samaksas likme (euro/h) | Darba alga (euro) | Būvizstrādājumi (euro) | Mehānismi (euro) | Kopā (euro) | Darbietilpība (c/h) | Darba alga (euro) | Būvizstrādājumi (euro) | Mehānismi (euro) | Summa (euro)
| 0 | Pamati |  |  | 0 | 0 | 0 | 0 | 0 | 0 | 0 | 0 | 0 | 0 | 0
0 |  | Pamati BK-02.01 |  |  |  |  | 0 |  |  | 0 | 0 | 0 | 0 | 0 | 0
1 |  | Inventāro veidņu uzstādīšana,eļļošana pamatiem un nojaukšana ,noma | m2 | 5387.12
2 |  | Betona iestrādāšana pamatu konstrukcijās-pamati C12/15 XC1 novibrējot,betonu padod ar sūkni | m3 | 65.84
3 |  | Šķembu pamatojuma ierīkošana fr.20-40 mm,blīvā veidā ,novibrējot | m3 | 285.2
4 |  | Armatūras sietu izgatavošana ,uzstādīšana,fiksatoru uzstādīšana . Armatūra B500B | t | 8.69
5 |  | Betona iestrādāšana pamatu konstrukcijās-pamati C30/37 XC2 novibrējot,betonu padod ar sūkni | m3 | 673.39
Tiešās izmaksas kopā t.sk. darba devēja sociālais nodoklis(23,59%)
0
0
| Sastādīja: | [9 empty] | Pārbaudīja:
|  | 0 | [9 empty] | 0
|  | 0 | [9 empty] | 0

## 1,3
[6 empty] | Lokālā tāme Nr. | 1,3
Sienas
|  | Būves nosaukums: | Pirmsskolas izglītības iestāde
|  | Objekta nosaukums: | Pirmsskolas izglītības iestādes jaunbūve
|  | Objekta adrese: | Baložu iela 33, Baloži, Ķekavas novads
|  | Iepirkuma Id Nr. | ĶNP2023/
Tāme sastādīta 2024.gada tirgus cenās | [13 empty] | Tāmes izmaksas euro: | 0
Tāme sastādīta:
Nr.p.k. | Kods | Būvdarbu nosaukums | Mērvienība | Daudzums | Vienības izmaksas | [5 empty] | Kopā uz visu apjomu
[5 empty] | Laika norma (c/h) | Darba samaksas likme (euro/h) | Darba alga (euro) | Būvizstrādājumi (euro) | Mehānismi (euro) | Kopā (euro) | Darbietilpība (c/h) | Darba alga (euro) | Būvizstrādājumi (euro) | Mehānismi (euro) | Summa (euro)
| 0 | Sienas |  |  | 0 | 0 | 0 | 0 | 0 | 0 | 0 | 0 | 0 | 0 | 0
0 |  | 1,2, bēniņi stāvs |  |  |  |  | 0 |  |  | 0 | 0 | 0 | 0 | 0 | 0
1 |  | Inventāro veidņu uzstādīšana,eļļošana un nojaukšana ,noma | m2 | 455.8
2 |  | Betona iestrādāšana sienu konstrukcijās C30/37 XC1 novibrējot,betonu padod ar sūkni | m3 | 126.29
3 |  | Sienu mūrēšana no FIBO 5MPa blokiem 300 mm t.sk. Palīgmateriāli, mūrjava , stiegrojums | m3 | 820.15
4 |  | Sienu mūrēšana no FIBO 3MPa blokiem t.sk. Palīgmateriāli, mūrjava , stiegrojums | m3 | 103.05
5 |  | Sienu mūrēšana no FIBO 3MPa blokiem 150 mm t.sk. Palīgmateriāli, mūrjava , stiegrojums | m3 | 134.37
6 |  | Sienu mūrēšana no dobiem betona blokiem 190 mm t.sk. Palīgmateriāli, mūrjava , stiegrojums | m3 | 6.51
0 |  | Pārsedzes 1 stāvs
7 |  | DzP1 pārsedzes ierīkošana | gb | 6
8 |  | DzP2 pārsedzes ierīkošana | gb | 1
9 |  | DzP4 pārsedzes ierīkošana | gb | 1
10 |  | DzP2 pārsedzes ierīkošana | gb | 7
11 |  | DzP2 pārsedzes ierīkošana | gb | 2
12 |  | DzP2 pārsedzes ierīkošana | gb | 2
13 |  | DzP3 pārsedzes ierīkošana | gb | 2
14 |  | DzP3 pārsedzes ierīkošana | gb | 1
15 |  | DzP3 pārsedzes ierīkošana | gb | 13
16 |  | FP3 pārsedzes ierīkošana | gb | 7
17 |  | FP2 pārsedzes ierīkošana | gb | 19
18 |  | FP2 pārsedzes ierīkošana | gb | 14
19 |  | FP1 pārsedzes ierīkošana | gb | 4
20 |  | FP1 pārsedzes ierīkošana | gb | 4
21 |  | FP1 pārsedzes ierīkošana | gb | 2
22 |  | DzP4 pārsedzes ierīkošana | gb | 2
23 |  | DzP5 pārsedzes ierīkošana | gb | 3
24 |  | DzP5 pārsedzes ierīkošana | gb | 1
25 |  | FP5 pārsedzes ierīkošana | gb | 4
26 |  | FP4 pārsedzes ierīkošana | gb | 4
27 |  | FP1 pārsedzes ierīkošana | gb | 9
28 |  | FP6 pārsedzes ierīkošana | gb | 8
29 |  | D=1,5m pārsedzes ierīkošana | gb | 1
30 |  | D=1,5m pārsedzes ierīkošana | gb | 1
31 |  | D=2,0m pārsedzes ierīkošana | gb | 1
32 |  | D=5,0m pārsedzes ierīkošana | gb | 1
33 |  | D=8,0m pārsedzes ierīkošana | gb | 1
34 |  | FP6 pārsedzes ierīkošana | gb | 1
35 |  | DzP3 pārsedzes ierīkošana | gb | 11
0 |  | Pārsedzes 2 stāvs
36 |  | DzP1 pārsedzes ierīkošana | gb | 1
37 |  | DzP5 pārsedzes ierīkošana | gb | 1
38 |  | DzP3 pārsedzes ierīkošana | gb | 1
39 |  | DzP3 pārsedzes ierīkošana | gb | 1
40 |  | FP2 pārsedzes ierīkošana | gb | 16
41 |  | FP1 pārsedzes ierīkošana | gb | 5
42 |  | DzP6 pārsedzes ierīkošana | gb | 1
43 |  | DzP5 pārsedzes ierīkošana | gb | 2
44 |  | DzP5 pārsedzes ierīkošana | gb | 1
45 |  | DzP5 pārsedzes ierīkošana | gb | 1
46 |  | FP5 pārsedzes ierīkošana | gb | 5
47 |  | FP4 pārsedzes ierīkošana | gb | 4
48 |  | FP7 pārsedzes ierīkošana | gb | 12
49 |  | D=1,5m pārsedzes ierīkošana | gb | 1
50 |  | D=1,5m pārsedzes ierīkošana | gb | 1
51 |  | D=2,0m pārsedzes ierīkošana | gb | 1
52 |  | D=2,2m pārsedzes ierīkošana | gb | 1
53 |  | D=3,5m pārsedzes ierīkošana | gb | 1
54 |  | DzP3 pārsedzes ierīkošana | gb | 16
55 |  | MsP2 pārsedzes ierīkošana | gb | 2
0 |  | Pārsedzes bēniņi stāvs
56 |  | DzP1 pārsedzes ierīkošana | gb | 1
57 |  | DzP1 pārsedzes ierīkošana | gb | 1
58 |  | DzP3 pārsedzes ierīkošana | gb | 1
59 |  | DzP3 pārsedzes ierīkošana | gb | 1
60 |  | FP2 pārsedzes ierīkošana | gb | 1
61 |  | FP2 pārsedzes ierīkošana | gb | 1
62 |  | FP2 pārsedzes ierīkošana | gb | 1
63 |  | FP2 pārsedzes ierīkošana | gb | 6
64 |  | FP2 pārsedzes ierīkošana | gb | 1
65 |  | FP1 pārsedzes ierīkošana | gb | 1
66 |  | FP1 pārsedzes ierīkošana | gb | 1
67 |  | FP1 pārsedzes ierīkošana | gb | 3
68 |  | FP1 pārsedzes ierīkošana | gb | 1
69 |  | FP1 pārsedzes ierīkošana | gb | 2
70 |  | FP1 pārsedzes ierīkošana | gb | 1
0 |  | Kolonnas 1,2 .stāvs
71 |  | Inventāro veidņu uzstādīšana,eļļošana un nojaukšana ,noma | m2 | 618.96
72 |  | Armatūras sietu izgatavošana ,uzstādīšana,fiksatoru uzstādīšana . Armatūra B500B | t | 0.535
73 |  | Betona iestrādāšana sienu konstrukcijās C30/37 XC1 novibrējot,betonu padod ar sūkni | m3 | 94.24
0 |  | aktu zāles tribīnes
74 |  | Inventāro veidņu uzstādīšana,eļļošana un nojaukšana ,noma | m2 | 220.16
75 |  | Armatūras sietu izgatavošana ,uzstādīšana,fiksatoru uzstādīšana . Armatūra B500B | t | 2.35
76 |  | Betona iestrādāšana konstrukcijās C30/37 XC1 novibrējot,betonu padod ar sūkni | m3 | 27.52
0 |  | Tērauda kolonnas 1,2, stāvs
77 |  | Tērauda konstrukciju- izgatavošana , piegāde,montāža t.sk. Palīgmateriāli. Metāla konstrukcijas apstrādātas atbilstoši BK norādījumiem t.sk. Pārklājumi | t | 2.41
0 |  | AR daļa
0 |  | AS 1.0
78 |  | Ekstrudēta putupolistirola uzstādīšana XPS 120 mm t.sk. Palīgmateriāli, stiprinājumi, līmjava Baumit Pro Contact) | m2 | 224.6
79 |  | Armējošā sieta iestrāde fasādei-cokolam. Līmēšanas un armēšanas java Baumit Pro Contact), Stiklašķiedras siets fasādei. | m2 | 224.6
80 |  | Sienas gruntēšana. ( zem dekoratīvā apmetuma) | m2 | 224.6
81 |  | Apmetuma slāņa ieklāšana sienai tonēts | m2 | 224.6
0 |  | AS 1.3
82 |  | Sienu apmetuma ierīkošana ar Baumit MPI 25(b=10) (vai ekvivalentu) | m2 | 534.3
0 |  | Sienu mūrēšana no keramzītbetona blokiem 300 mm t.sk. Palīgmateriāli, stiegrojums | skat. BK daļas apjomus
0 |  | AS 1.4
83 |  | Sienu apmetuma ierīkošana ar Baumit MPI 25(b=10) (vai ekvivalentu) | m2 | 243.1
0 |  | Sienu mūrēšana no keramzītbetona blokiem 300 mm t.sk. Palīgmateriāli, stiegrojums | skat. BK daļas apjomus
0 |  | AS 1.6
84 |  | Sienu apmetuma ierīkošana ar Baumit MPI 25(b=10) (vai ekvivalentu) | m2 | 14.8
0 |  | Sienu mūrēšana no keramzītbetona blokiem 300 mm t.sk. Palīgmateriāli, stiegrojums | skat. BK daļas apjomus
0 |  | AS 1.7
85 |  | Sienu apmetuma ierīkošana ar Baumit MPI 25(b=10) (vai ekvivalentu) | m2 | 313.3
0 |  | Sienu mūrēšana no keramzītbetona blokiem 300 mm t.sk. Palīgmateriāli, stiegrojums | skat. BK daļas apjomus
0 |  | NS 1.1
86 |  | Sienu apmetuma ierīkošana ar Baumit MPI 25(b=10) (vai ekvivalentu) | m2 | 1768
0 |  | Sienu mūrēšana no keramzītbetona blokiem 150 mm t.sk. Palīgmateriāli, stiegrojums | skat. BK daļas apjomus
0 |  | NS 1.2
87 |  | Sienu apmetuma ierīkošana ar Baumit MPI 25(b=10) (vai ekvivalentu) | m2 | 687.4
0 |  | Sienu mūrēšana no keramzītbetona blokiem 200 mm t.sk. Palīgmateriāli, stiegrojums | skat. BK daļas apjomus
0 |  | NS 1.3
88 |  | Sienu apmetuma ierīkošana ar Baumit MPI 25(b=10) (vai ekvivalentu) | m2 | 3594
0 |  | Sienu mūrēšana no keramzītbetona blokiem 300 mm t.sk. Palīgmateriāli, stiegrojums | skat. BK daļas apjomus
0 |  | NS 1.4
89 |  | Ģipškartona plātne GKB Knauf vai ekvivalents ; | m2 | 332.6
0 |  | Sienu mūrēšana no keramzītbetona blokiem 300 mm t.sk. Palīgmateriāli, stiegrojums | skat. BK daļas apjomus
0 |  | NS 2.1
90 |  | Sienu apmetuma ierīkošana ar Baumit MPI 25(b=10) (vai ekvivalentu) | m2 | 272.8
0 |  | Dz.bet. Konstrukcija | skat. BK daļas apjomus
0 |  | S 1.2
91 |  | Vates iestrāde karkasā siltuma izolācijai. Siltuma izolācijas plāksnes Knauf 100 mm | m2 | 449.4
92 |  | Gipškartona starpsienu karkasa (100mm) izbūve Knauf karkasa sistēma. UW,CW profila , Skrūves, stiprinājumi, | m2 | 449.4
93 |  | Karkasu apšūšana ar ģipškartonu (1kārta). Ģipškartona plātne GKB Knauf vai ekvivalents ; Knauf skrūves TN 25 vai ekvivalents | m2 | 449.4
0 |  | S 1.3
94 |  | Vates iestrāde karkasā siltuma izolācijai. Siltuma izolācijas plāksnes Knauf 50 mm | m2 | 2.9
95 |  | Gipškartona starpsienu karkasa (50mm) izbūve Knauf karkasa sistēma. UW,CW profila , Skrūves, stiprinājumi, | m2 | 2.9
96 |  | Karkasu apšūšana ar ģipškartonu (2kārtas). Ģipškartona plātne GKF Knauf vai ekvivalents ; Knauf skrūves TN 25, TN 35 mm gara vai ekvivalents. Šuvju aizpildījums un aplīmēšana ar armējošu sietu | m2 | 5.8
0 |  | S 1.4
97 |  | Metāla karkasa montāža , Skrūves, stiprinājumi, | m2 | 378.5
98 |  | Karkasu apšūšana ar ģipškartonu . Ģipškartona plātne GKF 15 mm Knauf vai ekvivalents ; Knauf skrūves vai ekvivalents. Šuvju aizpildījums un aplīmēšana ar armējošu sietu | m2 | 378.5
99 |  | Stiklotu starpsienu montāža saskaņā ar AR-6.5 | m2 | 180.3
0 |  | V-1 ( 2,5x2,6 m) | gb. | 2
0 |  | V-2 ( 2x2,6 m) | gb. | 1
0 |  | V-3 ( 1,9x2,6 m) | gb. | 2
0 |  | V-4 ( 3,65x2,6 m) | gb. | 2
0 |  | V-5 ( 5,2x2,6 m) | gb. | 1
0 |  | V-6 ( 1,45x2,6 m) | gb. | 2
0 |  | V-7 ( 4,35x2,6 m) | gb. | 1
0 |  | V-8 ( 5,279x2,8 m) | gb. | 1
0 |  | V-9 ( 6,18x2,8 m) | gb. | 1
0 |  | V-10 ( 2,5x2,6 m) | gb. | 1
0 |  | V-11 ( 13,68x2,1 m) | gb. | 1
0 |  | V-12 ( 6x2,1 m) | gb. | 1
0 |  | V-13 ( 5,5x2,1 m) | gb. | 1
0 |  | V-14 ( 4,5x2,1 m) | gb. | 1
0 |  | Montāžas materiāli (blīvējošs materiāls, stiprinājumi u.c.) | m2 | 180.3
Tiešās izmaksas kopā t.sk. darba devēja sociālais nodoklis(23,59%)
Piezīmes:
0
| Sastādīja: | [9 empty] | Pārbaudīja:
|  | 0 | [9 empty] | 0
|  | 0 | [9 empty] | 0

## 1,4
[6 empty] | Lokālā tāme Nr. | 1,4
Pārsegums
|  | Būves nosaukums: | Pirmsskolas izglītības iestāde
|  | Objekta nosaukums: | Pirmsskolas izglītības iestādes jaunbūve
|  | Objekta adrese: | Baložu iela 33, Baloži, Ķekavas novads
|  | Iepirkuma Id Nr. | ĶNP2023/
Tāme sastādīta 2024.gada tirgus cenās | [13 empty] | Tāmes izmaksas euro: | 0
Tāme sastādīta:
Nr.p.k. | Kods | Būvdarbu nosaukums | Mērvienība | Daudzums | Vienības izmaksas | [5 empty] | Kopā uz visu apjomu
[5 empty] | Laika norma (c/h) | Darba samaksas likme (euro/h) | Darba alga (euro) | Būvizstrādājumi (euro) | Mehānismi (euro) | Kopā (euro) | Darbietilpība (c/h) | Darba alga (euro) | Būvizstrādājumi (euro) | Mehānismi (euro) | Summa (euro)
| 0 | Pārsegums |  |  | 0 | 0 | 0 | 0 | 0 | 0 | 0 | 0 | 0 | 0 | 0
0 |  | Tērauda sijas 1. stāvs |  |  |  |  | 0 |  |  | 0 | 0 | 0 | 0 | 0 | 0
1 |  | Tērauda konstrukciju- izgatavošana , piegāde,montāža t.sk. Palīgmateriāli. Metāla konstrukcijas apstrādātas atbilstoši BK norādījumiem t.sk. Ugunsdrošais pārklājs | t | 1.47
0 |  | monolītā josla, sijas 1,2Stāvs
2 |  | Inventāro veidņu uzstādīšana,eļļošana un nojaukšana ,noma | m2 | 285.44
3 |  | Armatūras sietu izgatavošana ,uzstādīšana,fiksatoru uzstādīšana . Armatūra B500B | t | 4.09
4 |  | Betona iestrādāšana konstrukcijās C30/37 XC1 novibrējot,betonu padod ar sūkni | m3 | 35.68
0 |  | Pārkare 1. stāvs
5 |  | Tērauda konstrukciju- izgatavošana , piegāde,montāža t.sk. Palīgmateriāli. Metāla konstrukcijas apstrādātas atbilstoši BK norādījumiem t.sk. Ugunsdrošais pārklājs | t | 8.12
0 |  | BK-1,2stāvs
6 |  | Saliekamā dzelzsbetona pārseguma paneļu h=320 mm montāža t.sk. Palīgmateriāli | m2 | 1221.08
7 |  | Inventāro veidņu uzstādīšana,eļļošana nojaukšana ,noma | m2 | 1763
8 |  | Armatūras sietu izgatavošana ,uzstādīšana,fiksatoru uzstādīšana . Armatūra B500B | t | 109.12
9 |  | Betona iestrādāšana pārseguma konstrukcijās C30/37 XC1 novibrējot,betonu padod ar sūkni | m3 | 352.31
0 |  | 2. stāvs
10 |  | Tērauda konstrukciju- izgatavošana , piegāde,montāža t.sk. Palīgmateriāli. Metāla konstrukcijas apstrādātas atbilstoši BK norādījumiem t.sk. Ugunsdrošais pārklājs | t | 4.87
Tiešās izmaksas kopā t.sk. darba devēja sociālais nodoklis(23,59%)
Piezīmes:
0
| Sastādīja: | [9 empty] | Pārbaudīja:
|  | 0 | [9 empty] | 0
|  | 0 | [9 empty] | 0

## 1,5
[6 empty] | Lokālā tāme Nr. | 1,5
Jumts
|  | Būves nosaukums: | Pirmsskolas izglītības iestāde
|  | Objekta nosaukums: | Pirmsskolas izglītības iestādes jaunbūve
|  | Objekta adrese: | Baložu iela 33, Baloži, Ķekavas novads
|  | Iepirkuma Id Nr. | ĶNP2023/
Tāme sastādīta 2024.gada tirgus cenās | [13 empty] | Tāmes izmaksas euro: | 0
Tāme sastādīta:
Nr.p.k. | Kods | Būvdarbu nosaukums | Mērvienība | Daudzums | Vienības izmaksas | [5 empty] | Kopā uz visu apjomu
[5 empty] | Laika norma (c/h) | Darba samaksas likme (euro/h) | Darba alga (euro) | Būvizstrādājumi (euro) | Mehānismi (euro) | Kopā (euro) | Darbietilpība (c/h) | Darba alga (euro) | Būvizstrādājumi (euro) | Mehānismi (euro) | Summa (euro)
| 0 | Jumts |  |  | 0 | 0 | 0 | 0 | 0 | 0 | 0 | 0 | 0 | 0 | 0
0 |  | BK |  |  |  |  | 0 |  |  | 0 | 0 | 0 | 0 | 0 | 0
1 |  | Tērauda konstrukciju- izgatavošana , piegāde,montāža t.sk. Palīgmateriāli. Metāla konstrukcijas apstrādātas atbilstoši BK norādījumiem t.sk. Ugunsdrošais pārklājs | t | 38.01
2 |  | Nesošo koka konstrukciju-koka sijas, mūrlatas, spāres izgatavošana un montāža sagatavotas atbilstoši BK norādījumiem t.sk. Palīgmateriāli. Kokmateriālu klase Apstrādātas ar antiseptiķi-antipirēnu | m3 | 83.07
0 |  | J 1.1
3 |  | Latojuma ierīkošana. Latojums 50x50mm, stiprinājumi | m2 | 366.2
4 |  | Difūzijas membrānas ieklāšana PAROC XMU 100 vai ekvivalents | m2 | 366.2
5 |  | Vates iestrāde karkasā siltuma izolācijai. Siltuma izolācijas plāksnes 30 mm Paroc Cortex | m2 | 366.2
6 |  | Vates iestrāde karkasā siltuma izolācijai. Siltuma izolācijas plāksnes 250 mm Paroc Ultra plus | m2 | 366.2
7 |  | Tvaika izolācijas ieklāšana PAROC XMV 020 bas vai ekvivalents | m2 | 366.2
8 |  | Latojuma ierīkošana. Latojums 50x50mm, stiprinājumi | m2 | 366.2
9 |  | Vates iestrāde karkasā siltuma izolācijai. Siltuma izolācijas plāksnes 50 mm Paroc Ultra | m2 | 366.2
10 |  | Knauf ģipškartona griestu karkass | m2 | 366.2
11 |  | Karkasu apšūšana ar ģipškartonu . Ģipškartona plātne GKF 15 mm Knauf vai ekvivalents ; Knauf skrūves vai ekvivalents. Šuvju aizpildījums un aplīmēšana ar armējošu sietu | m2 | 366.2
0 |  | J 1.1a
12 |  | Knauf ģipškartona metāla karkass | m2 | 366.2
13 |  | Karkasu apšūšana ar ģipškartonu . Ģipškartona plātne GKF 15 mm Knauf vai ekvivalents ; Knauf skrūves vai ekvivalents. Šuvju aizpildījums un aplīmēšana ar armējošu sietu | m2 | 366.2
14 |  | Latojuma ierīkošana. Latojums 50x50mm, stiprinājumi | m2 | 366.2
15 |  | Vates iestrāde karkasā siltuma izolācijai. Siltuma izolācijas plāksnes 50 mm Paroc Ultra | m2 | 366.2
16 |  | Tvaika izolācijas ieklāšana PAROC XMV 020 bas vai ekvivalents | m2 | 366.2
17 |  | Vates iestrāde karkasā siltuma izolācijai. Siltuma izolācijas plāksnes 250 mm Paroc Ultra plus | m2 | 366.2
18 |  | Difūzijas membrānas ieklāšana PAROC XMU 100 vai ekvivalents | m2 | 366.2
19 |  | Vates iestrāde karkasā siltuma izolācijai. Siltuma izolācijas plāksnes 30 mm Paroc Cortex | m2 | 366.2
20 |  | Latojuma ierīkošana. Latojums 50x50mm, stiprinājumi | m2 | 366.2
21 |  | Termokoksnes dēļu seguma 25 mm ieklāšana | m2 | 366.2
0 |  | J 1.1c
22 |  | Knauf ģipškartona metāla karkass | m2 | 694.7
23 |  | Karkasu apšūšana ar ģipškartonu . Ģipškartona plātne GKF 15 mm Knauf vai ekvivalents ; Knauf skrūves vai ekvivalents. Šuvju aizpildījums un aplīmēšana ar armējošu sietu | m2 | 694.7
24 |  | Latojuma ierīkošana. Latojums 50x50mm, stiprinājumi | m2 | 694.7
25 |  | Vates iestrāde karkasā siltuma izolācijai. Siltuma izolācijas plāksnes 50 mm Paroc Ultra | m2 | 694.7
26 |  | Tvaika izolācijas ieklāšana PAROC XMV 020 bas vai ekvivalents | m2 | 694.7
27 |  | Vates iestrāde karkasā siltuma izolācijai. Siltuma izolācijas plāksnes 250 mm Paroc Ultra plus | m2 | 694.7
28 |  | Difūzijas membrānas ieklāšana PAROC XMU 100 vai ekvivalents | m2 | 694.7
29 |  | Vates iestrāde karkasā siltuma izolācijai. Siltuma izolācijas plāksnes 30 mm Paroc Cortex | m2 | 694.7
30 |  | Latojuma ierīkošana. Latojums 50x50mm, stiprinājumi | m2 | 694.7
0 |  | J 1.2 aktu zāle
31 |  | Karkasu apšūšana ar ģipškartonu . Ģipškartona plātne GKF 15 mm Knauf vai ekvivalents ; Knauf skrūves vai ekvivalents. Šuvju aizpildījums un aplīmēšana ar armējošu sietu | m2 | 219.2
32 |  | Karkasu apšūšana ar ģipškartonu . Ģipškartona plātne GKF 15 mm Knauf vai ekvivalents ; Knauf skrūves vai ekvivalents. Šuvju aizpildījums un aplīmēšana ar armējošu sietu | m2 | 219.2
33 |  | Metāla karkasa montāža | m2 | 219.2
34 |  | Apakškonstrukcijas montāža | m2 | 219.2
35 |  | Latojuma ierīkošana. Latojums 50x50mm, stiprinājumi | m2 | 219.2
36 |  | Vates iestrāde karkasā siltuma izolācijai. Siltuma izolācijas plāksnes 50 mm Paroc Ultra | m2 | 219.2
37 |  | Tvaika izolācijas ieklāšana PAROC XMV 020 bas vai ekvivalents | m2 | 219.2
38 |  | Vates iestrāde karkasā siltuma izolācijai. Siltuma izolācijas plāksnes 200 mm Paroc Ultra plus | m2 | 219.2
39 |  | Vates iestrāde karkasā siltuma izolācijai. Siltuma izolācijas plāksnes 100 mm Paroc Ultra plus | m2 | 219.2
40 |  | Vates iestrāde karkasā siltuma izolācijai. Siltuma izolācijas plāksnes 30 mm Paroc Cortex | m2 | 219.2
41 |  | Difūzijas membrānas ieklāšana PAROC XMU 100 vai ekvivalents | m2 | 219.2
42 |  | Latojuma ierīkošana. Latojums 50x50mm, stiprinājumi | m2 | 219.2
0 |  | J 1.3
43 |  | Vates iestrāde karkasā siltuma izolācijai. Siltuma izolācijas plāksnes 30 mm Paroc Cortex | m2 | 2483
44 |  | Difūzijas membrānas ieklāšana PAROC XMU 100 vai ekvivalents | m2 | 2483
45 |  | Latojuma ierīkošana. Latojums 50x50mm, stiprinājumi | m2 | 2483
0 |  | J 1.3-1
46 |  | Koka spāru ierīkošana. 195x45mm, stiprinājumi | m2 | 52.1
47 |  | FPO-PP jumta membrāna pastirpināta ar stiklašķiedru Bauder Thermofin F20 | m2 | 52.1
48 |  | Karkasu apšūšana ar OSB-3 18 mm. t.sk. Stiprinājumi | m2 | 52.1
0 |  | Jumta segums un papildelementi
49 |  | Jumta seguma ieklāšana.Profilēts metāla skārds ,palīgmateriāli, papildelementi. Tērauda skārda profilēts jumta segums Ruukkihyygge, tonis RR2H3 Antracīts | m2 | 3948.7
50 |  | Jumta seguma apakšklāja ierīkošana | m2 | 2483
51 |  | Notekrene 150x150 pa visu jumta parimetru. Komplekss risinājums ar jumta iesegumu, konstrukciju un notekcaurulēm. Tonis: RAL 7043.T.sk. Veidgabali | m | 214
52 |  | Notekcaurules no jumta 150x150 mm T.sk. Veidgabali Komplekss risinājums ar renēm, piltuvēm un līkumiem, revīzijām. Tonis: RAL 7043. Caurules garums precīzējams, ņemot vēra reljefu.Revīzijas H=0,35 m no zemes. Tonis - RAL 7043 | m | 64.8
53 |  | Sniega barjeras montāža | m | 220
54 |  | Firmas "VERTIC" (Batiline Horizontālā drošības līnija) stiprināta pie jumta ar stabiem (2 stabi gala elementi un 5 caurejošie stabi). | m | 75
Tiešās izmaksas kopā t.sk. darba devēja sociālais nodoklis(23,59%)
Piezīmes:
0
| Sastādīja: | [9 empty] | Pārbaudīja:
|  | 0 | [9 empty] | 0
|  | 0 | [9 empty] | 0

## 1,6
[6 empty] | Lokālā tāme Nr. | 1,6
Grīdas
|  | Būves nosaukums: | Pirmsskolas izglītības iestāde
|  | Objekta nosaukums: | Pirmsskolas izglītības iestādes jaunbūve
|  | Objekta adrese: | Baložu iela 33, Baloži, Ķekavas novads
|  | Iepirkuma Id Nr. | ĶNP2023/
Tāme sastādīta 2024.gada tirgus cenās | [13 empty] | Tāmes izmaksas euro: | 0
Tāme sastādīta:
Nr.p.k. | Kods | Būvdarbu nosaukums | Mērvienība | Daudzums | Vienības izmaksas | [5 empty] | Kopā uz visu apjomu
[5 empty] | Laika norma (c/h) | Darba samaksas likme (euro/h) | Darba alga (euro) | Būvizstrādājumi (euro) | Mehānismi (euro) | Kopā (euro) | Darbietilpība (c/h) | Darba alga (euro) | Būvizstrādājumi (euro) | Mehānismi (euro) | Summa (euro)
| 0 | Grīdas |  |  | 0 | 0 | 0 | 0 | 0 | 0 | 0 | 0 | 0 | 0 | 0
0 |  | BK 1. stāva grīda |  |  |  |  | 0 |  |  | 0 | 0 | 0 | 0 | 0 | 0
1 |  | Inventāro veidņu uzstādīšana,eļļošana pamatiem un nojaukšana ,noma | m2 | 186.56
2 |  | Betona iestrādāšana konstrukcijās C12/15 novibrējot,betonu padod ar sūkni | m3 | 177.28
3 |  | Šķembu pamatojuma ierīkošana fr.20-40 mm,blīvā veidā ,novibrējot | m3 | 443.18
4 |  | Armatūras sietu izgatavošana ,uzstādīšana,fiksatoru uzstādīšana . Armatūra B500B | t | 1.35
5 |  | Betona iestrādāšana grīdu konstrukcijās- C30/37 XC2 novibrējot,betonu padod ar sūkni | m3 | 23.32
0 |  | G 1.1
6 |  | Siltumizolācijas ierīkošana; Ekstrudētais putupolistirols XPS 100 mm vai ekvivalents | m2 | 2277.2
7 |  | Filtrauduma ieklāšana | m2 | 2277.2
8 |  | Stiegrotas betona kārtas ierīkošana 100 mm Betons stiegrojums B500B | m2 | 2277.2
0 |  | P 1.1
9 |  | Skaņas izolācijas ierīkošana piem. PAROC SSB1 30 mm vai ekvivalents | m2 | 1891
10 |  | PVC Poliet.plēves iestrāde tvaika izolācijai | m2 | 1891
11 |  | Stiegrotas betona kārtas ierīkošana 70 mm Betons stiegrojums B500B | m2 | 1891
0 |  | P 1.1a
12 |  | Skaņas izolācijas ierīkošana piem. PAROC SSB1 50 mm vai ekvivalents | m2 | 328.5
13 |  | PVC Poliet.plēves iestrāde tvaika izolācijai | m2 | 328.5
14 |  | Stiegrotas betona kārtas ierīkošana 70 mm Betons stiegrojums B500B | m2 | 328.5
15 |  | Situmizolācija, piem., Paroc Ultra Plus(b=200)vai ekvivalents | m2 | 328.5
16 |  | Apdares stiprinājuma T karkass montāža | m2 | 328.5
17 |  | Fasādes apšuvuma plāksnes t.sk. stiprinājumi Equitone Natura | m2 | 328.5
0 |  | P 1.3
18 |  | Hidroizolācijas ierīkošana | m2 | 1944.5
19 |  | Siltumizolācijas ierīkošana; Putupolistirols 250 mm vai ekvivalents | m2 | 1944.5
20 |  | Ūdens drenāžas slānis | m2 | 1944.5
21 |  | Stiegrotas betona kārtas ierīkošana 50 mm Betons stiegrojums B500B | m2 | 1944.5
22 |  | Pretputekļu pārklājums | m2 | 1944.5
0 |  | 1. stāva grīdas apdare
23 |  | Grīdu izlīdzināšana ar pašizlīdzinošo sastāvu Pašizlīdzinošā masa grīdām (piem., Baumit Nivello 10) ~3mm | m2 | 1956.3
24 |  | GS-1.1 Homogēns dabigā linoleja grīdas segums "Forbo marmoleum fresco" "3260 leaf”, 2.5mm. 34/43 klase; Pretslīde R9 Tonis: S 3030-G40Y | m2 | 651.5
25 |  | GS-1.2 Homogēns dabigā linoleja grīdas segums "Forbo marmoleum fresco" "3866 eternity", 2.5mm. 34/43 klase; Pretslīde R9 Tonis: S 5502-G | m2 | 82.5
26 |  | GS-1.3 Homogēns dabigā linoleja grīdas segums "Forbo marmoleum fresco" "3846 natural corn", 2.5mm. 34/43 klase; Pretslīde R9 Tonis: S 1030-Y10R | m2 | 73.2
27 |  | GS-1.3-AKU Homogēns dabigā linoleja grīdas segums "Forbo marmoleum Decibel" "3846 natural corn", 3.5mm. 34/43 klase; Pretslīde R9; 18db Tonis: S 1030-Y10R | m2 | 110.4
28 |  | GS-1.4 Homogēns dabigā linoleja grīdas segums "Forbo marmoleum fresco" "3858 Barbados", 2.5mm. 34/43 klase; Pretslīde R9 Tonis: S 1510-Y10R | m2 | 419.9
29 |  | GS-1.4-AKU Homogēns dabigā linoleja grīdas segums "Forbo marmoleum Decibel" "3858 Barbados", 3.5mm. 34/43 klase; Pretslīde R9; 18db Tonis: S 1510- Y10R | m2 | 68.5
30 |  | GS-1.5 Homogēns dabigā linoleja grīdas segums "Forbo marmoleum marbled all colors" "3055/33055/73055 fresco blue", 2.5mm. 34/43 klase; Pretslīde R9 Tonis: S 4020-B | m2 | 1.1
31 |  | GS-1.6 Homogēns dabigā linoleja grīdas segums "Forbo marmoleum marbled all colors" "3272 plum", 2.5mm. 34/43 klase; Pretslīde R9 Tonis: S 6020-R10B | m2 | 1.1
32 |  | GS-2.1 Heterogēns vinila grīdas segums "Forbo eternal material" "41002 snow contrast", 2.0mm. 34/43 klase; Pretslīde R10 Tonis: S 1002-G50Y | m2 | 127.4
33 |  | GS-3.1 Heterogēns vinila grīdas segums "Forbo sphera element" "50009 lead", 2.0mm. 34/43 klase; Pretslīde R9 Tonis: S 4502-B | m2 | 95.1
34 |  | GS-4.1 Heterogēns vinila grīdas segums "Forbo surestep star" "176422 trout", 2.0mm. 34/43 klase; Pretslīde R10 Tonis: S 2005-R80B | m2 | 128.1
35 |  | GS-4.2 Heterogēns vinila grīdas segums "Forbo surestep star" "176082/178082 snow", 2.0mm. 34/43 klase; Pretslīde R10 Tonis: S 7005-R80B | m2 | 82.6
36 |  | GS-5.1 Homogēns vinila grīdas segums "Forbo sphera sd" "SD 550005 dark neutral grey", 2.0mm. 34/43 klase; Pretslīde R9; Elektrovadītspēja < 1x1060; Tonis: S 4502-B | m2 | 7.5
37 |  | GS-7.1 Kājslauķis "Forbo Nuway connect" "Ultragrip gumijas joslas", 17mm; Tonis: melns | m2 | 42.5
38 |  | GS-7.2 Kājslauķis "Forbo Nuway connect" "Birstes pamīšus ar mitrumu uzsūcoša paklāja Coral classic joslām", 17mm; Tonis: 4730 raven black | m2 | 30.9
39 |  | GS-7.3 Kājslauķis "Forbo Nuway connect" "mitrumu uzsūcoša paklāja Coral classic joslas", 17mm; Tonis: 4730 raven black | m2 | 21.6
40 |  | GS-7.4 Kājslauķis "Nuway Tuftiguard HD Plain", 17mm; Tonis: 99385 HD Design | m2 | 8.5
41 |  | GS-8.1 Eksponēts "Estrich" ar "Ceresit CF43" epoksīda krāsu minerālo virsmu aizsardzībai | m2 | 39.9
42 |  | GS-9.1 Ozola parkets; 31 klase; biezums: 12-16mm; Tonis: tumšs dabīgs ozols t.sk. Apakšklājs, palīgmateriāli | m2 | 107.4
43 |  | Grīdlīstes ierīkošana. Uzlocīts vinila grīdas segums, 100mm | m | 185.3
44 |  | Grīdlīstes ierīkošana. Uzlocīts vinila grīdas segums, 70mm | m | 446.8
45 |  | Grīdlīstes ierīkošana.Krāsota koka grīdlīste 16x70mm | m | 510.6
46 |  | Elastīga polistirola grīdlīste, 16x70mm, RAI7021 | m | 202.4
0 |  | 2. stāva grīdas apdare
47 |  | Grīdu izlīdzināšana ar pašizlīdzinošo sastāvu Pašizlīdzinošā masa grīdām (piem., Baumit Nivello 10) ~3mm | m2 | 2028.9
48 |  | GS-1.1 Homogēns dabigā linoleja grīdas segums "Forbo marmoleum fresco" "3260 leaf”, 2.5mm. 34/43 klase; Pretslīde R9 Tonis: S 3030-G40Y | m2 | 845
49 |  | GS-1.2 Homogēns dabigā linoleja grīdas segums "Forbo marmoleum fresco" "3866 eternity", 2.5mm. 34/43 klase; Pretslīde R9 Tonis: S 5502-G | m2 | 329.1
50 |  | GS-1.5 Homogēns dabigā linoleja grīdas segums "Forbo marmoleum marbled all colors" "3055/33055/73055 fresco blue", 2.5mm. 34/43 klase; Pretslīde R9 Tonis: S 4020-B | m2 | 351.8
51 |  | GS-1.6 Homogēns dabigā linoleja grīdas segums "Forbo marmoleum marbled all colors" "3272 plum", 2.5mm. 34/43 klase; Pretslīde R9 Tonis: S 6020- R10B | m2 | 100.8
52 |  | GS-1.7 Homogēns dabigā linoleja grīdas segums "Forbo marmoleum fresco" "3846 natural corn", 2.5mm. 34/43 klase; Pretslīde R9 Tonis: S 1030- Y10R | m2 | 1.6
53 |  | GS-1.8 Homogēns dabigā linoleja grīdas segums "Forbo marmoleum fresco" "3846 natural corn", 2.5mm. 34/43 klase; Pretslīde R9 Tonis: S 1030- Y10R | m2 | 1.2
54 |  | GS-2.1 Heterogēns vinila grīdas segums "Forbo eternal material" "41002 snow contrast", 2.0mm. 34/43 klase; Pretslīde R10 Tonis: S 1002-G50Y | m2 | 111.7
55 |  | GS-3.1 Heterogēns vinila grīdas segums "Forbo sphera element" "50009 lead", 2.0mm. 34/43 klase; Pretslīde R9 Tonis: S 4502-B | m2 | 20.9
56 |  | GS-4.1 Heterogēns vinila grīdas segums "Forbo surestep star" "176422 trout", 2.0mm. 34/43 klase; Pretslīde R10 Tonis: S 2005-R80B | m2 | 139
57 |  | GS-6.1 Heterogēns polivinilhlorīda grīdas segums "Tarkett Omnisport Reference Multi-use" "Golden Maple", 6.2mm; Nodiluma slāņa biezums: 0.7mm; Paliekošais iespiedums:0.10mm; Triecienu absorbcijas līmenis: 25%; Tonis: koka imitācija - zelta kļava ; | m2 | 74.1
58 |  | GS-6.2 Heterogēns polivinilhlorīda grīdas segums "Tarkett Omnisport Reference Multi-use" "Light Green", 6.2mm; Nodiluma slāņa biezums: 0.7mm; Paliekošais iespiedums:0.10mm; Triecienu absorbcijas līmenis: 25%; Tonis: gaiši zaļš | m2 | 30.2
59 |  | GS-9.1 Ozola parkets; 31 klase; biezums: 12-16mm; Tonis: tumšs dabīgs ozols | m2 | 23.5
60 |  | Grīdlīstes ierīkošana. Uzlocīts vinila grīdas segums, 100mm | m | 124.5
61 |  | Grīdlīstes ierīkošana. Uzlocīts vinila grīdas segums, 70mm | m | 210.48
62 |  | Grīdlīstes ierīkošana.Krāsota koka grīdlīste 16x70mm | m | 860.2
63 |  | Elastīga polistirola grīdlīste, 16x70mm, RAI7021 | m | 305.41
[5 empty] | 0 | 0
Tiešās izmaksas kopā t.sk. darba devēja sociālais nodoklis(23,59%)
Piezīmes:
0
| Sastādīja: | [9 empty] | Pārbaudīja:
|  | 0 | [9 empty] | 0
|  | 0 | [9 empty] | 0

## 1,7
[6 empty] | Lokālā tāme Nr. | 1,7
Kāpnes
|  | Būves nosaukums: | Pirmsskolas izglītības iestāde
|  | Objekta nosaukums: | Pirmsskolas izglītības iestādes jaunbūve
|  | Objekta adrese: | Baložu iela 33, Baloži, Ķekavas novads
|  | Iepirkuma Id Nr. | ĶNP2023/
Tāme sastādīta 2024.gada tirgus cenās | [13 empty] | Tāmes izmaksas euro: | 0
Tāme sastādīta:
Nr.p.k. | Kods | Būvdarbu nosaukums | Mērvienība | Daudzums | Vienības izmaksas | [5 empty] | Kopā uz visu apjomu
[5 empty] | Laika norma (c/h) | Darba samaksas likme (euro/h) | Darba alga (euro) | Būvizstrādājumi (euro) | Mehānismi (euro) | Kopā (euro) | Darbietilpība (c/h) | Darba alga (euro) | Būvizstrādājumi (euro) | Mehānismi (euro) | Summa (euro)
0 |  | Kāpnes |  |  |  |  | 0 |  |  | 0 | 0 | 0 | 0 | 0 | 0
1 |  | Saliekamā dzelzsbetona konstrukciju kāpņu (asīs D-E - bk-13.1) izbūve t.sk. Palīgmateriāli | kpl | 1
2 |  | Saliekamā dzelzsbetona konstrukciju kāpņu (Kāpnes asīs K-L bk-13.2) izbūve t.sk. Palīgmateriāli | kpl | 1
3 |  | Saliekamā dzelzsbetona konstrukciju kāpņu (Kāpnes asīs S-T - bk-13.3) izbūve t.sk. Palīgmateriāli | kpl | 1
4 |  | Saliekamā dzelzsbetona konstrukciju kāpņu (Kāpnes gaitenī - bk-13.4) izbūve t.sk. Palīgmateriāli | kpl | 1
[5 empty] | 0 | 0
Tiešās izmaksas kopā t.sk. darba devēja sociālais nodoklis(23,59%)
Piezīmes:
0
| Sastādīja: | [9 empty] | Pārbaudīja:
|  | 0 | [9 empty] | 0
|  | 0 | [9 empty] | 0

## 1,8
[6 empty] | Lokālā tāme Nr. | 1,8
Ailu aizpildījuma elementi
|  | Būves nosaukums: | Pirmsskolas izglītības iestāde
|  | Objekta nosaukums: | Pirmsskolas izglītības iestādes jaunbūve
|  | Objekta adrese: | Baložu iela 33, Baloži, Ķekavas novads
|  | Iepirkuma Id Nr. | ĶNP2023/
Tāme sastādīta 2024.gada tirgus cenās | [13 empty] | Tāmes izmaksas euro: | 0
Tāme sastādīta:
Nr.p.k. | Kods | Būvdarbu nosaukums | Mērvienība | Daudzums | Vienības izmaksas | [5 empty] | Kopā uz visu apjomu
[5 empty] | Laika norma (c/h) | Darba samaksas likme (euro/h) | Darba alga (euro) | Būvizstrādājumi (euro) | Mehānismi (euro) | Kopā (euro) | Darbietilpība (c/h) | Darba alga (euro) | Būvizstrādājumi (euro) | Mehānismi (euro) | Summa (euro)
|  | Ailu aizpildījuma elementi |  |  | 0 | 0 |  |  |  | 0 | 0 | 0 | 0 | 0 | 0
1 |  | Logu montāža saskaņā ar AR-6.1 t.sk. Palodzes | m2 | 438.1
0 |  | L-1 ( 1x2,6 m) | gb. | 4
0 |  | L-2 ( 1,5x2,6 m) | gb. | 9
0 |  | L-3 ( 1,5x2,6 m) | gb. | 6
0 |  | L-4 ( 4x2,6 m) | gb. | 6
0 |  | L-5 ( 1,2x2,6 m) | gb. | 3
0 |  | L-6 ( 1,2x1 m) | gb. | 3
0 |  | L-7 ( 1,5x1,6 m) | gb. | 2
0 |  | L-8 ( 2,5x2,62 m) | gb. | 10
0 |  | L-9 ( 3x2,62 m) | gb. | 7
0 |  | L-10 ( 3x2,62 m) | gb. | 3
0 |  | L-11 ( 4x2,62 m) | gb. | 6
0 |  | SL-1 ( 1,5x2,6 m) | gb. | 3
0 |  | SL-1 EI30 ( 1,5x2,6 m) | gb. | 16
0 |  | JL-1 ( 1x2 m) | gb. | 4
0 |  | Montāžas materiāli (blīvējošs materiāls, stiprinājumi u.c.) | m2 | 438.1
2 |  | Loga montāža saskaņā ar AR-6.1 t.sk. Palīgmateriāli, stiprinājumi d=1,5 m L-21 | kpl | 4
3 |  | Loga montāža saskaņā ar AR-6.1 t.sk. Palīgmateriāli, stiprinājumi d=2,0 m L-22 | kpl | 2
4 |  | Loga montāža saskaņā ar AR-6.1 t.sk. Palīgmateriāli, stiprinājumi d=2,2 m L-23 | kpl | 1
5 |  | Loga montāža saskaņā ar AR-6.1 t.sk. Palīgmateriāli, stiprinājumi d=3,5 m L-24 | kpl | 1
6 |  | Vitrīnas montāža saskaņā ar AR-6.1 t.sk. Palīgmateriāli, stiprinājumi 2,2x2,4 m SV-1 | kpl | 1
7 |  | Vitrīnas montāža saskaņā ar AR-6.1 t.sk. Palīgmateriāli, stiprinājumi 1,6x2,4 m SV-2 | kpl | 1
8 |  | Ārdurvju montāža saskaņā ar AR-6.2 | m2 | 90.3
0 |  | AD-101 ( 2,6x2,6 m) | gb. | 5
0 |  | AD-102 ( 2,6x2,6 m) | gb. | 2
0 |  | AD-103 ( 3x3 m) | gb. | 2
0 |  | AD-104 ( 1,8x2,6 m) | gb. | 1
0 |  | AD-105 ( 1x2,6 m) | gb. | 4
0 |  | AD-106 ( 2x2,6 m) | gb. | 1
0 |  | AD-107 ( 0,9x2,6 m) | gb. | 2
0 |  | Montāžas materiāli (blīvējošs materiāls, stiprinājumi u.c.) | m2 | 90.3
9 |  | Durvju montāža saskaņā ar AR-6.4 | m2 | 341.8
0 |  | D-101 ( 1,05x2,1 m) | gb. | 12
0 |  | D-102 ( 1,05x2,1 m) | gb. | 6
0 |  | D-103 ( 1,05x2,1 m) | gb. | 12
0 |  | D-201 ( 1,05x2,1 m) | gb. | 1
0 |  | D-202 ( 1,05x2,1 m) | gb. | 1
0 |  | D-203 ( 1,05x2,1 m) | gb. | 1
0 |  | D-302.1 ( 0,9x2,1 m) | gb. | 2
0 |  | D-302.2 ( 0,9x2,1 m) | gb. | 7
0 |  | D-303 ( 1,05x2,1 m) | gb. | 2
0 |  | D-401 ( 1,05x2,1 m) | gb. | 7
0 |  | D-402 ( 1,05x2,1 m) | gb. | 2
0 |  | D-403 ( 2x2,1 m) | gb. | 1
0 |  | D-501 ( 0,95x2,1 m) | gb. | 1
0 |  | D-502 ( 0,95x2,1 m) | gb. | 5
0 |  | D-503 ( 1,05x2,1 m) | gb. | 3
0 |  | D-601 ( 2,6x2,6 m) | gb. | 3
0 |  | D-602 ( 3x3 m) | gb. | 2
0 |  | D-603 ( 2,5x2,1 m) | gb. | 2
0 |  | D-604 ( 2,5x2,6 m) | gb. | 2
0 |  | D-605 ( 2,5x2,6 m) | gb. | 1
0 |  | D-606 ( 2x2,6 m) | gb. | 1
0 |  | UD-701 ( 2x2,6 m) | gb. | 2
0 |  | UD-702 ( 2,5x2,6 m) | gb. | 10
0 |  | UD-801 ( 1,05x2,1 m) | gb. | 18
0 |  | UD-802 ( 0,9x2,1 m) | gb. | 4
0 |  | UD-803 ( 1,05x2,1 m) | gb. | 2
0 |  | UD-901 ( 1,05x2,1 m) | gb. | 2
0 |  | Montāžas materiāli (blīvējošs materiāls, stiprinājumi u.c.) | m2 | 341.8
[5 empty] | 0 | 0
Tiešās izmaksas kopā t.sk. darba devēja sociālais nodoklis(23,59%)
Piezīmes:
0
| Sastādīja: | [9 empty] | Pārbaudīja:
|  | 0 | [9 empty] | 0
|  | 0 | [9 empty] | 0

## 1,9
[6 empty] | Lokālā tāme Nr. | 1,9
Iekšējie apdares darbi
|  | Būves nosaukums: | Pirmsskolas izglītības iestāde
|  | Objekta nosaukums: | Pirmsskolas izglītības iestādes jaunbūve
|  | Objekta adrese: | Baložu iela 33, Baloži, Ķekavas novads
|  | Iepirkuma Id Nr. | ĶNP2023/
Tāme sastādīta 2024.gada tirgus cenās | [13 empty] | Tāmes izmaksas euro: | 0
Tāme sastādīta:
Nr.p.k. | Kods | Būvdarbu nosaukums | Mērvienība | Daudzums | Vienības izmaksas | [5 empty] | Kopā uz visu apjomu
[5 empty] | Laika norma (c/h) | Darba samaksas likme (euro/h) | Darba alga (euro) | Būvizstrādājumi (euro) | Mehānismi (euro) | Kopā (euro) | Darbietilpība (c/h) | Darba alga (euro) | Būvizstrādājumi (euro) | Mehānismi (euro) | Summa (euro)
| 0 | Iekšējie apdares darbi |  |  | 0 | 0 |  |  |  | 0 | 0 | 0 | 0 | 0 | 0
0 |  | Griesti |  |  |  | 0 | 0 | 0 | 0 | 0 | 0 | 0 | 0 | 0 | 0
0 |  | 1. stāvs |  |  |  |  | 0 |  |  | 0 | 0 | 0 | 0 | 0 | 0
1 |  | PG-1.1 Ēveļskaidas plātņu (fibrolīta) akustiskās plātnes "CEWOOD" "CW-W25S-P5-1200x600-N”, 25mm. P5G-T24 profils; Skaida: 1.0mm; Tonis: "N" Naturāla, krāsota t.sk. Palīgmateriāli, stiprinājumi, nesošais karkass | m2 | 3538.4
2 |  | PG-1.2 Ēveļskaidas plātņu (fibrolīta) akustiskās plātnes "CEWOOD" "CW-W25S-P5-1200x600-’ GP", 25mm. P5G-T24 profils; Skaida: 1.0mm; Tonis: "GP" Pelēka t.sk. Palīgmateriāli, stiprinājumi, nesošais karkass | m2 | 422.4
3 |  | PG-2.1 Pretputekļu pārklājums uz pārseguma paneļiem | m2 | 323
4 |  | PG-3.1 Ģipškartona plākšņu griesti (GKB), 12.5mm. Tonis: krāsots NCS 0603-Y90R t.sk. Metāla karkass | m2 | 118.1
5 |  | Griestu gruntēšana, špaktelēšana, slīpēšana , Vetonit vai ekvivalents špaktele, grunts | m2 | 118.1
6 |  | Sagatavotu griestu gruntēšana | m2 | 118.1
7 |  | Sagatavotu griestu krāsošana ar krāsām 2k. Griestu krāsa Tonis: krāsots NCS 0603-Y90R | m2 | 118.1
0 |  | Sienas
8 |  | Sienu gruntēšana, špaktelēšana, slīpēšana t.sk. Ailu apmales. , Vetonit vai ekvivalents špaktele, grunts | m2 | 4828
9 |  | Sagatavotu sienu gruntēšana t.sk. Ailu apmales | m2 | 4828
10 |  | Sagatavotu sienu krāsošana ar tonētām krāsām 2k. krāsota , m, piemēram., Sakret KS-G 2 kārtās. NCS S 4005-R80 B t.sk. Ailu apmales | m2 | 4828
11 |  | Hidroizolācijas ierīkošana | m2 | 844.6
12 |  | Flīžu seguma ierīkošana Flīzētas sienas - skatīt interjera risinājumus ; Flīžu līme, šuvju mastika, palīgmateriāli | m2 | 844.6
[5 empty] | 0 | 0
Tiešās izmaksas kopā t.sk. darba devēja sociālais nodoklis(23,59%)
Piezīmes:
0
| Sastādīja: | [9 empty] | Pārbaudīja:
|  | 0 | [9 empty] | 0
|  | 0 | [9 empty] | 0

## 1,10
[6 empty] | Lokālā tāme Nr. | 1,10
Ārējās apdares darbi
|  | Būves nosaukums: | Pirmsskolas izglītības iestāde
|  | Objekta nosaukums: | Pirmsskolas izglītības iestādes jaunbūve
|  | Objekta adrese: | Baložu iela 33, Baloži, Ķekavas novads
|  | Iepirkuma Id Nr. | ĶNP2023/
Tāme sastādīta 2024.gada tirgus cenās | [13 empty] | Tāmes izmaksas euro: | 0
Tāme sastādīta:
Nr.p.k. | Kods | Būvdarbu nosaukums | Mērvienība | Daudzums | Vienības izmaksas | [5 empty] | Kopā uz visu apjomu
[5 empty] | Laika norma (c/h) | Darba samaksas likme (euro/h) | Darba alga (euro) | Būvizstrādājumi (euro) | Mehānismi (euro) | Kopā (euro) | Darbietilpība (c/h) | Darba alga (euro) | Būvizstrādājumi (euro) | Mehānismi (euro) | Summa (euro)
| 0 | Ārējās apdares darbi |  |  | 0 | 0 |  |  |  | 0 | 0 | 0 | 0 | 0 | 0
0 |  | Fasādes sagatavošanas darbi |  |  | 0 | 0 | 0 | 0 | 0 | 0 | 0 | 0 | 0 | 0 | 0
1 |  | Logu, durvju aizlīmēšana ar plēvi | m2 | 650
2 |  | Sastatņu uzstādīšana ,nojaukšana ieskaitot nomu(iekļaujot sastatņu aizsargsietu) | m2 | 2000
0 |  | AS 1.0
3 |  | Ekstrudēta putupolistirola uzstādīšana XPS 120 mm t.sk. Palīgmateriāli, stiprinājumi, līmjava Baumit Pro Contact) | m2 | 224.6
4 |  | Armējošā sieta iestrāde fasādei-cokolam. Līmēšanas un armēšanas java Baumit Pro Contact), Stiklašķiedras siets fasādei. | m2 | 224.6
5 |  | Sienas gruntēšana. ( zem dekoratīvā apmetuma) | m2 | 224.6
6 |  | Apmetuma slāņa ieklāšana sienai tonēts | m2 | 224.6
0 |  | AS 1.3
7 |  | Apmetuma slāņa ieklāšana Silikona-elastomēriskais apmetums - Ārējais | m2 | 534.3
8 |  | Vates iestrāde karkasā siltuma izolācijai. Siltuma izolācijas plāksnes 200 mm Paroc Ultra plus | m2 | 534.3
9 |  | Vates iestrāde karkasā siltuma izolācijai. Siltuma izolācijas plāksnes 30 mm Paroc WAS 35t | m2 | 534.3
10 |  | Apakškonstrukcijas montāža | m2 | 534.3
11 |  | Termokoksnes dēļu seguma 25 mm ieklāšana | m2 | 534.3
0 |  | AS 1.4
12 |  | Apmetuma slāņa ieklāšana Silikona-elastomēriskais apmetums - Ārējais | m2 | 243.1
13 |  | Vates iestrāde karkasā siltuma izolācijai. Siltuma izolācijas plāksnes 200 mm Paroc Ultra plus | m2 | 243.1
14 |  | Vates iestrāde karkasā siltuma izolācijai. Siltuma izolācijas plāksnes 30 mm Paroc WAS 35t | m2 | 243.1
15 |  | Apakškonstrukcijas montāža | m2 | 243.1
16 |  | Sienas seguma ieklāšana.Profilēts metāla skārds ,palīgmateriāli, papildelementi. Tērauda skārda profilēts jumta segums Ruukkihyygge, tonis RR2H3 Antracīts | m2 | 243.1
17 |  | Sienas seguma apakšklāja ierīkošana | m2 | 243.1
0 |  | AS 1.6
18 |  | Siltumizolācijas uzstādīšana PAROC LINIO 15 (150 mm) t.sk. Palīgmateriāli, stiprinājumi, līmjava Baumit Pro Contact) | m2 | 14.8
19 |  | Apmetuma slāņa ieklāšana Silikona-elastomēriskais apmetums - Ārējais tonēšana | m2 | 14.8
0 |  | AS 1.7
20 |  | Siltumizolācijas uzstādīšana PAROC LINIO 15 (200 mm) t.sk. Palīgmateriāli, stiprinājumi, līmjava Baumit Pro Contact) | m2 | 313.3
21 |  | Apmetuma slāņa ieklāšana Silikona-elastomēriskais apmetums - Ārējais tonēšana | m2 | 313.3
[5 empty] | 0 | 0
Tiešās izmaksas kopā t.sk. darba devēja sociālais nodoklis(23,59%)
Piezīmes:
0
| Sastādīja: | [9 empty] | Pārbaudīja:
|  | 0 | [9 empty] | 0
|  | 0 | [9 empty] | 0

## 1,11
[6 empty] | Lokālā tāme Nr. | 1,11
Dažādi darbi
|  | Būves nosaukums: | Pirmsskolas izglītības iestāde
|  | Objekta nosaukums: | Pirmsskolas izglītības iestādes jaunbūve
|  | Objekta adrese: | Baložu iela 33, Baloži, Ķekavas novads
|  | Iepirkuma Id Nr. | ĶNP2023/
Tāme sastādīta 2024.gada tirgus cenās | [13 empty] | Tāmes izmaksas euro: | 0
Tāme sastādīta:
Nr.p.k. | Kods | Būvdarbu nosaukums | Mērvienība | Daudzums | Vienības izmaksas | [5 empty] | Kopā uz visu apjomu
[5 empty] | Laika norma (c/h) | Darba samaksas likme (euro/h) | Darba alga (euro) | Būvizstrādājumi (euro) | Mehānismi (euro) | Kopā (euro) | Darbietilpība (c/h) | Darba alga (euro) | Būvizstrādājumi (euro) | Mehānismi (euro) | Summa (euro)
| 0 | Dažādi darbi |  |  | 0 | 0 |  |  |  | 0 | 0 | 0 | 0 | 0 | 0
0 |  | Margas AR-6.20 |  |  |  |  | 0 |  |  | 0 | 0 | 0 | 0 | 0 | 0
1 |  | Margu montāža M1 saskaņā ar AR-6.20 t.sk. Palīgmateriāli | m | 45.22
2 |  | Margu montāža M2 saskaņā ar AR-6.20 t.sk. Palīgmateriāli | m | 50.04
3 |  | Margu montāža M3 saskaņā ar AR-6.20 t.sk. Palīgmateriāli | m | 12.36
4 |  | Margu montāža M4 saskaņā ar AR-6.20 t.sk. Palīgmateriāli | m | 9.36
5 |  | Margu montāža M5 saskaņā ar AR-6.20 t.sk. Palīgmateriāli | m | 7.15
6 |  | Margu montāža M6 saskaņā ar AR-6.20 t.sk. Palīgmateriāli | m | 8.32
7 |  | Margu montāža M7 saskaņā ar AR-6.20 t.sk. Palīgmateriāli | m | 14.18
0 |  | Akustisie aizkari AR-6.14
8 |  | Akustiskie aizkari "FR-One Prodigy - Supra"; Type G-150; 3000x6400mm; stiprināms pie griestiem; auduma tonis: S7020- B90G | gb | 2
9 |  | Akustiskie aizkari "FR-One Prodigy - Supra"; Type G-150; 2800x6400mm; stiprināms pie griestiem; auduma tonis: S7020- B90G | gb | 2
0 |  | AR-6.24
10 |  | 2SK skapja sistēmas izgatavošana un uzstādīšana | kpl | 1
0 |  | Mezglu rasējumi
11 |  | KERDYN GREEN tipa siltumizolācija, stiprinājuma veidu precizēt pēc konkrētā ražotāja rekomendācijām mezgls AR-7.1 | m2 | 124
12 |  | Šķiedrcementa plāksnes mezgls AR-7.5 (A2,s1-d0) 2x8 mm | m2 | 416
[5 empty] | 0 | 0
Tiešās izmaksas kopā t.sk. darba devēja sociālais nodoklis(23,59%)
Piezīmes:
0
| Sastādīja: | [9 empty] | Pārbaudīja:
|  | 0 | [9 empty] | 0
|  | 0 | [9 empty] | 0

## kops2
Kopsavilkuma aprēķins Nr. 2
Specializētie darbi-iekšējie tīkli, sistēmas
Būves nosaukums: |  | Pirmsskolas izglītības iestāde
Objekta nosaukums: |  | Pirmsskolas izglītības iestādes jaunbūve
Objekta adrese: |  | Baložu iela 33, Baloži, Ķekavas novads
Iepirkuma Id Nr. |  | ĶNP2023/
[5 empty] | Par kopējo summu, euro |  | 0
[5 empty] | Kopējā darbietilpība, c/h |  | 0
Tāme sastādīta:
Nr.p.k. | Kods, tāmes Nr. | Būvdarbu veids vai konstruktīvā elementa nosaukums |  | Tāmes izmaksas (euro) | Tai skaitā |  |  | Darbietilpība (c/h)
[5 empty] | darba alga (euro) | materiāli (euro) | mehānismi (euro)
1 | 2,1 | Iekšējais ūdensvads
2 | 2,2 | Iekšējā kanalizācija
3 | 2,3 | Apkure
4 | 2,4 | Ventilācija
5 | 2,5 | Gaisa kondicionēšana
6 | 2,6 | Siltummezgls
7 | 2,7 | Elektroinstalācija
8 | 2,8 | Ugunsgrēka signalizācijas sistēma
9 | 2,9 | Piekļuves kontroles sistēma un apsardzes signalizācijas sistēma
10 | 2,10 | Elektronisko sakaru sistēma
11 | 2,11 | Videonovērošanas sistēma
12 | 2,12 | Apsardzes signalizācijas sistēma
13 | 2,13 | Centralizētā izziņošanas sistēma
14 | 2,14 | Dūmu aizsardzība
15 | 2,15 | Tehnoloģiskās iekārtas
17 | 2,17 | Vadības automātikas sistēma
18 | 2,18 | Lifts
Kopā
Virsizdevumi |  |  | %
tai skaitā darba aizsardzība
Peļņa |  |  | %
Kopā bez PVN
Sastādīja:
0
0
Pārbaudīja:
0
0

## 2,1
[7 empty] | Lokālā tāme Nr. | 2,1
Iekšējais ūdensvads
|  | Būves nosaukums: |  | Pirmsskolas izglītības iestāde
|  | Objekta nosaukums: |  | Pirmsskolas izglītības iestādes jaunbūve
|  | Objekta adrese: |  | Baložu iela 33, Baloži, Ķekavas novads
|  | Iepirkuma Id Nr. |  | ĶNP2023/
Tāme sastādīta 2024.gada tirgus cenās | [14 empty] | Tāmes izmaksas euro: | 0
Tāme sastādīta:
Nr.p.k. | Kods | Būvdarbu nosaukums |  | Mērvienība | Daudzums | Vienības izmaksas | [5 empty] | Kopā uz visu apjomu
[6 empty] | Laika norma (c/h) | Darba samaksas likme (euro/h) | Darba alga (euro) | Būvizstrādājumi (euro) | Mehānismi (euro) | Kopā (euro) | Darbietilpība (c/h) | Darba alga (euro) | Būvizstrādājumi (euro) | Mehānismi (euro) | Summa (euro)
|  | Iekšējais ūdensvads | [8 empty] | 0 | 0 | 0 | 0 | 0 | 0
Montāžas un palaišanas darbi
1 |  | Tērauda caurule DN50 | 50 | m | 102
2 |  | Tērauda caurule DN100 | 100 | m | 3
3 |  | Daudzslāņu caurule OD16x2.0 | 16 | m | 410
4 |  | Daudzslāņu caurule OD20x2.25 | 20 | m | 532
5 |  | Daudzslāņu caurule OD25x2.5 | 25 | m | 66
6 |  | Daudzslāņu caurule OD32x3.0 | 32 | m | 56
7 |  | Daudzslāņu caurule OD40x4.0 | 40 | m | 58
8 |  | Daudzslāņu caurule OD50x4.5 | 50 | m | 60
9 |  | Daudzslāņu caurule OD63x6.0 | 63 | m | 69
10 |  | Elektromagnētiskais ventīlis DN50 | 50 | gb | 2
11 |  | Manometrs ar spiediena krituma sensoru |  | gb | 1
12 |  | Sūkņu vadība skais trīs elektromagnētisko vārstu vadībai pēc spiediena krituma sensora |  | gb | 1
13 |  | Aukstā ūdens skaitītājs DN15 Qn=1.5 m3/h ar attālinātās nolasīšans iespēju | 15 | gb | 1
14 |  | Karstā ūdens skaitītājs DN15 Qn=1.5 m3/h ar attālinātās nolasīšans iespēju | 15 | gb | 1
15 |  | Ugunsdzēsības krānu kaste, iebūvējama, aprīkota ar ugunsdzēsības krānu DN50, šļūteni 20 m, regulējamu stobru 3 pizīcijas | 50 | gb | 9
16 |  | Santehnikas pieslēguma ventīlis DN15 | 15 | gb | 232
17 |  | Lodveida ventīlis DN20 | DN20 | gb | 6
18 |  | Porgumijas izolācija 9 mm caurulei OD16 | 16 | m | 410
19 |  | Porgumijas izolācija 9 mm caurulei OD20 | 20 | m | 532
20 |  | Porgumijas izolācija 9 mm caurulei OD25 | 25 | m | 66
21 |  | Porgumijas izolācija 9 mm caurulei OD32 | 32 | m | 56
22 |  | Porgumijas izolācija 9 mm caurulei OD40 | 40 | m | 58
23 |  | Porgumijas izolācija 9 mm caurulei OD50 | 50 | m | 60
24 |  | Porgumijas izolācija 9 mm caurulei OD63 | 63 | m | 69
25 |  | Atvērumu aizdares komplekts ar ugunsdrošiem materiāliem |  | kpl | 1
26 |  | Presējamo kompozītmateriālu veidgabalu komplekts |  | kpl | 1
27 |  | Tērauda cauruļvadu veidgabalu komplekts |  | kpl | 1
28 |  | Cauruļvadu stiprinājuma komplekts |  | kpl | 1
29 |  | Montāžas palīgmateriālu komplekts |  | kpl | 1
30
31 |  | Bērnu pārtinamais galds "Babymedi", vertikāls, antibakteriāls; |  | gb | 6
32 |  | atbilst EN 12221-1 un EN 12221-2
33
34 |  | Dušas kabīnes komplekts ar dušas paliktni ar pretslīdes virsmu; |  | gb | 1
35 |  | "CEPRI" stikls. Komplektā: "Aqualine Aquasteel" dušas
36 |  | jaucējkrāns ar dušas klausuli, stiprinājumu, nerūsējošais
37 |  | tērauds.
38
39 |  | Iebūvēts dušas kabīnes komplekts ar dušas paliktni ar |  | kpl | 1
40 |  | pretslīdes virsmu; "CEPRI" stikls. Komplektā: "Aqualine
41 |  | Aquasteel" dušas jaucējkrāns ar dušas klausuli, stiprinājumu,
42 |  | nerūsējošais tērauds.
43
44 |  | "Aqualine" dušas stūra paliknis, akrila ar pretlīdes virsmu, |  | kpl | 12
45 |  | pusaplis; tonis: balts. Komplektā: "Aqualine Aquasteel" dušas
46 |  | jaucējkrāns ar dušas klausuli, stiprinājumu, nerūsējošais
47 |  | tērauds.
48
49 |  | "Aqualine Aquasteel" dušas jaucējkrāns ar dušas klausuli, |  | kpl | 12
50 |  | stiprinājumu, nerūsējošais tērauds
51
52 |  | "Isvea Purita Sharp" roku mazgātne, stiprināma pie sienas, |  | kpl | 5
53 |  | balta. Komplektā: Jaucēkrāns CERAFFINE O, ar POP-UP
54 |  | izplūdi, patēriņš 5l/min, hroms. Sifons DESIGN 11/4x32mm,
55 |  | hroms
56
57 |  | "Isvea Purita Sharp" roku mazgātne, stiprināma pie sienas, |  | kpl | 3
58 |  | balta. Komplektā: Jaucēkrāns CERAFFINE O, ar POP-UP
59 |  | izplūdi, patēriņš 5l/min, hroms. Sifons DESIGN 11/4x32mm,
60 |  | hroms
61
62 |  | "Isvea Purita Sharp" roku mazgātne, stiprināma pie sienas, |  | kpl | 14
63 |  | balta. Komplektā: Jaucēkrāns CERAFFINE O, ar POP-UP
64 |  | izplūdi, patēriņš 5l/min, hroms. Sifons DESIGN 11/4x32mm,
65 |  | hroms
66
67 |  | "Vitra S20 Inva" roku mazgātne cilvēkiem ar īpašām |  | kpl | 3
68 |  | vajadzībām, Vitra Hygiene antibakteriāls pārklājums, balta.
69 |  | Komplektā: Jaucēkrāns CERAFFINE O, ar POP-UP izplūdi,
70 |  | patēriņš 5l/min, hroms. Sifons DESIGN 11/4x32mm, hroms
71
72 |  | "PAA” "Quadro MTM" izlietne četrām vietām, Silkstone |  | kpl | 12
73 |  | materiāla, balta, lefrēzētas 4 vietas maisītājiem. Komplektā:
74 |  | 4gab. jaucēkrāns CERAFFINE O, ar POP-UP izplūdi, patēriņš
75 |  | 5l/min, hroms. Sifons DESIGN 11/4x32mm, hroms
76
77 |  | "PAA” "Quadro MTM" izlietne četrām vietām, Silkstone |  | kpl | 2
78 |  | materiāla, balta, lefrēzētas 3 vietas maisītājiem. Komplektā:
79 |  | 3gab. jaucēkrāns CERAFFINE O, ar POP-UP izplūdi, patēriņš
80 |  | 5l/min, hroms. Sifons DESIGN 11/4x32mm, hroms
81
82 |  | "ABU Sanitar" triecienizturīga, polipropilēna saimniecības |  | kpl | 2
83 |  | izlietne ar stiprinājumiem un izplūdi. Abu Sanitar saimniecības
84 |  | izlietnes restes. Virtuves maisītājs Shark 14, keramiskais
85 |  | kartridžs 40 mm, "G"veida snīpis 200mm, ekscentri un
86 |  | dekoratīvās uzlikās.
87
88 |  | "Vitra S20" wc pods, citema 2.5/4L, nosegts, universāls izvads, |  | kpl | 3
89 |  | pievads no apakšas, "Vitra Sento kids" sēdriņķis-vāks, soft-
90 |  | close, zaļš., "Vitra Hygiene" antibakteriāls pārklājums
91
92 |  | "Vitra Zentrum WC" brīvi stāvošs pods, 3/6 L, Rim-ex, |  | kpl | 4
93 |  | (sduraplst) soft close sēdriņkis -vāks, daļēji nosegts, universāls
94 |  | izvads, pievads no apakšas. "Vitra Hygiene" antibakteriāls
95 |  | pārklājums
96
97 |  | "Vitra S20 Inva wc" pods cilvēkiem ar īpašām vajadzībām, |  | kpl | 3
98 |  | cisterna 2,5/4 L, universāls izvads, pievads no apakšas
99 |  | (duraplast) sēdriņķis-vāks, "Vitra Hygiene" antibakteriāls
100 |  | pārklājums. "Bemeta" atbalsta rokturis, paceļams, 813 mm,
101 |  | tualetes papīra turētājs
102
103 |  | Klozetpods "I.LIFE B RimLS+", ar SoftCIose vāku balts. |  | kpl | 2
104 |  | Skalošanas mehānisms "PROSYS 120M", skalošana 6/3I,
105 |  | iestatāms līdz 4/2.5I. Taustiņš "OLEAS M2", hroms
106
107
108 |  | "Vitra Sento kids" wc pods, stiprināms pie sienas, cisternas |  | kpl | 36
109 |  | montāža zem apmetuma, balts, "Vitra Hygiene" antibakteriāls
110 |  | pārklājums. "Vitra Sento kids" vadības panelis. "Vitra Sento
111 |  | kids" sēdrinkis-vāks, soft-close, zaļš.
112 |  | Spogulis H800x2200mm, slīpētas malas, līmējams pie sienas |  | gb | 12
113
114 |  | Spogulis H1100x800mm, slīpētas malas, līmējams pie sienas |  | gb | 9
115
116 |  | Spogulis cilvēkiem ar īpašam vajadzibam. Mainams leņķis. |  | gb | 3
117 |  | Satīna apdare.
118
119 |  | "Tork Singlefold" papīra dvieļu dozators; Tonis: "balts" |  | gb | 24
120
121 |  | "TORK" šķidro un izsmidzināmo ziepju dozators; Tonis: "balts" |  | gb | 60
122
123 |  | "TorkTwin" vidēja izmēra tualetes papīra rullu dozators; Tonis: |  | gb | 45
124 |  | "balts"
125
126 |  | "Tork" 50 I atkritumu tvertne; Tonis: "balts" |  | gb | 24
[10 empty] | 0 | 0 | 0 | 0 | 0 | 0 | 0
[6 empty] | 0 | 0
Tiešās izmaksas kopā, t.sk. darba devēja sociālais nodoklis(23,59%)
Piezīmes:
0
| Sastādīja: | [10 empty] | Pārbaudīja:
|  | 0 | [10 empty] | 0
|  | 0 | [10 empty] | 0

## 2,2
[7 empty] | Lokālā tāme Nr. | 2,2
Iekšējā kanalizācija
|  | Būves nosaukums: |  | Pirmsskolas izglītības iestāde
|  | Objekta nosaukums: |  | Pirmsskolas izglītības iestādes jaunbūve
|  | Objekta adrese: |  | Baložu iela 33, Baloži, Ķekavas novads
|  | Iepirkuma Id Nr. |  | ĶNP2023/
Tāme sastādīta 2024.gada tirgus cenās | [14 empty] | Tāmes izmaksas euro: | 0
Tāme sastādīta:
Nr.p.k. | Kods | Būvdarbu nosaukums |  | Mērvienība | Daudzums | Vienības izmaksas | [5 empty] | Kopā uz visu apjomu
[6 empty] | Laika norma (c/h) | Darba samaksas likme (euro/h) | Darba alga (euro) | Būvizstrādājumi (euro) | Mehānismi (euro) | Kopā (euro) | Darbietilpība (c/h) | Darba alga (euro) | Būvizstrādājumi (euro) | Mehānismi (euro) | Summa (euro)
| 0 | Iekšējā kanalizācija |  |  |  | 0 | 0 | 0 | 0 | 0 | 0 | 0 | 0 | 0 | 0 | 0
Montāžas un palaišanas darbi
1 |  | PVC pašteces kanalizācijas caurule | 32 | m | 257
2 |  | PVC pašteces kanalizācijas caurule | 50 | m | 167
3 |  | PVC pašteces kanalizācijas caurule | 110 | m | 451
4 |  | Klozetpoda pievienojums | 110 | gb | 48
5 |  | Sausā tipa traps ar vertikālu izvadu | 50 | gb | 7
6 |  | Sausā tipa traps ar vertikālu izvadu | 100 | gb | 14
7 |  | Nerūsējošā tērauda higiēniska izpildījuma traps 500x500x100 ACO | 500x500 | gb | 3
8 |  | Nerūsējošā tērauda higiēniska izpildījuma traps 500x800x150 ACO | 500x800 | gb | 1
9 |  | Nerūsējošā tērauda higiēniska izpildījuma traps 400x400x100 V110 ACO | 400x400 | gb | 1
10 |  | ACO EG170 170x170 V75 VINYL 1.4404 MESH GRATING L15 | 170x170 | gb | 3
11 |  | Tīrīšnas lūka ACO Finora G | 100 | gb | 3
12 |  | Revīzija ar vāku | 100 | gb | 8
13 |  | Vakummvārsts DN110 | 110 | gb | 2
14 |  | VILPE 0110P/500 SEWER VENTILATION PIPE WITH COWL | 110 | gb | 4
15 |  | Ārpus pārseguma uzstādāma ugusndrošā manžete | 110 | gb | 10
16 |  | Ārpus pārseguma uzstādāma ugusndrošā manžete | 50 | gb | 18
17 |  | Ārpus pārseguma uzstādāma ugusndrošā manžete | 32 | gb | 4
18 |  | Sifons Wavin HEPVO 32 mm | 32 | gb | 21
19 |  | Atvērumu aizdares komplekts ar ugunsdrošiem materiāliem |  | kpl | 1
20 |  | Cauruļvadu veidgabalu komplekts |  | kpl | 1
21 |  | Cauruļvadu stiprinājuma komplekts |  | kpl | 1
22 |  | Montāžas palīgmateriālu komplekts |  | kpl | 1
[6 empty] | 0 | 0
Tiešās izmaksas kopā, t.sk. darba devēja sociālais nodoklis(23,59%)
Piezīmes:
0
| Sastādīja: | [10 empty] | Pārbaudīja:
|  | 0 | [10 empty] | 0
|  | 0 | [10 empty] | 0

## 2,3
[7 empty] | Lokālā tāme Nr. | 2,3
Apkure
|  | Būves nosaukums: |  | Pirmsskolas izglītības iestāde
|  | Objekta nosaukums: |  | Pirmsskolas izglītības iestādes jaunbūve
|  | Objekta adrese: |  | Baložu iela 33, Baloži, Ķekavas novads
|  | Iepirkuma Id Nr. |  | ĶNP2023/
Tāme sastādīta 2024.gada tirgus cenās | [14 empty] | Tāmes izmaksas euro: | 0
Tāme sastādīta:
Nr.p.k. | Kods | Būvdarbu nosaukums |  | Mērvienība | Daudzums | Vienības izmaksas | [5 empty] | Kopā uz visu apjomu
[6 empty] | Laika norma (c/h) | Darba samaksas likme (euro/h) | Darba alga (euro) | Būvizstrādājumi (euro) | Mehānismi (euro) | Kopā (euro) | Darbietilpība (c/h) | Darba alga (euro) | Būvizstrādājumi (euro) | Mehānismi (euro) | Summa (euro)
| 0 | Apkure |  |  |  | 0 | 0 | 0 | 0 | 0 | 0 | 0 | 0 | 0 | 0 | 0
Montāžas un palaišanas darbi
1 |  | Daudzslāņu caurule MLC OD25x2.5 | 25 | m | 57
2 |  | Daudzslāņu caurule MLC OD32x3.0 | 32 | m | 262
3 |  | Daudzslāņu caurule MLC OD40x4.0 | 40 | m | 39
4 |  | Daudzslāņu caurule MLC OD50x4.5 | 50 | m | 28
5 |  | Daudzslāņu caurule MLC OD63x6.0 | 63 | m | 204
6 |  | Tērauda/oglekļa caurule DN100 | 100 | m | 10
7 |  | Silto grīdu caurule UNIPIPE OD16 | 16 | m | 21290
8 |  | Presējamo cauruļvadu veidgabalu kompkekts |  | gb | 1
9 |  | Presējamo tērauda cauruļvadu veidgabalu kompkekts |  | gb | 1
10 |  | 3. loku sadales kolektors ar jaudu 187 kW |  | gb | 1
11 |  | Nerūsējošā tērauda sadalītājs 1'' ar plūsmas mērītājiem, 6 cilpu |  | gb | 1
12 |  | Nerūsējošā tērauda sadalītājs 1'' ar plūsmas mērītājiem, 7 cilpu |  | gb | 2
13 |  | Nerūsējošā tērauda sadalītājs 1'' ar plūsmas mērītājiem, 8 cilpu |  | gb | 2
14 |  | Nerūsējošā tērauda sadalītājs 1'' ar plūsmas mērītājiem, 9 cilpu |  | gb | 1
15 |  | Nerūsējošā tērauda sadalītājs 1'' ar plūsmas mērītājiem, 10 cilpu |  | gb | 6
16 |  | Nerūsējošā tērauda sadalītājs 1'' ar plūsmas mērītājiem, 11 cilpu |  | gb | 9
17 |  | Nerūsējošā tērauda sadalītājs 1'' ar plūsmas mērītājiem, 12 cilpu |  | gb | 5
18 |  | Sadalītāja skapis Uponor Vario IW, iebūvējams ar rāmi un druvīm, augstums 700 mm, platums 730 mm, skapja iebūves dziļums 110 mm, baltā krāsā |  | gb | 26
19 |  | Kompresijas pievienojums, 16x2.0x3/4'' eirokonuss |  | gb | 264
20 |  | Savienojuma modulis, specifikāciju skatīt VAS projekta sadaļā |  | gb | 1
21 |  | Lodveida krāns 1'' ā.v.x1''i.v. | 25 | gb | 52
22 |  | Lodveida krāns DN50 | 50 | gb | 6
23 |  | Atgaisošanas un regulācijas vārsts | 15 | gb | 52
24 |  | Līkuma veidnis 16 mm |  | gb | 264
25 |  | Izpildmehānisms 24VDC, 30x1.5 i.v. Nerūsējošā tērauda sadalītājiem |  | gb | 132
26 |  | Termo šuves profils, pašlīmējošs garums 2m, augstums 100mm, biezums 10mm |  | gb | 134
27 |  | Telpas termostati, specifikāciju skatīt VAS sadaļā |  | gb | 1
28 |  | Apmales lenta 150x8 mm; 50 m rullī |  | gb | 44
29 |  | Taker skavas caurules stiprināšanai |  | gb | 63870
30 |  | Aizsargčaulu 20 mm komplekts |  | gb | 1
31 |  | Porgumijas izolācija 19 mm | 25 | m | 57
32 |  | Porgumijas izolācija 19 mm | 32 | m | 262
33 |  | Porgumijas izolācija 19 mm | 40 | m | 39
34 |  | Porgumijas izolācija 19 mm | 50 | m | 28
35 |  | Porgumijas izolācija 19 mm | 63 | m | 204
36 |  | Porgumijas izolācija 19 mm | 100 | m | 10
37 |  | Cauruļvadu stiprinājuma komplekts |  | kpl | 1
38 |  | Caurumu izdare ar atbilstošiem ugunsdrošiem materiāliem |  | kpl | 1
39 |  | Elektroapsaistes materiālu komplekts |  | kpl | 1
40 |  | Montāžas palīgmateriālu komplekts |  | kpl | 1
41 |  | Ventilācijas gaisa piesildes sistēma
42 |  | Hidrauliskais komplekts PN1 līdz PN-3 sistēmai: L RE-TPO3.LM24A-SR (sajaukšanas ventīlis IVAR.MIX3, Kv12, 1;;), servopiedziņa LM24A-SR, lodveida vārsts 5/4’’ iekšējais, sūknis Wilo Yonos Para RS20/6-RKC) |  | gb | 5
43 |  | Cirkulācijas sūknis q=0.54 l/s H=11 m, ldoveida ventīlis DN25 - 7 gab., izplešānās trauks 25 litri, lodveida krāns DN15 ar kapi, drošības vārsts 3bar, DN15, tērauda caurue DN25, siltumizolācija |  | gb | 1
44 |  | Daudzslāņu caurule MLC OD32x3.0 | 32 | m | 45
45 |  | Daudzslāņu caurule MLC OD40x4.0 | 40 | m | 17
46 |  | Daudzslāņu caurule MLC OD50x4.5 | 50 | m | 53
47 |  | Daudzslāņu caurule MLC OD63x6.0 | 63 | m | 106
48 |  | Presējamo cauruļvadu veidgabalu kompkekts |  | gb | 1
49 |  | Porgumijas izolācija 19 mm | 32 | m | 45
50 |  | Porgumijas izolācija 19 mm | 40 | m | 17
51 |  | Porgumijas izolācija 19 mm | 50 | m | 53
52 |  | Porgumijas izolācija 19 mm | 63 | m | 106
53 |  | Cauruļvadu stiprinājuma komplekts |  | kpl | 1
54 |  | Caurumu izdare ar atbilstošiem ugunsdrošiem materiāliem |  | kpl | 1
55 |  | Elektroapsaistes materiālu komplekts |  | kpl | 1
56 |  | Montāžas palīgmateriālu komplekts |  | kpl | 1
Tiešās izmaksas kopā, t.sk. darba devēja sociālais nodoklis(23,59%)
Piezīmes:
0
| Sastādīja: | [10 empty] | Pārbaudīja:
|  | 0 | [10 empty] | 0
|  | 0 | [10 empty] | 0

## 2,4
[7 empty] | Lokālā tāme Nr. | 2,4
Ventilācija
|  | Būves nosaukums: |  | Pirmsskolas izglītības iestāde
|  | Objekta nosaukums: |  | Pirmsskolas izglītības iestādes jaunbūve
|  | Objekta adrese: |  | Baložu iela 33, Baloži, Ķekavas novads
|  | Iepirkuma Id Nr. |  | ĶNP2023/
Tāme sastādīta 2024.gada tirgus cenās | [14 empty] | Tāmes izmaksas euro: | 0
Tāme sastādīta:
Nr.p.k. | Kods | Būvdarbu nosaukums |  | Mērvienība | Daudzums | Vienības izmaksas | [5 empty] | Kopā uz visu apjomu
[6 empty] | Laika norma (c/h) | Darba samaksas likme (euro/h) | Darba alga (euro) | Būvizstrādājumi (euro) | Mehānismi (euro) | Kopā (euro) | Darbietilpība (c/h) | Darba alga (euro) | Būvizstrādājumi (euro) | Mehānismi (euro) | Summa (euro)
| 0 | Ventilācija |  |  |  | 0 | 0 | 0 | 0 | 0 | 0 | 0 | 0 | 0 | 0 | 0
Montāžas un palaišanas darbi
1 |  | Gaisa vads | 100 | m | 99
2 |  | Gaisa vads | 125 | m | 112
3 |  | Gaisa vads | 160 | m | 158
4 |  | Gaisa vads | 200 | m | 269
5 |  | Gaisa vads | 250 | m | 280
6 |  | Gaisa vads | 315 | m | 480
7 |  | Gaisa vads | 400 | m | 196
8 |  | Gaisa vads | 500 | m | 71
9 |  | Gaisa vads | 630 | m | 117
10 |  | Gaisa vads | 800x400 | m | 1
11 |  | Gaisa vads | 800x600 | m | 5
12 |  | Gaisa vads | 1000x400 | m | 18
13 |  | Gaisa vads | 1000x600 | m | 27
14 |  | Gaisa vads | 1200x400 | m | 36
15 |  | Līkums-15 | 315 | gb | 1
16 |  | Līkums-15 | 400 | gb | 1
17 |  | Līkums-15 | 600x800 | gb | 2
18 |  | Līkums-30 | 160 | gb | 1
19 |  | Līkums-30 | 630 | gb | 2
20 |  | Līkums-45 | 100 | gb | 1
21 |  | Līkums-45 | 125 | gb | 4
22 |  | Līkums-45 | 250 | gb | 2
23 |  | Līkums-45 | 400 | gb | 4
24 |  | Līkums-45 | 500 | gb | 4
25 |  | Līkums-45 | 630 | gb | 2
26 |  | Līkums-60 | 315 | gb | 1
27 |  | Līkums-90 | 100 | gb | 46
28 |  | Līkums-90 | 125 | gb | 37
29 |  | Līkums-90 | 160 | gb | 47
30 |  | Līkums-90 | 200 | gb | 34
31 |  | Līkums-90 | 250 | gb | 54
32 |  | Līkums-90 | 315 | gb | 86
33 |  | Līkums-90 | 400 | gb | 34
34 |  | Līkums-90 | 500 | gb | 10
35 |  | Līkums-90 | 630 | gb | 27
36 |  | Līkums-90 | 400x1000 | gb | 2
37 |  | Līkums-90 | 400x1200 | gb | 4
38 |  | Līkums-90 | 600x1000 | gb | 2
39 |  | Līkums-90 | 800x600 | gb | 1
40 |  | Līkums-90 | 1000x400 | gb | 2
41 |  | Līkums-90 | 1000x600 | gb | 2
42 |  | Līkums-90 | 1200x400 | gb | 4
43 |  | Līkums-23 | 600x800/400x800 | gb | 1
44 |  | Līkums-02 | 630 | gb | 1
45 |  | Līkums-06 | 315 | gb | 1
46 |  | Līkums-09 | 400 | gb | 1
47 |  | Līkums-19 | 400 | gb | 1
48 |  | Līkums-24 | 500 | gb | 2
49 |  | Līkums-25 | 160 | gb | 1
50 |  | Līkums-33 | 630 | gb | 1
51 |  | Līkums-35 | 630 | gb | 2
52 |  | Līkums-36 | 400 | gb | 4
53 |  | Līkums-38 | 630 | gb | 1
54 |  | Līkums-39 | 400 | gb | 2
55 |  | Līkums-40 | 250 | gb | 1
56 |  | Līkums-49 | 250 | gb | 1
57 |  | Līkums-49 | 315 | gb | 1
58 |  | Līkums-53 | 400 | gb | 2
59 |  | Līkums-67 | 630 | gb | 2
60 |  | Līkums-72 | 100 | gb | 2
61 |  | Līkums-84 | 250 | gb | 2
62 |  | Līkums-90 | 400x800 | gb | 1
63 |  | Sānu pievienojums ar gumiju | 100/100 | gb | 4
64 |  | Sānu pievienojums ar gumiju | 125/100 | gb | 7
65 |  | Sānu pievienojums ar gumiju | 125/125 | gb | 5
66 |  | Sānu pievienojums ar gumiju | 160/100 | gb | 5
67 |  | Sānu pievienojums ar gumiju | 160/125 | gb | 10
68 |  | Sānu pievienojums ar gumiju | 160/160 | gb | 8
69 |  | Sānu pievienojums ar gumiju | 200/100 | gb | 2
70 |  | Sānu pievienojums ar gumiju | 200/125 | gb | 3
71 |  | Sānu pievienojums ar gumiju | 200/160 | gb | 2
72 |  | Sānu pievienojums ar gumiju | 200/200 | gb | 20
73 |  | Sānu pievienojums ar gumiju | 250/100 | gb | 2
74 |  | Sānu pievienojums ar gumiju | 250/125 | gb | 4
75 |  | Sānu pievienojums ar gumiju | 250/160 | gb | 1
76 |  | Sānu pievienojums ar gumiju | 250/200 | gb | 11
77 |  | Sānu pievienojums ar gumiju | 250/250 | gb | 13
78 |  | Sānu pievienojums ar gumiju | 315/125 | gb | 8
79 |  | Sānu pievienojums ar gumiju | 315/160 | gb | 19
80 |  | Sānu pievienojums ar gumiju | 315/200 | gb | 8
81 |  | Sānu pievienojums ar gumiju | 315/250 | gb | 15
82 |  | Sānu pievienojums ar gumiju | 315/315 | gb | 14
83 |  | Sānu pievienojums ar gumiju | 400/125 | gb | 1
84 |  | Sānu pievienojums ar gumiju | 400/160 | gb | 3
85 |  | Sānu pievienojums ar gumiju | 400/250 | gb | 2
86 |  | Sānu pievienojums ar gumiju | 400/315 | gb | 11
87 |  | Sānu pievienojums ar gumiju | 400/400 | gb | 3
88 |  | Sānu pievienojums ar gumiju | 500/160 | gb | 1
89 |  | Sānu pievienojums ar gumiju | 500/315 | gb | 6
90 |  | Sānu pievienojums ar gumiju | 500/400 | gb | 3
91 |  | Sānu pievienojums ar gumiju | 500/500 | gb | 2
92 |  | Sānu pievienojums ar gumiju | 630/315 | gb | 4
93 |  | Sānu pievienojums ar gumiju | 630/400 | gb | 4
94 |  | Sānu pievienojums ar gumiju | 630/500 | gb | 2
95 |  | Sānu pievienojums ar gumiju | 1000x600/1000x600/0/630 | gb | 1
96 |  | Sānu pievienojums ar gumiju | 500 | gb | 1
97 |  | Sānu pievienojums ar gumiju | 1000x600/1000x600/0/630 | gb | 2
98 |  | Sānu pievienojums ar gumiju | 800x400 | gb | 1
99 |  | Sānu pievienojums ar gumiju | 800x600 | gb | 1
100 |  | Pāreja | 125/100 | gb | 5
101 |  | Pāreja | 160/100 | gb | 1
102 |  | Pāreja | 160/125 | gb | 5
103 |  | Pāreja | 200/125 | gb | 1
104 |  | Pāreja | 200/160 | gb | 8
105 |  | Pāreja | 250/125 | gb | 2
106 |  | Pāreja | 250/160 | gb | 5
107 |  | Pāreja | 250/200 | gb | 16
108 |  | Pāreja | 315/200 | gb | 4
109 |  | Pāreja | 315/250 | gb | 25
110 |  | Pāreja | 400/250 | gb | 3
111 |  | Pāreja | 400/315 | gb | 1
112 |  | Pāreja | 400/315 | gb | 13
113 |  | Pāreja | 500/315 | gb | 1
114 |  | Pāreja | 500/400 | gb | 10
115 |  | Pāreja | 630/250 | gb | 1
116 |  | Pāreja | 630/315 | gb | 1
117 |  | Pāreja | 630/500 | gb | 8
118 |  | Pāreja | 630/800x400 | gb | 2
119 |  | Pāreja | 630/1000x400 | gb | 2
120 |  | Pāreja | 1000x600/1000x400 | gb | 2
121 |  | Pāreja | 630/1200x400 | gb | 2
122 |  | Pāreja | 630/1200x400 | gb | 2
123 |  | Gala noslēgs/tīrīšanas lūka | 250 | gb | 1
124 |  | Gala noslēgs/tīrīšanas lūka | 400 | gb | 3
125 |  | Gala noslēgs/tīrīšanas lūka | 800x600 | gb | 2
126 |  | Gala noslēgs/tīrīšanas lūka | 1000x400 | gb | 2
127 |  | Gala noslēgs/tīrīšanas lūka | 1000x600 | gb | 4
128 |  | Gala noslēgs/tīrīšanas lūka | 1200x400 | gb | 4
129 |  | Gaisa ieņemšanas reste | RIS-800x900 | gb | 2
130 |  | Gaisa ieņemšanas reste | RIS-1000x800 | gb | 1
131 |  | Gaisa ieņemšanas reste | RIS-1200x800 | gb | 1
132 |  | Pieplūdes difuzors | LCP-125+MBB-125-125-S - 4-way | gb | 9
133 |  | Pieplūdes difuzors | LCP-160+MBB-160-160-S - 4-way | gb | 7
134 |  | Pieplūdes difuzors | LCP-200+MBB-200-200-S - 4-way | gb | 7
135 |  | Pieplūdes difuzors | LCP-250+MBB-250-250-S - 4-way | gb | 6
136 |  | Pieplūdes difuzors | LCP-315+MBB-315-315-S - 4-way | gb | 4
137 |  | Pieplūdes difuzors | CRL-100 - 4-way | gb | 7
138 |  | Pieplūdes difuzors | CRL-125 - 4-way | gb | 7
139 |  | Pieplūdes difuzors | CRL-160 - 4-way | gb | 7
140 |  | Pieplūdes difuzors | CRL-250 - 4-way | gb | 15
141 |  | Pieplūdes difuzors | CRL-315 - 4-way | gb | 12
142 |  | Pieplūdes difuzors | VSR-500-270°-6000 | gb | 2
143 |  | Pieplūdes difuzors | RGS-6-825-225 | gb | 4
144 |  | Nosūces difuzors | CRL-100 | gb | 20
145 |  | Nosūces difuzors | CRL-125 | gb | 10
146 |  | Nosūces difuzors | CRL-160 | gb | 17
147 |  | Nosūces difuzors | LCP-125+MBB-125-125-E | gb | 9
148 |  | Nosūces difuzors | LCP-160+MBB-160-160-E | gb | 10
149 |  | Nosūces difuzors | LCP-200+MBB-200-200-E | gb | 43
150 |  | Nosūces difuzors | LCP-250+MBB-250-250-E | gb | 14
151 |  | Nosūces difuzors | LCP-315+MBB-315-315-E | gb | 4
152 |  | Nosūces difuzors | RGS-6-825-225 | gb | 4
153 |  | Āra gaisa izmešanas reste | RIS-800-800-J | gb | 1
154 |  | Āra gaisa izmešanas reste | RIS-800-900-J | gb | 3
155 |  | Āra gaisa izmešanasjumtiņš | Āra gaisa izmešanas jumtiņš D125 | gb | 1
156 |  | Āra gaisa izmešanasjumtiņš | Āra gaisa izmešanas jumtiņš D160 | gb | 1
157 |  | Regulējošais vārsts | IRIS-100 | gb | 7
158 |  | Regulējošais vārsts | IRIS-125 | gb | 2
159 |  | Regulējošais vārsts | DIRU 100 | gb | 18
160 |  | Regulējošais vārsts | DIRU 125 | gb | 16
161 |  | Regulējošais vārsts | DIRU 160 | gb | 31
162 |  | Regulējošais vārsts | DIRU 200 | gb | 46
163 |  | Regulējošais vārsts | DIRU 250 | gb | 35
164 |  | Regulējošais vārsts | DIRU 315 | gb | 23
165 |  | Regulējošais vārsts | DIRU 400 | gb | 3
166 |  | VAV vārsts | KOS-C-100 vārsts ar servomotoru, aprīkoti ar Modbus RTU komunikāciju, 24VDC | gb | 1
167 |  | VAV vārsts | KOS-C-125 vārsts ar servomotoru, aprīkoti ar Modbus RTU komunikāciju, 24VDC | gb | 17
168 |  | VAV vārsts | KOS-C-160 vārsts ar servomotoru, aprīkoti ar Modbus RTU komunikāciju, 24VDC | gb | 12
169 |  | VAV vārsts | KOS-C-200 vārsts ar servomotoru, aprīkoti ar Modbus RTU komunikāciju, 24VDC | gb | 5
170 |  | VAV vārsts | KOS-C-315 vārsts ar servomotoru, aprīkoti ar Modbus RTU komunikāciju, 24VDC | gb | 20
171 |  | VAV vārsts | KOS-C-400 vārsts ar servomotoru, aprīkoti ar Modbus RTU komunikāciju, 24VDC | gb | 8
172 |  | Klusinātājs | KVAPL-315-1000-4 | gb | 21
173 |  | Klusinātājs | KVAPL-400-1000-4 | gb | 5
174 |  | Klusinātājs | KVDPX-400-1250-4 | gb | 1
175 |  | Klusinātājs | KVAPL-500-1000-4 | gb | 1
176 |  | Klusinātājs | KVDPX-500-1250-4 | gb | 1
177 |  | Klusinātājs | KVDPX-630-1250-4 | gb | 10
178 |  | Ugunsdrošais vārsts | FDI-100 | gb | 4
179 |  | Ugunsdrošais vārsts | FDI-125 | gb | 2
180 |  | Ugunsdrošais vārsts | FDI-200 | gb | 1
181 |  | Ugunsdrošais vārsts | FDI-250 | gb | 3
182 |  | Ugunsdrošais vārsts | FDI-315 | gb | 20
183 |  | Ugunsdrošais vārsts | FDI-400 | gb | 5
184 |  | Gaisa apstrādes iekārta | Recair 2C-LR-L komplektā ar rotējošo siltummaini, filtriem, ūdens sildītāju, iznesamu vadības pulti, darbību pēc spiediena krituma | kpl | 2
185 |  | Gaisa apstrādes iekārta | Recair 3D-LR-L komplektā ar rotējošo siltummaini, filtriem, ūdens sildītāju, iznesamu vadības pulti, darbību pēc spiediena krituma | kpl | 1
186 |  | Gaisa apstrādes iekārta | Recair 3C-LR-L komplektā ar rotējošo siltummaini, filtriem, ūdens sildītāju, iznesamu vadības pulti, darbību pēc spiediena krituma | kpl | 1
187 |  | Gaisa apstrādes iekārta | Recair 2C-LG-R-L komplektā ar starpnesēja siltummaini, filtriem, ūdens sildītāju, iznesamu vadības pulti, starpnesēja siltummaiņa apsasites mezglu (cirkulācijas sūkni q=0.6 l/s H=10.1 m, lodveida ventīļi DN25 - 6gab, caurule DN25 5 m, izolācija) | kpl | 1
188 |  | Kanāla ventilators | S&P TD-350/100-125 SILENT Ecowatt | gb | 1
189 |  | Kanāla ventilators | S&P TD-500/150-160 SILENT Ecowatt | gb | 1
190 |  | Vienvirziena vārsts | Vienvirziena vārsts CARU 100 | gb | 1
191 |  | Vienvirziena vārsts | Vienvirziena vārsts CARU 160 | gb | 2
192 |  | Gaisa vadu izolācija Akmens vates izolācija 50 mm Parco Hvac Lamella Mat AluCoat | 160 | m | 13
193 |  | Gaisa vadu izolācija Akmens vates izolācija 50 mm Parco Hvac Lamella Mat AluCoat | 250 | m | 17
194 |  | Gaisa vadu izolācija Akmens vates izolācija 50 mm Parco Hvac Lamella Mat AluCoat | 315 | m | 123
195 |  | Gaisa vadu izolācija Akmens vates izolācija 50 mm Parco Hvac Lamella Mat AluCoat | 400 | m | 98
196 |  | Gaisa vadu izolācija Akmens vates izolācija 50 mm Parco Hvac Lamella Mat AluCoat | 500 | m | 47
197 |  | Gaisa vadu izolācija Akmens vates izolācija 50 mm Parco Hvac Lamella Mat AluCoat | 630 | m | 103
198 |  | Gaisa vadu izolācija Akmens vates izolācija 50 mm Parco Hvac Lamella Mat AluCoat | 800x400 | m | 1
199 |  | Gaisa vadu izolācija Akmens vates izolācija 50 mm Parco Hvac Lamella Mat AluCoat | 800x600 | m | 5
200 |  | Gaisa vadu izolācija Akmens vates izolācija 50 mm Parco Hvac Lamella Mat AluCoat | 1000x400 | m | 18
201 |  | Gaisa vadu izolācija Akmens vates izolācija 50 mm Parco Hvac Lamella Mat AluCoat | 1000x600 | m | 27
202 |  | Gaisa vadu izolācija Akmens vates izolācija 50 mm Parco Hvac Lamella Mat AluCoat | 1200x400 | m | 36
203 |  | Līkuma-15 izolācija Akmens vates izolācija 50 mm Parco Hvac Lamella Mat AluCoat | 315 | gb | 1
204 |  | Līkuma-15 izolācija Akmens vates izolācija 50 mm Parco Hvac Lamella Mat AluCoat | 600x800 | gb | 2
205 |  | Līkuma-30 izolācija Akmens vates izolācija 50 mm Parco Hvac Lamella Mat AluCoat | 630 | gb | 2
206 |  | Līkuma-45 izolācija Akmens vates izolācija 50 mm Parco Hvac Lamella Mat AluCoat | 400 | gb | 2
207 |  | Līkuma-45 izolācija Akmens vates izolācija 50 mm Parco Hvac Lamella Mat AluCoat | 500 | gb | 4
208 |  | Līkuma-45 izolācija Akmens vates izolācija 50 mm Parco Hvac Lamella Mat AluCoat | 630 | gb | 2
209 |  | Līkuma-60 izolācija Akmens vates izolācija 50 mm Parco Hvac Lamella Mat AluCoat | 315 | gb | 1
210 |  | Līkuma-90 izolācija Akmens vates izolācija 50 mm Parco Hvac Lamella Mat AluCoat | 160 | gb | 3
211 |  | Līkuma-90 izolācija Akmens vates izolācija 50 mm Parco Hvac Lamella Mat AluCoat | 250 | gb | 4
212 |  | Līkuma-90 izolācija Akmens vates izolācija 50 mm Parco Hvac Lamella Mat AluCoat | 315 | gb | 31
213 |  | Līkuma-90 izolācija Akmens vates izolācija 50 mm Parco Hvac Lamella Mat AluCoat | 400 | gb | 7
214 |  | Līkuma-90 izolācija Akmens vates izolācija 50 mm Parco Hvac Lamella Mat AluCoat | 500 | gb | 6
215 |  | Līkuma-90 izolācija Akmens vates izolācija 50 mm Parco Hvac Lamella Mat AluCoat | 630 | gb | 24
216 |  | Līkuma-90 izolācija Akmens vates izolācija 50 mm Parco Hvac Lamella Mat AluCoat | 400x1000 | gb | 2
217 |  | Līkuma-90 izolācija Akmens vates izolācija 50 mm Parco Hvac Lamella Mat AluCoat | 400x1200 | gb | 4
218 |  | Līkuma-90 izolācija Akmens vates izolācija 50 mm Parco Hvac Lamella Mat AluCoat | 600x1000 | gb | 2
219 |  | Līkuma-90 izolācija Akmens vates izolācija 50 mm Parco Hvac Lamella Mat AluCoat | 800x600 | gb | 1
220 |  | Līkuma-90 izolācija Akmens vates izolācija 50 mm Parco Hvac Lamella Mat AluCoat | 1000x400 | gb | 2
221 |  | Līkuma-90 izolācija Akmens vates izolācija 50 mm Parco Hvac Lamella Mat AluCoat | 1000x600 | gb | 2
222 |  | Līkuma-90 izolācija Akmens vates izolācija 50 mm Parco Hvac Lamella Mat AluCoat | 1200x400 | gb | 4
223 |  | Līkuma-23 izolācija Akmens vates izolācija 50 mm Parco Hvac Lamella Mat AluCoat | 600x800/400x800 | gb | 1
224 |  | Līkuma-02 izolācija Akmens vates izolācija 50 mm Parco Hvac Lamella Mat AluCoat | 630 | gb | 1
225 |  | Līkuma-06 izolācija Akmens vates izolācija 50 mm Parco Hvac Lamella Mat AluCoat | 315 | gb | 1
226 |  | Līkuma-09 izolācija Akmens vates izolācija 50 mm Parco Hvac Lamella Mat AluCoat | 315 | gb | 1
227 |  | Līkuma-24 izolācija Akmens vates izolācija 50 mm Parco Hvac Lamella Mat AluCoat | 400 | gb | 1
228 |  | Līkuma-25 izolācija Akmens vates izolācija 50 mm Parco Hvac Lamella Mat AluCoat | 500 | gb | 2
229 |  | Līkuma-33 izolācija Akmens vates izolācija 50 mm Parco Hvac Lamella Mat AluCoat | 160 | gb | 1
230 |  | Līkuma-35 izolācija Akmens vates izolācija 50 mm Parco Hvac Lamella Mat AluCoat | 630 | gb | 1
231 |  | Līkuma-36 izolācija Akmens vates izolācija 50 mm Parco Hvac Lamella Mat AluCoat | 630 | gb | 2
232 |  | Līkuma-38 izolācija Akmens vates izolācija 50 mm Parco Hvac Lamella Mat AluCoat | 400 | gb | 2
233 |  | Līkuma-39 izolācija Akmens vates izolācija 50 mm Parco Hvac Lamella Mat AluCoat | 630 | gb | 1
234 |  | Līkuma-40 izolācija Akmens vates izolācija 50 mm Parco Hvac Lamella Mat AluCoat | 400 | gb | 2
235 |  | Līkuma-49 izolācija Akmens vates izolācija 50 mm Parco Hvac Lamella Mat AluCoat | 315 | gb | 1
236 |  | Līkuma-67 izolācija Akmens vates izolācija 50 mm Parco Hvac Lamella Mat AluCoat | 630 | gb | 2
237 |  | Līkuma-84 izolācija Akmens vates izolācija 50 mm Parco Hvac Lamella Mat AluCoat | 250 | gb | 2
238 |  | Līkuma-23 izolācija Akmens vates izolācija 50 mm Parco Hvac Lamella Mat AluCoat | 400x800 | gb | 1
239 |  | Sānu pievienojumu ar gumiju izolācija Akmens vates izolācija 50 mm Parco Hvac Lamella Mat AluCoat | 400/160 | gb | 1
240 |  | Sānu pievienojumu ar gumiju izolācija Akmens vates izolācija 50 mm Parco Hvac Lamella Mat AluCoat | 400/315 | gb | 7
241 |  | Sānu pievienojumu ar gumiju izolācija Akmens vates izolācija 50 mm Parco Hvac Lamella Mat AluCoat | 500/315 | gb | 6
242 |  | Sānu pievienojumu ar gumiju izolācija Akmens vates izolācija 50 mm Parco Hvac Lamella Mat AluCoat | 500/400 | gb | 1
243 |  | Sānu pievienojumu ar gumiju izolācija Akmens vates izolācija 50 mm Parco Hvac Lamella Mat AluCoat | 630/315 | gb | 2
244 |  | Sānu pievienojumu ar gumiju izolācija Akmens vates izolācija 50 mm Parco Hvac Lamella Mat AluCoat | 630/400 | gb | 4
245 |  | Sānu pievienojumu ar gumiju izolācija Akmens vates izolācija 50 mm Parco Hvac Lamella Mat AluCoat | 630/500 | gb | 2
246 |  | Sānu pievienojumu ar gumiju izolācija Akmens vates izolācija 50 mm Parco Hvac Lamella Mat AluCoat | 1000x600/1000x600/0/630 | gb | 1
247 |  | Sānu pievienojumu ar gumiju izolācija Akmens vates izolācija 50 mm Parco Hvac Lamella Mat AluCoat | 500 | gb | 1
248 |  | Sānu pievienojumu ar gumiju izolācija Akmens vates izolācija 50 mm Parco Hvac Lamella Mat AluCoat | 1000x600/1000x600/0/630 | gb | 2
249 |  | Sānu pievienojumu ar gumiju izolācija Akmens vates izolācija 50 mm Parco Hvac Lamella Mat AluCoat | 800x400 | gb | 1
250 |  | Sānu pievienojumu ar gumiju izolācija Akmens vates izolācija 50 mm Parco Hvac Lamella Mat AluCoat | 800x600 | gb | 1
251 |  | Pāreju izolācija Akmens vates izolācija 50 mm Parco Hvac Lamella Mat AluCoat | 400/250 | gb | 1
252 |  | Pāreju izolācija Akmens vates izolācija 50 mm Parco Hvac Lamella Mat AluCoat | 400/315 | gb | 7
253 |  | Pāreju izolācija Akmens vates izolācija 50 mm Parco Hvac Lamella Mat AluCoat | 500/315 | gb | 1
254 |  | Pāreju izolācija Akmens vates izolācija 50 mm Parco Hvac Lamella Mat AluCoat | 500/400 | gb | 6
255 |  | Pāreju izolācija Akmens vates izolācija 50 mm Parco Hvac Lamella Mat AluCoat | 630/250 | gb | 1
256 |  | Pāreju izolācija Akmens vates izolācija 50 mm Parco Hvac Lamella Mat AluCoat | 630/315 | gb | 1
257 |  | Pāreju izolācija Akmens vates izolācija 50 mm Parco Hvac Lamella Mat AluCoat | 630/500 | gb | 6
258 |  | Pāreju izolācija Akmens vates izolācija 50 mm Parco Hvac Lamella Mat AluCoat | 630/800x400 | gb | 2
259 |  | Pāreju izolācija Akmens vates izolācija 50 mm Parco Hvac Lamella Mat AluCoat | 630/1000x400 | gb | 2
260 |  | Pāreju izolācija Akmens vates izolācija 50 mm Parco Hvac Lamella Mat AluCoat | 1000x600/1000x400 | gb | 2
261 |  | Pāreju izolācija Akmens vates izolācija 50 mm Parco Hvac Lamella Mat AluCoat | 630/1200x400 | gb | 2
262 |  | Pāreju izolācija Akmens vates izolācija 50 mm Parco Hvac Lamella Mat AluCoat | 630/1200x400 | gb | 2
263 |  | Gala nsolēgu izolācija Akmens vates izolācija 50 mm Parco Hvac Lamella Mat AluCoat | 800x600 | gb | 2
264 |  | Gala nsolēgu izolācija Akmens vates izolācija 50 mm Parco Hvac Lamella Mat AluCoat | 1000x400 | gb | 2
265 |  | Gala nsolēgu izolācija Akmens vates izolācija 50 mm Parco Hvac Lamella Mat AluCoat | 1000x600 | gb | 4
266 |  | Gala nsolēgu izolācija Akmens vates izolācija 50 mm Parco Hvac Lamella Mat AluCoat | 1200x400 | gb | 4
267 |  | Gaisa vada iekāršanas gredzens, vītņstienis, stiprinājums pie konstrukcijas | 100 | gb | 99
268 |  | Gaisa vada iekāršanas gredzens, vītņstienis, stiprinājums pie konstrukcijas | 125 | gb | 112
269 |  | Gaisa vada iekāršanas gredzens, vītņstienis, stiprinājums pie konstrukcijas | 160 | gb | 158
270 |  | Gaisa vada iekāršanas gredzens, vītņstienis, stiprinājums pie konstrukcijas | 200 | gb | 269
271 |  | Gaisa vada iekāršanas gredzens, vītņstienis, stiprinājums pie konstrukcijas | 250 | gb | 280
272 |  | Gaisa vada iekāršanas gredzens, vītņstienis, stiprinājums pie konstrukcijas | 315 | gb | 480
273 |  | Gaisa vada iekāršanas gredzens, vītņstienis, stiprinājums pie konstrukcijas | 400 | gb | 196
274 |  | Gaisa vada iekāršanas gredzens, vītņstienis, stiprinājums pie konstrukcijas | 500 | gb | 71
275 |  | Gaisa vada iekāršanas gredzens, vītņstienis, stiprinājums pie konstrukcijas | 630 | gb | 117
276 |  | Gaisa vada iekāršanas gredzens, vītņstienis, stiprinājums pie konstrukcijas | 800x400 | gb | 1
277 |  | Gaisa vada iekāršanas gredzens, vītņstienis, stiprinājums pie konstrukcijas | 800x600 | gb | 5
278 |  | Gaisa vada iekāršanas gredzens, vītņstienis, stiprinājums pie konstrukcijas | 1000x400 | gb | 18
279 |  | Gaisa vada iekāršanas gredzens, vītņstienis, stiprinājums pie konstrukcijas | 1000x600 | gb | 27
280 |  | Gaisa vada iekāršanas gredzens, vītņstienis, stiprinājums pie konstrukcijas | 1200x400 | gb | 36
281 |  | Tīrīšanas lūkas |  | gb | 431
282 |  | Ozonators | Ozonators Airmind 10000V | gb | 1
283 |  | Atvērumu aizdares komplekts ar ugunsdrošiem materiāliem |  | kpl | 1
284 |  | Elektroapsaistes materiālu komplekts |  | kpl | 1
285 |  | Montāžas palīgmateriālu komplekts |  | kpl | 1
[6 empty] | 0 | 0
Tiešās izmaksas kopā, t.sk. darba devēja sociālais nodoklis(23,59%)
Piezīmes:
0
| Sastādīja: | [10 empty] | Pārbaudīja:
|  | 0 | [10 empty] | 0
|  | 0 | [10 empty] | 0

## 2,5
[6 empty] | Lokālā tāme Nr. | 2,5
Gaisa kondicionēšana
|  | Būves nosaukums: | Pirmsskolas izglītības iestāde
|  | Objekta nosaukums: | Pirmsskolas izglītības iestādes jaunbūve
|  | Objekta adrese: | Baložu iela 33, Baloži, Ķekavas novads
|  | Iepirkuma Id Nr. | ĶNP2023/
Tāme sastādīta 2024.gada tirgus cenās | [13 empty] | Tāmes izmaksas euro: | 0
Tāme sastādīta:
Nr.p.k. | Kods | Būvdarbu nosaukums | Mērvienība | Daudzums | Vienības izmaksas | [5 empty] | Kopā uz visu apjomu
[5 empty] | Laika norma (c/h) | Darba samaksas likme (euro/h) | Darba alga (euro) | Būvizstrādājumi (euro) | Mehānismi (euro) | Kopā (euro) | Darbietilpība (c/h) | Darba alga (euro) | Būvizstrādājumi (euro) | Mehānismi (euro) | Summa (euro)
| 0 | Gaisa kondicionēšana |  |  | 0 | 0 | 0 | 0 | 0 | 0 | 0 | 0 | 0 | 0 | 0
Montāžas un palaišanas darbi
1 |  | Āra bloks Haier AV66IMVURA 180 kW | kpl | 1
2 |  | Iekšas dzesēšanas griestu kasete Haier AB122MRERA ar vadība pulti un montāžas rāmi | kpl | 4
3 |  | Iekšas dzesēšanas griestu kasete Haier AB092MRERA ar vadība pulti un montāžas rāmi | kpl | 36
4 |  | Iekšas dzesēšanas sienas bloks Haier AS242MFERAC ar vadība pulti un montāžas rāmi | kpl | 3
5 |  | Iekšas dzesēšanas sienas bloks Haier AS122MFERAC ar vadība pulti un montāžas rāmi | kpl | 2
6 |  | Iekšas dzesēšanas sienas bloks Haier AS092MFERAC ar vadība pulti un montāžas rāmi | kpl | 3
7 |  | Iekšas dzesēšanas sienas bloks Haier AS072MFERAC ar vadība pulti un montāžas rāmi | kpl | 10
8 |  | Iekšas dzesēšanas iebūvējams bloks Haier AD242MSERA (H) ar vadība pulti un montāžas rāmi | kpl | 3
9 |  | Vara caurule, Ø9.52/6.35mm (izolācijā) | gb | 50
10 |  | Vara caurule, Ø12.7/6.35mm (izolācijā) | gb | 85
11 |  | Vara caurule, Ø15.88x9.52mm (izolācijā) | gb | 111
12 |  | Vara caurule, Ø19.05/9.52mm (izolācijā) | gb | 173
13 |  | Vara caurule, Ø22.23/9.52mm (izolācijā) | gb | 1
14 |  | Vara caurule, Ø28.58/12.7mm (izolācijā) | gb | 36
15 |  | Vara caurule, Ø31.8/19.05mm (izolācijā) | gb | 16
16 |  | Vara caurule, Ø41.32/19.05mm (izolācijā) | gb | 46
17 |  | Pieslēguma trejgabals FQG-B335A | gb | 52
18 |  | Pieslēguma trejgabals FQG-B506A | gb | 2
19 |  | Pieslēguma trejgabals FQG-B730A | gb | 3
20 |  | Pieslēguma trejgabals FQG-B1350A | gb | 2
21 |  | Pieslēguma trejgabals FQG-B2040A | gb | 1
22 |  | Spraugu aizdare ar ugunsdrošiem materiāliem | kpl | 1
23 |  | Elektroapsaistes materiāli | kpl | 1
24 |  | Papildus gāze R410A | kpl | 1
25 |  | Gaisa izmešanas kanāls 1400x750 mm (gaisavads ~2m , līkums 90˚ 1 gab., siltumizolācija, gaisa izmešans reste RIS-1400-750-J) | kpl | 3
26 |  | Gaisa vads 992x165 mm | m | 21
27 |  | Cinkots skārda līkums 992x165 mm 90˚ | gb | 6
28 |  | Reste 992x165 mm (resti saskaņot ar AR daļas risinājumiem) | gb | 6
29 |  | Pretlietus reste 4900x950 mm (precizēt saskaņā ar AR un BK daļām) | gb | 1
30 |  | Iekārtu palaišana un pārbaude | kpl | 1
31 |  | Kondensāta sūknis mini BluR | kpl | 21
32 |  | Kondensāta novades šļūteni D12 mm | m | 50
33 |  | Cauruļvadu stiprinājumi | kpl | 1
34 |  | Montāžas palīgmateriāli | kpl | 1
Tiešās izmaksas kopā, t.sk. darba devēja sociālais nodoklis(23,59%)
Piezīmes:
0
| Sastādīja: | [9 empty] | Pārbaudīja:
|  | 0 | [9 empty] | 0
|  | 0 | [9 empty] | 0

## 2,6
[6 empty] | Lokālā tāme Nr. | 2,6
Siltummezgls
|  | Būves nosaukums: | Pirmsskolas izglītības iestāde
|  | Objekta nosaukums: | Pirmsskolas izglītības iestādes jaunbūve
|  | Objekta adrese: | Baložu iela 33, Baloži, Ķekavas novads
|  | Iepirkuma Id Nr. | ĶNP2023/
Tāme sastādīta 2024.gada tirgus cenās | [13 empty] | Tāmes izmaksas euro: | 0
Tāme sastādīta:
Nr.p.k. | Kods | Būvdarbu nosaukums | Mērvienība | Daudzums | Vienības izmaksas | [5 empty] | Kopā uz visu apjomu
[5 empty] | Laika norma (c/h) | Darba samaksas likme (euro/h) | Darba alga (euro) | Būvizstrādājumi (euro) | Mehānismi (euro) | Kopā (euro) | Darbietilpība (c/h) | Darba alga (euro) | Būvizstrādājumi (euro) | Mehānismi (euro) | Summa (euro)
| 0 | Siltummezgls |  |  | 0 | 0 | 0 | 0 | 0 | 0 | 0 | 0 | 0 | 0 | 0
Montāžas un palaišanas darbi
1 |  | Apkures siltummainis 187 kW 80°-50°/40°-33° LC110-40L-2'' komplektā ar siltumizolāciju | kpl | 1
2 |  | Ventilācijas siltummainis 143 kW 80°-50°/60°-40° LB31-80H-5/4'' komplektā ar siltumizolāciju | kpl | 1
3 |  | Karstā ūdens siltummainis (75°-55°/55°-10°) LB31-60H-1'' komplektā ar izolāciju 152 Kw | kpl | 1
4 |  | Procesors Ouman C203 | kpl | 1
5 |  | Siltumenerģijas skaitītājs: kalkulators Kamstrup Multical 403 ar autonomo barošanas elementu, plūsmas daļa Ultraflow 54 ar kabeli 1,5 m, divi temperatūras sensori Pt 500 ar kabeļu garumu 3,0m un čaulām 65mm, Qp=15.0 m3/h; 270 mm x DN50 atloki, PN 25 | kpl | 1
6 |  | Elektroniskais apkures cirkulācijas sūknis q=16.19 m3/h; H=6.3 m DAB EVOPLUS B 150/280.50M | gb | 1
7 |  | Elektroniskais apkures cirkulācijas sūknis q=6.23 m3/h; H=8.5 m DAB EVOPLUS B 120/250.40 M | gb | 1
8 |  | Karstā ūdens cirkulācijas sūknis DAB EVOPLUS 60/180 SAN M q=2.1 m3/h; H=5.5 m | gb | 1
9 |  | Izplešanās trauks V=200 l komplektā ar stiprinājumiem | kpl | 2
10 |  | Sadales skapis ETI 24-mod./IP65 C-203 montāžai | kpl | 1
11 |  | Ūdens temperatūras sensors (virsmas) TMS | gb | 5
12 |  | Ūdens temperatūras sensors (iegremdējams 100 mm) TMW-100 | gb | 1
13 |  | Āra gaisa temperatūras sensors TMO | gb | 1
14 |  | Transformators TRAFO40N3/D, 230V/24V; 40VA | kpl | 1
15 |  | Karstā ūdens skaitītājs Q=2.5 m3/h DN15 90° ar impulsa devēju | gb | 1
16 |  | Aukstā ūdens skaitītājs Q=1.5 m3/h DN15 ar skrūvēm | kpl | 1
17 |  | Apk. reg. divgaitas vārsts Regin ETVS25-10 DN25; Kvs-10,0 | gb | 2
18 |  | Reg. divgaitas vārsts Regin ETVS25-8.0 DN25; Kvs-8,0 | gb | 1
19 |  | Vārsta izpildmehānisms Regin; 24V, 60 sec, 3-P; RVAN5-24 | gb | 2
20 |  | Vārsta izpildmehānisms Regin; 24V, 30 sec, 0-10VDC; 4...20 mA; RVAN5-24A | gb | 1
21 |  | Spiediena starpības regulators ar impulsa caurulīti 1,2m IMI TA; DA 516 40/50; 60-150 kPa; Kvs-30,0 | kpl | 1
22 |  | Tērauda ūdens-gāzesvadu caurule DN15 | m | 5
23 |  | Tērauda ūdens-gāzesvadu caurule DN20 | m | 5
24 |  | Tērauda ūdens-gāzesvadu caurule DN32 | m | 5
25 |  | Tērauda ūdens-gāzesvadu caurule DN40 | m | 20
26 |  | Tērauda ūdens-gāzesvadu caurule DN50 | m | 15
27 |  | Tērauda ūdens-gāzesvadu caurule DN65 | m | 10
28 |  | Tērauda ūdens-gāzesvadu caurule DN100 | m | 15
29 |  | Drošības vārsts Prescor DN20 3 bar. | gb | 2
30 |  | Drošības vārsts Prescor DN15 10 bar. | gb | 1
31 |  | Lodveida krāns ar kapi DN20 | gb | 2
32 |  | Ventilis DN15 | gb | 5
33 |  | Ventilis DN20 | gb | 16
34 |  | Ventilis DN32 | gb | 2
35 |  | Ventilis DN40 | gb | 6
36 |  | Ventilis DN50 | gb | 2
37 |  | Ventilis DN65 | gb | 2
38 |  | Ventilis DN100 | gb | 5
39 |  | Vienvirziena vārsts DN15 | gb | 2
40 |  | Vienvirziena vārsts DN32 | gb | 1
41 |  | Vienvirziena vārsts DN40 | gb | 1
42 |  | Filtrs DN15 | gb | 2
43 |  | Filtrs DN32 | gb | 1
44 |  | Filtrs DN40 | gb | 1
45 |  | Filtrs DN100 | gb | 2
46 |  | Atgaisotājs ar lodveida krānu Flexvent DN15 | gb | 4
47 |  | Krāsa cauruļvadu krāsošanai | litri | 2
48 |  | Termometrs 0...160° C | gb | 7
49 |  | Monometrs 10 bar | gb | 7
50 |  | Monometrs 16 bar | gb | 2
51 |  | Elektroapsaistes materiāli | kpl | 1
52 |  | Siltummezgla stiprināšanas rāmis | kpl | 1
53 |  | Siltumizolācija Paroc pro section 50 mm | kpl | 1
54 |  | Siltumizolācija Paroc pro section 80 mm | kpl | 1
55 |  | PVC čaula ap izolāciju | kpl | 1
56 |  | Glikola uzkrāšanas tvertne 50 litri | gb | 1
57 |  | Etilēnglikols 35% (daudzumu precizēt būvniecības laikā) | litri | 80
58 |  | GlIkola uzpildes rokas sūknis | kpl | 1
59 |  | Cauruļvadu veidgabali un stiprinājumi | kpl | 1
60 |  | Montāžas palīgmateriāli | kpl | 1
[5 empty] | 0 | 0
Tiešās izmaksas kopā, t.sk. darba devēja sociālais nodoklis(23,59%)
Piezīmes:
0
| Sastādīja: | [9 empty] | Pārbaudīja:
|  | 0 | [9 empty] | 0
|  | 0 | [9 empty] | 0

## 2,7
[7 empty] | Lokālā tāme Nr. | 2,7
Elektroinstalācija
|  | Būves nosaukums: |  | Pirmsskolas izglītības iestāde
|  | Objekta nosaukums: |  | Pirmsskolas izglītības iestādes jaunbūve
|  | Objekta adrese: |  | Baložu iela 33, Baloži, Ķekavas novads
|  | Iepirkuma Id Nr. |  | ĶNP2023/
Tāme sastādīta 2024.gada tirgus cenās | [14 empty] | Tāmes izmaksas euro: | 0
Tāme sastādīta:
Nr.p.k. | Kods | Būvdarbu nosaukums |  | Mērvienība | Daudzums | Vienības izmaksas | [5 empty] | Kopā uz visu apjomu
[6 empty] | Laika norma (c/h) | Darba samaksas likme (euro/h) | Darba alga (euro) | Būvizstrādājumi (euro) | Mehānismi (euro) | Kopā (euro) | Darbietilpība (c/h) | Darba alga (euro) | Būvizstrādājumi (euro) | Mehānismi (euro) | Summa (euro)
0 |  | Elektroinstalācija | [5 empty] | 0 |  |  | 0 | 0 | 0 | 0 | 0 | 0
Montāžas un palaišanas darbi
|  | Iekšējie elektroapgādes tīkli (EL) |  |  |  | 0 | 0 |  |  |  | 0 | 0 | 0 | 0 | 0 | 0
|  | El.sadalnes skapji |  |  |  | 0 | 0 |  |  |  | 0 | 0 | 0 | 0 | 0 | 0
1 |  | Sadalne GS1, komplektā ar GBS | Schneider Electric | gb | 1
2 |  | Sadalne GS2, komplektā ar 1SS1, 1AS1, TAS-1 | Schneider Electric | gb | 1
3 |  | Sadalne 2SS1 komplektā ar 2AS1 | Schneider Electric | gb | 1
4 |  | Sadalne VTS1 | Schneider Electric | gb | 1
5 |  | Sadalne VKS1 | Schneider Electric | gb | 1
6 |  | Sadalne VS1 | Schneider Electric | gb | 1
7 |  | Sadalne AVS | Schneider Electric | gb | 1
8 |  | Sadalne TAS-1 | Schneider Electric | gb | 1
9 |  | UPS 1050W/1500VA 230/230V 15min | SMVS1500CAI, Schneider Electric | gb | 1
10 |  | Montāžas izstrādājumi, stiprinājumi |  | kpl | 1
Kabeļi
11 |  | Kabelis ar alumīnija dzīslām 4x120AL/41Cu | AMCMK | m | 155
12 |  | Kabelis ar vara dzīslām 5x25 mm² | NYM-J | m | 135
13 |  | Kabelis ar vara dzīslām 5x16 mm² | NYM-J | m | 65
14 |  | Kabelis ar vara dzīslām 5x10 mm² | NYM-J | m | 80
15 |  | Kabelis ar vara dzīslām 5x6 mm² | NYM-J | m | 265
16 |  | Kabelis ar vara dzīslām 5x4 mm² | NYM-J | m | 290
17 |  | Kabelis ar vara dzīslām 5x2.5 mm² | NYM-J | m | 55
18 |  | Kabelis ar vara dzīslām 5x2.5 mm² | NYY-J | m | 400
19 |  | Kabelis ar vara dzīslām 3x2.5 mm² | NYM-J | m | 10460
20 |  | Kabelis ar vara dzīslām 3x1.5 mm² | NYM-J | m | 15980
21 |  | Kabelis ar vara dzīslām 2x1.5 mm² | NYM-J | m | 450
22 |  | Kabelis ar vara dzīslām 4x1.5 mm² | NYM-J | m | 2010
23 |  | Kabelis ar vara dzīslām 3x2.5 mm² | NHXH-FE 180/E30 | m | 35
24 |  | Kabelis ar vara dzīslām 3x2.5 mm² | NHXH-FE 180/E90 | m | 15
25 |  | Kabelis ar vara dzīslām 3x1.5 mm² | NHXH-FE 180/E30 | m | 125
26 |  | Kabelis ar vara dzīslām 3x1.6 mm² | NHXH-FE 180/E90 | m | 15
27 |  | Kabeļu gala apd. 70mm²-150mm² | EPKT 0047-L12 | kpl | 4
28 |  | Kabeļu gala apd. 25mm²-50mm² | EPKT 0031-L12 | kpl | 4
29 |  | Kabeļu gala apd. 4mm²-35mm² | EPKT 0015-L12 | kpl | 48
30 |  | Montāžas izstrādājumi, stiprinājumi |  | kpl | 1
Caurules un kanāli
31 |  | PVC caurule, d=50mm, 320N | EVOPIPES, EVOEL SL-0H | m | 30
32 |  | PVC caurule, d=25mm, 320N | EVOPIPES, EVOEL SL-0H | m | 150
33 |  | PVC caurule, d=20mm, 320N | EVOPIPES, EVOEL SL-0H | m | 5780
34 |  | Montāžas izstrādājumi, stiprinājumi |  | kpl | 1
Kabeļu nesošas sistēmas
35 |  | Kabeļu trepe ar pagrieziena elementiem 600x60mm | Obo Bettermann, LCIS 660 6 A4 | m | 85
36 |  | Kabeļu trepe ar pagrieziena elementiem 400x60mm | Obo Bettermann, LCIS 640 6 A4 | m | 140
37 |  | Kabeļu trepe ar pagrieziena elementiem 200x60mm | Obo Bettermann, LCIS 620 6 A4 | m | 75
38 |  | Pārējie montāžas materiāli (skrūves, uzgriežņi, enkurdībeļi, utt.) |  | kpl | 1
39 |  | Montāžas izstrādājumi, pagrieziena, nozarojuma un stiprinājuma elementi |  | kpl | 1
Gaismekļi
40 |  | LED gaismeklis, 26W 3250lm ( 129lm/W), IP65, balts, v/a | LED LUKS, HATOR LED 1200 OP LED840 HE | gb | 52
41 |  | LED gaismeklis, 27W 2499lm, TW 2700 - 5000K, IP20, balts, v/a | LED LUKS, ILO 50 C 1196 HE 930 OP FO WHITE | gb | 82
42 |  | LED gaismeklis, 8W 537lm, IP20, balts, v/a | LED LUKS, IKAR R 127 HE 830 FO WHITE | gb | 229
43 |  | LED gaismeklis, 35W 3233lm, TW 2700 - 5000K, IP20, balts, v/a | LED LUKS, ILO 50 C 1546 HE 930 OP FO WHITE | gb | 237
44 |  | LED gaismeklis, 6.5W 3000 K 58° 904lm, IP67, pelēks, z/a | Ghidini Lighting SRL, Spia 135 | gb | 27
45 |  | LED gaismeklis, 66W 4808lm, IP20, v/a | LED LUKS, EOS SYS Circle 1500 60 degree DALI | gb | 114
46 |  | LED gaismeklis, 53W 4997lm, TW 2700 - 5000K, IP20, balts, v/a | LED LUKS, ILO 50 C 2386 HE 930 OP FO WHITE | gb | 106
47 |  | LED gaismeklis, 19W 1705lm, TW 2700 to 5000K, IP20, balts, v/a | LED LUKS, APOLLO 450 C LP 930 OP FO WHITE | gb | 23
48 |  | LED gaismeklis, 84W 6390lm, IP20, balts, v/a | LED LUKS, EOS C 1000 SKY 930 WHITE-W | gb | 52
49 |  | LED gaismeklis, 63W 4744lm, IP20, balts, v/a | LED LUKS, EOS C 650 SKY 930 WHITE-W | gb | 51
50 |  | LED gaismeklis, 41W 3836lm, TW 2700 - 5000K, IP20, balts, v/a | LED LUKS, APOLLO 680 C LP 930 OP FO WHITE | gb | 27
51 |  | LED gaismeklis, 16W 1670lm, TW 2700 - 5000K, IP20, balts, v/a | LED LUKS, ILO 50 C 706 HE 830 OP FO WHITE | gb | 8
52 |  | LED gaismeklis, 27W 2499lm, TW 2700 - 5000K, IP20, balts, v/a | LED LUKS, ILO 50 P 1196 HE 930 OP FO WHITE | gb | 22
53 |  | LED gaismeklis, 75W 6646lm, TW 2700 - 5000K, IP20, balts, v/a | LED LUKS, ILO 50 P 2386 HO 930 OP FO WHITE | gb | 4
54 |  | LED gaismeklis, 53W 4997lm, TW 2700 - 5000K, IP20, balts, v/a | LED LUKS, ILO 50 P 2386 HE 930 OP FO WHITE | gb | 5
55 |  | LED gaismeklis, PART 2-4, 25W 2351lm, TW 2700 - 5000K, IP20, balts, v/a | LED LUKS, ILO 50 P QUADRO 1190/1190 HE 930 OP FO WHITE | gb | 15
56 |  | LED gaismeklis, PART 4-4, 25W 2351lm, TW 2700 - 5000K, IP20, balts, v/a | LED LUKS, ILO 50 P QUADRO 1190/1190 HE 930 OP FO WHITE | gb | 15
57 |  | LED gaismeklis, PART 1-4, 25W 2351lm, TW 2700 - 5000K, IP20, balts, v/a | LED LUKS, ILO 50 P QUADRO 1190/1190 HE 930 OP FO WHITE | gb | 15
58 |  | LED gaismeklis, PART 3-4, 25W 2351lm, TW 2700 - 5000K, IP20, balts, v/a | LED LUKS, ILO 50 P QUADRO 1190/1190 HE 930 OP FO WHITE | gb | 15
59 |  | LED gaismeklis, 11W 1055lm, 16-31 W/m, TW 2700 - 5000K, IP20, balts, v/a | LED LUKS, ILO 70 C 706 LP 930 DROP FO WHITE | gb | 4
60 |  | LED lenta, 21W/5m (4.2W/m), 2220 lm (115 lm/W), 3000K, IP67 | LEDVANCE, LS P-500/930/5/IP67 | kpl | 26
61 |  | Profils LED lentai |  | m | 246
62 |  | DALI driver 60W/230V LED lentai IP65 | LEDVANCE, DR DALI-PFM -60/220-240/1A4 | gb | 26
63 |  | Kustības sensors 360 °, IP54, balts, v/a | STEINEL, IS 345 | gb | 47
64 |  | Ultraskanas sensors 360 °, 40kHz, IP20, balts, v/a | STEINEL, US 360 | gb | 12
65 |  | Evakuācijas gaismeklis, LED-2W, 60min., IP65, v/a | TM TECHNOLOGIE, iTECH M2 | gb | 45
66 |  | Evakuācijas gaismeklis, LED-5W, 60min., IP65, v/a | TM TECHNOLOGIE, iTECH M5 | gb | 49
67 |  | Evakuācijas gaismeklis, LED-2W, 60min., IP65, v/a | TM TECHNOLOGIE, iTECH C1 | gb | 8
68 |  | Evakuācijas gaismeklis "IZEJA", LED-2.5W, 60min., IP20 | TM TECHNOLOGIE, TM.ONTEC G | gb | 81
69 |  | OUTDOOR LED 3x1W LED 390 lm STANDARD IP66 1h |  | gb | 9
70 |  | Montāžas izstrādājumi |  | kpl | 1
Instalācijas materiāli
71 |  | Kontaktligzda 1-viet, 230V, 16A, IP20, balts, z/a (grupiņu telpā), "bērnu aizsardzība" | Efapel, APOLO 5000 BR, White | gb | 3
72 |  | Kontaktligzda 1-viet, 230V, 16A, IP20, melns, z/a | Efapel, APOLO 5000 PM, Matte Black | gb | 2
73 |  | Kontaktligzda 2-viet, 230V, 16A, IP20, balts, z/a (grupiņu telpā), "bērnu aizsardzība" | Efapel, APOLO 5000 BR, White | gb | 63
74 |  | Kontaktligzda 2-viet, 230V, 16A, IP20, melns, z/a | Efapel, APOLO 5000 PM, Matte Black | gb | 77
75 |  | Kontaktligzda 3-viet, 230V, 16A, IP20, melns, z/a | Efapel, APOLO 5000 PM, Matte Black | gb | 5
76 |  | Kontaktligzda 4-viet, 230V, 16A, IP20, balts, z/a (grupiņu telpā), "bērnu aizsardzība" | Efapel, APOLO 5000 BR, White | gb | 15
77 |  | Kontaktligzda 4-viet, 230V, 16A, IP20, melns, z/a | Efapel, APOLO 5000 PM, Matte Black | gb | 26
78 |  | Kontaktligzda 1-viet, 230V, 16A, IP44, balts, z/a (grupiņu telpā), "bērnu aizsardzība" | Efapel, APOLO 5000 BR, White | gb | 15
79 |  | Kontaktligzda 1-viet, 230V, 16A, IP44, melns, z/a | Efapel, APOLO 5000 PM, Matte Black | gb | 25
80 |  | Kontaktligzda 2-viet, 230V, 16A, IP44, melns, z/a | Efapel, APOLO 5000 PM, Matte Black | gb | 9
81 |  | Kontaktligzda 3-viet, 230V, 16A, IP44, melns, z/a | Efapel, APOLO 5000 PM, Matte Black | gb | 1
82 |  | Kontaktligzda 1-viet, 230V, 16A, IP65, v/a | Efapel, Waterproof 48 | gb | 2
83 |  | Kontaktligzda 400V, 16A, IP44, v/a | ABB, Easy & Safe IP44 Red Wall Mount 3P + N + E | gb | 3
84 |  | Kontaktligzda 400V, 32A, IP44, v/a | ABB, Easy & Safe IP44 Red Wall Mount 3P + N + E | gb | 2
85 |  | El.izvads ar kontaktligzdu 400V, 32A, IP65, v/a | ABB, Easy & Safe IP44 Red Cable Mount 3P + N + E | gb | 6
86 |  | Rāmītis-1 vietīgs, balts (grupiņu telpā) | Efapel, APOLO 5000 BR, White | gb | 48
87 |  | Rāmītis-1 vietīgs, melns | Efapel, APOLO 5000 PM, Matte Black | gb | 74
88 |  | Rāmītis-2 vietīgs, balts (grupiņu telpā) | Efapel, APOLO 5000 BR, White | gb | 63
89 |  | Rāmītis-2 vietīgs, melns | Efapel, APOLO 5000 PM, Matte Black | gb | 88
90 |  | Rāmītis-3 vietīgs, balts (grupiņu telpā) | Efapel, APOLO 5000 BR, White | gb | 12
91 |  | Rāmītis-3 vietīgs, melns | Efapel, APOLO 5000 PM, Matte Black | gb | 6
92 |  | Rāmītis-4 vietīgs, balts (grupiņu telpā) | Efapel, APOLO 5000 BR, White | gb | 15
93 |  | Rāmītis-4 vietīgs, melns | Efapel, APOLO 5000 PM, Matte Black | gb | 28
94 |  | Slēdzis 10A, 230V, IP20, balts, z/a (grupiņu telpā) | Efapel, APOLO 5000 BR, White | gb | 12
95 |  | Slēdzis 10A, 230V, IP20, melns, z/a | Efapel, APOLO 5000 PM, Matte Black | gb | 9
96 |  | Dubultslēdzis 10A, 230V, IP20, balts, z/a (grupiņu telpā) | Efapel, APOLO 5000 BR, White | gb | 24
97 |  | Dubultslēdzis 10A, 230V, IP20, melns, z/a | Efapel, APOLO 5000 PM, Matte Black | gb | 18
98 |  | Pārslēdzis 10A, 230V, IP20, balts, z/a (grupiņu telpā) | Efapel, APOLO 5000 BR, White | gb | 30
99 |  | Pārslēdzis 10A, 230V, IP20, melns, z/a | Efapel, APOLO 5000 PM, Matte Black | gb | 4
100 |  | Krustslēdzis 230V, 10A, IP20, balts, z/a (grupiņu telpā) | Efapel, APOLO 5000 BR, White | gb | 3
101 |  | Slēdzis 10A, 230V, IP44, melns, z/a | Efapel, APOLO 5000 PM, Matte Black | gb | 8
102 |  | Dubultslēdzis 10A, 230V, IP44, melns, z/a | Efapel, APOLO 5000 PM, Matte Black | gb | 1
103 |  | Pārslēdzis 10A, 230V, IP44, melns, z/a | Efapel, APOLO 5000 PM, Matte Black | gb | 14
104 |  | Spiedpoga 230V, 10A, IP20, melns, z/a | Efapel, APOLO 5000 PM, Matte Black | gb | 7
105 |  | El. Iekārtu pieslēgums |  | gb | 47
106 |  | Uzstādīšanas kārba z/a |  | gb | 651
107 |  | Nozarkārba v/a |  | gb | 50
107 |  | Ugunsdroša aizdare, EI120 | HILTI, CFS-S ACR + CFS-CT | kpl | 7
108 |  | Montāžas izstrādājumi |  | kpl | 1
Saules paneļu sistēma
109 |  | Saules panelis TrinaSolar, VertexS, SM-435 DE09R.08, 435W |  | gb | 254
110 |  | Saules pan.invertors, Sungrow, SG50CX-P2 (50kVA) |  | gb | 2
111 |  | Datu reģistrators, Sungrow, COM100E |  | gb | 1
112 |  | Līdzstrāvas vads +, SOLAR PV H1Z2Z2-K 1x6, sarkans |  | m | 750
113 |  | Līdzstrāvas vads -, SOLAR PV H1Z2Z2-K 1x6, melns |  | m | 750
114 |  | Saules paneļu stiprinājuma sistēma DS-V1N |  | kpl | 1
115 |  | Lokālā zemējuma izveide saules moduļu konstrukciju blokam ar invertoriem |  | kpl | 2
116 |  | Solar spraudnis + |  | gb | 16
117 |  | Solar spraudnis - |  | gb | 16
118 |  | Montāžas izstrādājumi |  | kpl | 1
Zemējums un zibensaizsardzība
119 |  | Apaļvads RD-8 ALU |  | m | 410
120 |  | Apaļvads RD-8-PVC ALU |  | m | 120
121 |  | Apaļdzels RD-8 PVC |  | m | 40
122 |  | Potenciālu izlīdzināšanas kopne iekštelpām |  | gb | 1
123 |  | Savienojuma klemme, apaļdzelzs/apaļdzelzs |  | gb | 36
124 |  | Zibensuztvērēja stienis, L=1.5m, d=16mm, komplektā ar pamatni |  | kpl | 8
125 |  | Zibensuztvērēja stienis, L=1m, d=16mm, komplektā ar pamatni |  | kpl | 5
126 |  | Apaļdzelzs stiprināšanas elements uz sienas |  | gb | 120
127 |  | Apaļdzelzs stiprināšanas elements parapetam |  | gb | 250
128 |  | Apaļdzelzs stiprināšanas elements plakanam jumtam |  | gb | 160
129 |  | Mērījuma spaile |  | gb | 12
130 |  | Zemējuma vads ar vara dzīslu 1x6 |  | m | 1500
131 |  | Kompensators |  | gb | 2
132 |  | Montāžas izstrādājumi |  | gb | 1
[6 empty] | 0 | 0
Tiešās izmaksas kopā, t.sk. darba devēja sociālais nodoklis(23,59%)
Piezīmes:
0
| Sastādīja: | [10 empty] | Pārbaudīja:
|  | 0 | [10 empty] | 0
|  | 0 | [10 empty] | 0

## 2,8
[7 empty] | Lokālā tāme Nr. | 2,8
Ugunsgrēka signalizācijas sistēma
|  | Būves nosaukums: |  | Pirmsskolas izglītības iestāde
|  | Objekta nosaukums: |  | Pirmsskolas izglītības iestādes jaunbūve
|  | Objekta adrese: |  | Baložu iela 33, Baloži, Ķekavas novads
|  | Iepirkuma Id Nr. |  | ĶNP2023/
Tāme sastādīta 2024.gada tirgus cenās | [14 empty] | Tāmes izmaksas euro: | 0
Tāme sastādīta:
Nr.p.k. | Kods | Būvdarbu nosaukums |  | Mērvienība | Daudzums | Vienības izmaksas | [5 empty] | Kopā uz visu apjomu
[6 empty] | Laika norma (c/h) | Darba samaksas likme (euro/h) | Darba alga (euro) | Būvizstrādājumi (euro) | Mehānismi (euro) | Kopā (euro) | Darbietilpība (c/h) | Darba alga (euro) | Būvizstrādājumi (euro) | Mehānismi (euro) | Summa (euro)
|  | Ugunsgrēka signalizācijas sistēma |  |  |  | 0 | 0 |  |  |  | 0 | 0 | 0 | 0 | 0 | 0
Montāžas un palaišanas darbi
1 |  | Kontroles panelis | FX3NetL ESMI | kpl. | 1
2 |  | Skapis papildus baterijām | ESMI FX-BAT | gb. | 1
3 |  | Cilpu modulis | FX-ALCB (2 cilpas) | gb. | 2
4 |  | Skapis papildus baterijām | ESMI FX-BAT | gb. | 1
5 |  | Akumulators | 12V/17 A/h | gb. | 4
6 |  | Adrešu dūmu detektors | EDI-20 | gb. | 232
7 |  | Adrešu siltuma detektors | EDI-50 | gb. | 47
8 |  | Detektora bāze | EBI-10 | gb. | 277
9 |  | Detektora bāze ar izolatoru |  | gb. | 2
10 |  | Rokas adreses trauksmes poga ar izolatoru | EPP-20 | kpl. | 24
11 |  | Rokas adreses trauksmes pogas bāze | SR2G | gb. | 24
12 |  | Vadības modulis | EMI-311/240 | kpl. | 10
13 |  | Staru detektors 100m | 55000-273APO (50-100m) | kpl. | 2
14 |  | Staru detektors 50m | 55000-268APO (50m) | kpl. | 1
15 |  | Iznesamais LED indikators | ERI-10 | gb. | 121
16 |  | Skatlūkas | Europlast VPL3030 300x300mm | gb. | 121
17 |  | Kabelis detektoru pieslēgšana | 2x1.0 (E30) Eurosafe | m | 2240
18 |  | Kabelis el. barošana | NHXN-FE180/E30 3x2.5mm2 | m | 20
19 |  | Gofrētā caurule D25mm | D25mm | m | 1000
20 |  | Montāžas materiāli |  | kpl. | 1
21 |  | Ugunsdrošs kabeļu turētājs | OZM/OZMO. (WxLxH) 42x33x62mm. 0.7mm. E-90 | gb. | 4770
22 |  | Ugunsdrošais stiprinājums | UDFB8. E90, d 8mm | gb. | 200
23 |  | Ugunsdrošās blīves kabeļiem | Promastop IM CJ21 | kpl. | 1
24 |  | Detektoru un kabeļu marķēšana |  | kpl. | 1
[6 empty] | 0 | 0
Tiešās izmaksas kopā, t.sk. darba devēja sociālais nodoklis(23,59%)
Piezīmes:
0
| Sastādīja: | [10 empty] | Pārbaudīja:
|  | 0 | [10 empty] | 0
|  | 0 | [10 empty] | 0
Note on C30: Olita Kirjušenkova: reģipša griestiem, ja tādi būs

## 2,9
[7 empty] | Lokālā tāme Nr. | 2,9
Piekļuves kontroles sistēma un apsardzes signalizācijas sistēma
|  | Būves nosaukums: |  | Pirmsskolas izglītības iestāde
|  | Objekta nosaukums: |  | Pirmsskolas izglītības iestādes jaunbūve
|  | Objekta adrese: |  | Baložu iela 33, Baloži, Ķekavas novads
|  | Iepirkuma Id Nr. |  | ĶNP2023/
Tāme sastādīta 2024.gada tirgus cenās | [14 empty] | Tāmes izmaksas euro: | 0
Tāme sastādīta:
Nr.p.k. | Kods | Būvdarbu nosaukums |  | Mērvienība | Daudzums | Vienības izmaksas | [5 empty] | Kopā uz visu apjomu
[6 empty] | Laika norma (c/h) | Darba samaksas likme (euro/h) | Darba alga (euro) | Būvizstrādājumi (euro) | Mehānismi (euro) | Kopā (euro) | Darbietilpība (c/h) | Darba alga (euro) | Būvizstrādājumi (euro) | Mehānismi (euro) | Summa (euro)
| 0 | Piekļuves kontroles sistēma un apsardzes signalizācijas sistēma |  |  |  | 0 | 0 |  |  |  | 0 | 0 | 0 | 0 | 0 | 0
Montāžas un palaišanas darbi
1 |  | Durvju kontrolieris | INTG-996018PCB&K | gb. | 7
2 |  | Durvju paplašinātājs | INTG-996535PCB&K | gb. | 20
3 |  | XL izmēra kaste ar barošanas bloku | INTG-995203PEEU8 | kpl. | 7
4 |  | Akumulatoru baterija | 12V 17Ah | kpl. | 7
5 |  | Karšu nolasītājs 13.56MHz/125KHz, EM Proximity | HID SIGNO 20 iCLASS SE | gb. | 52
6 |  | Karšu nolasītājs 13.56MHz/125KHz, EM Proximity | HID SIGNO keypad 20 | gb. | 2
7 |  | Durvju aizvērējs | SD-C141S | gb. | 54
8 |  | Magnēta kontakts |  | gb. | 61
9 |  | Sprūds |  | gb. | 54
10 |  | Kabelis iekšējai instalācijai | UTP Kat.5e | m | 2922
11 |  | Barošanas kabelis iekšējai instalācijai | NYM-J 3x2.5 mm2 | m | 30
12 |  | Gofreta caurule | D=20 mm | m | 60
13 |  | Instalācijas materiāls |  | kpl. | 1
14 |  | Licence | INTG-996025 | gb. | 1
15 |  | Durvju licence | INTG-996940-30 | gb. | 2
16 |  | Klienta aplikācija | INTG-996911 | gb. | 1
17 |  | pieņemšanas-kontroles iekārtu programmēšanu un datoru aplikācijas “INTEGRITI” konfigurēšanu |  | kpl. | 1
18 |  | Izveidot iespēju pievienot un dzēst piekļuves kartes. |  | kpl. | 1
Tiešās izmaksas kopā, t.sk. darba devēja sociālais nodoklis(23,59%)
Piezīmes:
0
| Sastādīja: | [10 empty] | Pārbaudīja:
|  | 0 | [10 empty] | 0
|  | 0 | [10 empty] | 0

## 2,10
[7 empty] | Lokālā tāme Nr. | 2,10
Elektronisko sakaru sistēma
|  | Būves nosaukums: |  | Pirmsskolas izglītības iestāde
|  | Objekta nosaukums: |  | Pirmsskolas izglītības iestādes jaunbūve
|  | Objekta adrese: |  | Baložu iela 33, Baloži, Ķekavas novads
|  | Iepirkuma Id Nr. |  | ĶNP2023/
Tāme sastādīta 2024.gada tirgus cenās | [14 empty] | Tāmes izmaksas euro: | 0
Tāme sastādīta:
Nr.p.k. | Kods | Būvdarbu nosaukums |  | Mērvienība | Daudzums | Vienības izmaksas | [5 empty] | Kopā uz visu apjomu
[6 empty] | Laika norma (c/h) | Darba samaksas likme (euro/h) | Darba alga (euro) | Būvizstrādājumi (euro) | Mehānismi (euro) | Kopā (euro) | Darbietilpība (c/h) | Darba alga (euro) | Būvizstrādājumi (euro) | Mehānismi (euro) | Summa (euro)
| 0 | Elektronisko sakaru sistēma |  |  |  | 0 | 0 |  |  |  | 0 | 0 | 0 | 0 | 0 | 0
Montāžas un palaišanas darbi
1 |  | Servera un komutācijas statne ar sieta tipa durvīm | 42U 1000x800mm | kpl. | 1
2 |  | Ventilatoru bloks ar digitālo termostatu | 19' 1U, 4 ventilatori | kpl. | 1
3 |  | Zemējuma klemme komutācijas skapim |  | kpl. | 1
4 |  | Skrūves - uzgriežņi | M6 | kpl. | 1
5 |  | EL rozešu bloks | 8-vietīgā, 19' 1U | kpl. | 1
6 |  | Optiskais patch panelis ar kaseti, adapteriem un pigteiliem priekš SM optiskā kabeļa 12 dzīslām | 8p duplex rackmounted | kpl. | 1
7 |  | Kabeļu organaizeris horizontālais | 1U | gb. | 4
8 |  | Optiskais patch kabelis | SM SC-LC 1m | gb. | 1
9 |  | Optiskais patch kabelis | SM LC-LC 1m | gb. | 1
10 |  | SFP modulis SM |  | gb. | 1
11 |  | Patch panelis | 24p Cat6 UTP | gb. | 4
12 |  | Patch kabelis 1.0m | Cat6 UTP 1m | gb. | 49
13 |  | Centrālais ruteris | 24 PoE output gigabit Ethernet router/switch with four 10Gbps SFP+ ports | gb. | 1
14 |  | Komutators | 48 porti Gigabit Ethernet switch , 2 SFP+ ports, 1U rackmount case | gb. | 1
15 |  | Komutators | 48 porti PoE | gb. | 1
16 |  | WiFi piekļuves punkts | 2.4/5GHz; 300-1000Mbit/s; A/B/G/N/AC | gb. | 3
17 |  | Datu ligzda z/a 2xRJ45 | Cat6 ar rāmi (saskaņot ar EL sadaļu) | kpl. | 23
18 |  | Datu ligzda z/a 1xRJ45 | Cat6 ar rāmi (saskaņot ar EL sadaļu) | kpl. | 3
19 |  | Datu ligzda grīdas kārbā | Cat6 ar rāmi (saskaņot ar EL sadaļu) | kpl. | 14
20 |  | Nepārtrauktās barošanas bloks | UPS APC Smart-UPS 1500VA LCD RM 1U 230V | gb. | 1
21 |  | Kabelis | UTP Cat6 LZSH | m | 1945
22 |  | PVC caurule | d20 | m | 500
23 |  | PVC caurule | d50 | m | 60
24 |  | Kabeļu trepe | C1-C2 200mm 3m E30 | gb. | 34
25 |  | Kabeļu trepes līkums "+" | 200mm E30 | gb. | 1
26 |  | Kabeļu trepes "T" veida savienojums | 200mm E30 | gb. | 1
27 |  | Montāžas un stiprināšanas materiāli |  | kpl. | 1
28 |  | Ugunsdrošās blīves kabeļiem | Promastop IM CJ21 | kpl. | 1
Tiešās izmaksas kopā, t.sk. darba devēja sociālais nodoklis(23,59%)
Piezīmes:
0
| Sastādīja: | [10 empty] | Pārbaudīja:
|  | 0 | [10 empty] | 0
|  | 0 | [10 empty] | 0

## 2,11
[7 empty] | Lokālā tāme Nr. | 2,11
Videonovērošanas sistēma
|  | Būves nosaukums: |  | Pirmsskolas izglītības iestāde
|  | Objekta nosaukums: |  | Pirmsskolas izglītības iestādes jaunbūve
|  | Objekta adrese: |  | Baložu iela 33, Baloži, Ķekavas novads
|  | Iepirkuma Id Nr. |  | ĶNP2023/
Tāme sastādīta 2024.gada tirgus cenās | [14 empty] | Tāmes izmaksas euro: | 0
Tāme sastādīta:
Nr.p.k. | Kods | Būvdarbu nosaukums |  | Mērvienība | Daudzums | Vienības izmaksas | [5 empty] | Kopā uz visu apjomu
[6 empty] | Laika norma (c/h) | Darba samaksas likme (euro/h) | Darba alga (euro) | Būvizstrādājumi (euro) | Mehānismi (euro) | Kopā (euro) | Darbietilpība (c/h) | Darba alga (euro) | Būvizstrādājumi (euro) | Mehānismi (euro) | Summa (euro)
| 0 | Videonovērošanas sistēma |  |  |  | 0 | 0 |  |  |  | 0 | 0 | 0 | 0 | 0 | 0
Montāžas un palaišanas darbi
1 |  | IP videokamera ārtelpu bullet | 4MPix, H.265, 2.8mm IR 30m | gb. | 17
2 |  | IP videokamera iekštelpu dome | 4MPix, H.265, 2.8mm IR 30m | gb. | 20
3 |  | Sienas kronšteins kamerām |  | gb. | 17
4 |  | Komutators | PoE 48p | gb. | 1
5 |  | SFP modulis SM |  | gb. | 1
6 |  | Tīkla videoreģistrators | NVR 64 kanāli/PoE | gb. | 1
7 |  | Cietie Diski HDD | 2TB | gb. | 4
8 |  | Pārsprieguma aizsarzība | DT-LAN-CAT.6+ | gb. | 34
9 |  | Patch kabelis Cat6 U/UTP 1.5 m | Cat6 UTP 1.5m | gb. | 19
10 |  | Optiskais patch kabelis | SM LC-LC 3,0m | gb. | 1
11 |  | Kabelis | Cat6 4x2x0.5 LSZH (Low Smoke Zero Halogen) | m | 1810
12 |  | Aizsargcaurule gofrētā | d25 mm | m | 300
13 |  | Ugunsdrošās blīves kabeļiem | Promastop IM CJ21 | kpl. | 1
14 |  | Instalācijas materiāli |  | kpl. | 1
15 |  | Sistēmas programmēšana un palaišana |  | kpl. | 1
16 |  | Licences |  | kpl. | 1
[6 empty] | 0 | 0
Tiešās izmaksas kopā, t.sk. darba devēja sociālais nodoklis(23,59%)
Piezīmes:
0
| Sastādīja: | [10 empty] | Pārbaudīja:
|  | 0 | [10 empty] | 0
|  | 0 | [10 empty] | 0

## 2,12
[7 empty] | Lokālā tāme Nr. | 2,12
Apsardzes signalizācijas sistēma
|  | Būves nosaukums: |  | Pirmsskolas izglītības iestāde
|  | Objekta nosaukums: |  | Pirmsskolas izglītības iestādes jaunbūve
|  | Objekta adrese: |  | Baložu iela 33, Baloži, Ķekavas novads
|  | Iepirkuma Id Nr. |  | ĶNP2023/
Tāme sastādīta 2024.gada tirgus cenās | [14 empty] | Tāmes izmaksas euro: | 0
Tāme sastādīta:
Nr.p.k. | Kods | Būvdarbu nosaukums |  | Mērvienība | Daudzums | Vienības izmaksas | [5 empty] | Kopā uz visu apjomu
[6 empty] | Laika norma (c/h) | Darba samaksas likme (euro/h) | Darba alga (euro) | Būvizstrādājumi (euro) | Mehānismi (euro) | Kopā (euro) | Darbietilpība (c/h) | Darba alga (euro) | Būvizstrādājumi (euro) | Mehānismi (euro) | Summa (euro)
|  | Apsardzes signalizācijas sistēma |  |  |  | 0 | 0 |  |  |  | 0 | 0 | 0 | 0 | 0 | 0
Montāžas un palaišanas darbi
1 |  | Drosības kontrolieris metāla korpusā ar barošanas bloku | INTG-996001EUPS | gb. | 1
2 |  | 8-zonu paplašinātājs | INTG-996005PCB & K | gb. | 4
3 |  | UniBus paplašinātājs | INTG-996500PCB & K | gb. | 14
4 |  | XL izmēra kaste ar barošanas bloku | INTG-995203PEEU8 | gb. | 4
5 |  | Akumulatoru baterija | 12V 17Ah | gb. | 4
6 |  | Tastatūra | INTG-995400 | gb. | 2
7 |  | Kustības detektors ar kronšteinu | RXC-ST | gb. | 67
8
9 |  | Magnēta kontakts | MET-200AR | gb. | 23
10 |  | Stikla plīšanas detektors |  | gb. | 64
11 |  | CLOE tīkla modulis | IR-995093 | gb. | 2
12 |  | Kabelis | UTP CAT5e 4x2x0.5 | m | 116
13 |  | Kabelis | CQR 6x0,22 | m | 7970
14 |  | Gofreta caurule | D=20 mm | m | 100
15 |  | Instalācijas materiāls |  | kpl. | 1
16 |  | Licence Extra Client | INTG-996911 | kpl. | 1
17 |  | pieņemšanas-kontroles iekārtu programmēšanu un datoru aplikācijas “INTEGRITI” konfigurēšanu |  | kpl. | 1
[6 empty] | 0 | 0
Tiešās izmaksas kopā, t.sk. darba devēja sociālais nodoklis(23,59%)
Piezīmes:
0
| Sastādīja: | [10 empty] | Pārbaudīja:
|  | 0 | [10 empty] | 0
|  | 0 | [10 empty] | 0

## 2,13
[7 empty] | Lokālā tāme Nr. | 2,13
Centralizētā izziņošanas sistēma
|  | Būves nosaukums: |  | Pirmsskolas izglītības iestāde
|  | Objekta nosaukums: |  | Pirmsskolas izglītības iestādes jaunbūve
|  | Objekta adrese: |  | Baložu iela 33, Baloži, Ķekavas novads
|  | Iepirkuma Id Nr. |  | ĶNP2023/
Tāme sastādīta 2024.gada tirgus cenās | [14 empty] | Tāmes izmaksas euro: | 0
Tāme sastādīta:
Nr.p.k. | Kods | Būvdarbu nosaukums |  | Mērvienība | Daudzums | Vienības izmaksas | [5 empty] | Kopā uz visu apjomu
[6 empty] | Laika norma (c/h) | Darba samaksas likme (euro/h) | Darba alga (euro) | Būvizstrādājumi (euro) | Mehānismi (euro) | Kopā (euro) | Darbietilpība (c/h) | Darba alga (euro) | Būvizstrādājumi (euro) | Mehānismi (euro) | Summa (euro)
|  | Centralizētā izziņošanas sistēma | [8 empty] | 0 | 0 | 0 | 0 | 0 | 0
Montāžas un palaišanas darbi
1 |  | Servera un komutācijas statne ar metāla durvīm un slēdzi | 42U 1000x800mm | kpl. | 1
2 |  | Ventilatoru panelis ar termostatu |  | kpl. | 1
3 |  | 19' plaukts |  | gb. | 3
4 |  | Akumulatoru ladēšanas iekārtas | PLN-24CH12 | kpl. | 1
5 |  | Akumulatoru baterija 12V 70A/h | Bosch | gb. | 2
6 |  | Kabineta tipa skaļrunis (20 / 10 / 5 / 2.5 W) | LB1-UM20E-L | kpl. | 43
7 |  | Griestu skaļrunis( 6 / 3 / 1.5 / 0.75 W); piekārtie griesti | LBC3086/41 | kpl. | 110
8 |  | Griestu skaļruņa ugunsdrošs korpuss | LBC3081/02 | gb. | 110
9 |  | Barošanas kabelis | 3x2.5 FE180/E30 | m | 50
10 |  | Kabelis (Mikrofonu stacijas pieslēgšanai) | UTP Kat. 5e E30 | m | 90
11 |  | Aizsargcaurule/gofrētā LSZH d25 mm |  | m | 500
12 |  | Ugunsdrošais pildījums | (java GVS Fire Stop ) | kpl. | 1
13 |  | Instalācijas materiāli |  | kpl. | 1
14 |  | Audio izziņošanas sistēmas kontrolieris | LBB 1990/00 | gb. | 1
15 |  | Audio izziņošanas sistēmas maršrutētājs | LBB 1992/00 | gb. | 2
16 |  | Pastiprinātājs | LBB 1935/20 | gb. | 3
17 |  | Balss signalizācijas zvanu stacija | LBB 1956/00 | gb. | 1
18 |  | Balss trauksmes ziņojumu klaviatūra | LBB 1957/000 | gb. | 2
19 |  | Līnijas gala iekārtas | PVA-1WEOL | gb. | 12
20 |  | Ugunsizturīgs kabelis | 1x2x1.0 (E30) | m | 3025
21 |  | Zemējuma kopne grīdas komutācijas skapim |  | kpl. | 1
22 |  | Rozešu bloks x8 ar slēdzi 230V 19" 1U |  | gb. | 1
23 |  | Aizsargcaurule cietā PVC d25 mm | FRANKISCHE, isofix-EL-F 320N | m | 400
Tiešās izmaksas kopā, t.sk. darba devēja sociālais nodoklis(23,59%)
Piezīmes:
0
| Sastādīja: | [10 empty] | Pārbaudīja:
|  | 0 | [10 empty] | 0
|  | 0 | [10 empty] | 0

## 2,14
[7 empty] | Lokālā tāme Nr. | 2,14
Dūmu aizsardzība
|  | Būves nosaukums: |  | Pirmsskolas izglītības iestāde
|  | Objekta nosaukums: |  | Pirmsskolas izglītības iestādes jaunbūve
|  | Objekta adrese: |  | Baložu iela 33, Baloži, Ķekavas novads
|  | Iepirkuma Id Nr. |  | ĶNP2023/
Tāme sastādīta 2024.gada tirgus cenās | [14 empty] | Tāmes izmaksas euro: | 0
Tāme sastādīta:
Nr.p.k. | Kods | Būvdarbu nosaukums |  | Mērvienība | Daudzums | Vienības izmaksas | [5 empty] | Kopā uz visu apjomu
[6 empty] | Laika norma (c/h) | Darba samaksas likme (euro/h) | Darba alga (euro) | Būvizstrādājumi (euro) | Mehānismi (euro) | Kopā (euro) | Darbietilpība (c/h) | Darba alga (euro) | Būvizstrādājumi (euro) | Mehānismi (euro) | Summa (euro)
|  | Dūmu aizsardzība | [8 empty] | 0 | 0 | 0 | 0 | 0 | 0
Montāžas un palaišanas darbi
1 |  | Divu - sešu zonu vadības panelis | ACTULUX SVL 48V 10A | gb. | 1
2 |  | Vienas zonas paplašinātājs | ACTULUX SVL Group Board | gb. | 1
3 |  | Trauksmes pogas | Actulux Smoke vent IP 40 | gb. | 11
4 |  | Dūmu lūku automātikas piedziņa | Actulux HCV 500/1000 | gb. | 3
5 |  | Elektriskais logu atvērējs | 48 V DC HCV 500 mN | gb. | 3
6 |  | Barošanas kabelis | E30 3x1,5 | m | 90
7 |  | Kabelis piedziņu un aizvērēju savienošanai | (N)HXH-J E30 2x2.5 RE | m | 313
8 |  | Kabelis pogu savienošanai | E30 8x0,5 | m | 265
9 |  | Ugunsdrošie blīvējumi | Hilti EI 30 | kpl. | 1
10 |  | Kabeļu aizsegs caurule | d20 | m | 50
11 |  | Ugunsdrošie stiprinājumi E90 | UDFB8. E90, d 8mm | gb. | 1734
Tiešās izmaksas kopā, t.sk. darba devēja sociālais nodoklis(23,59%)
Piezīmes:
0
| Sastādīja: | [10 empty] | Pārbaudīja:
|  | 0 | [10 empty] | 0
|  | 0 | [10 empty] | 0

## 2,15
[7 empty] | Lokālā tāme Nr. | 2,15
Tehnoloģiskās iekārtas
|  | Būves nosaukums: |  | Pirmsskolas izglītības iestāde
|  | Objekta nosaukums: |  | Pirmsskolas izglītības iestādes jaunbūve
|  | Objekta adrese: |  | Baložu iela 33, Baloži, Ķekavas novads
|  | Iepirkuma Id Nr. |  | ĶNP2023/
Tāme sastādīta 2024.gada tirgus cenās | [14 empty] | Tāmes izmaksas euro: | 0
Tāme sastādīta:
Nr.p.k. | Kods | Būvdarbu nosaukums |  | Mērvienība | Daudzums | Vienības izmaksas | [5 empty] | Kopā uz visu apjomu
[6 empty] | Laika norma (c/h) | Darba samaksas likme (euro/h) | Darba alga (euro) | Būvizstrādājumi (euro) | Mehānismi (euro) | Kopā (euro) | Darbietilpība (c/h) | Darba alga (euro) | Būvizstrādājumi (euro) | Mehānismi (euro) | Summa (euro)
| 0 | Tehnoloģiskās iekārtas |  |  |  | 0 | 0 |  |  |  | 0 | 0 | 0 | 0 | 0 | 0
|  | 57. Virtuve |  |  |  | 0 | 0 |  |  |  | 0 | 0 | 0 | 0 | 0 | 0
1 |  | 57.2. Auksto un saldo ēdienu sagatavošanas darba vieta |  |  |  | 0 | 0 |  |  |  | 0 | 0 | 0 | 0 | 0 | 0
2 |  | Ledusskapis no nerūsējošā tērauda AISI 304, ar 3 plauktu līmeņiem 2/1 GN, ventilējams -2/+10oC, ar LED apgaismojumu iekšpusē , ar atslēgu. 4 riteņi, 2 no tiem ar bremzēm. Brutto tilpums 520l / 480 l netto. B klimata klase, freons R600a | RK710/ Tefcold/ Dānija | gb | 1
3 |  | Nerūsējošā tērauda AISI 304 galds ar plauktu , ar maliņu, izlietni 400x400x250mm kreisaja pusē . .Atbīdītas kājas no aizmugures -100mm |  | gb | 1
4 |  | Maisītājs ar garo rokturi un sifons izlietnei |  | gb | 1
5 |  | Elektroniski galda svari ar nerūs. tērauda platformu , svēršanas kapacitāte 10 kg, precizitāte 2-5 g, ar verifikāciju. Darbojas no adaptera vai baterijām | SW-1SS PLUS/ CAS | gb | 1
6 |  | Nerūsējošā tērauda AISI 304 galds-paliknis ar stiprinājuma rāmi apakšā, ar maliņu.Atbīdītas kājas no aizmugures -100mm. Noslodze max. 100 kg |  | gb | 1
7 |  | Planetārais putotājs ar tvertni uz 30 litriem, 3 maināmi ātrumi 110 - 200 - 420 apgriez./min | 9300170 | gb | 1
8 |  | Dārzeņu griezējs, nerūsējošā tērauda korpuss.375 apgriez. /min. Pusmēness piltuve 2,2 l, cilindriskās tvertnes Ø 58 mm un Ø 39 mm. Korpuss no nerūšējošā tērauda. | CL50 Ultra(24473)/ Robot Coupe/ Francija | gb | 1
9 |  | Disks komplekts kubiņiem 8x8 Disks stienīšiem 8mm Disks šķēlītēm 2mm Disks kāpostiem 1mm Disks rīve 5mm Disks rīve 3 mm Disks kartupeļu pankūkām Kubiņu disku tīrītājs | 28063W;28062W;28058W;28059W,28054W;27219W;28111W;39881 | gb | 1
10 |  | Nerūsējošā tērauda AISI 304 galds-skapis ar papildus plauktu, maliņu,bīdāmām durvīm, slēgtu aizmuguri. Atbīdītas kājas no aizmugures 100mm |  | gb | 1
11 |  | 57. 5.Zāles trauku mazgātava |  | gb
12 |  | Nerūsējošā tērauda AISI 304 rati ar sliežu virzītājiem 6 trauku groziem 500x500 mm.Attālums starp sliežu virzītājiem 250 mm. Pagriežams sliežu bloķētājs vienā pusē. 4 riteņi, 2 no tiem ar bremzēm. |  | gb | 1
13 |  | Nerūsējošā tērauda AISI 304 sastatne ar 5 plauktiem, metinātas konstrukcijas. . Plaukti ar pastiprinājumu. Svara izturība vismaz 120 kg katram plauktam. |  | gb | 2
14 |  | Nerūsējošā tērauda AISI 304 galds ar plauktu, maliņu |  | gb | 1
15 |  | Nerūsējošā tērauda AISI 304 galds ar padziļinājumu virsmā trauku groziem un apakšējo plauktu, maliņu 130 mm aizmugurē.Galdam ir izlietne 500x400 x250mm kreisajā pusē .Galds savienojas kreisajā pusē ar trauku mašīnu. Galdam ir atbīdītas kājas un plaukts no aizmugures 150 mm. |  | gb | 1
16 |  | Skalošanas duša ar krānu un maisītāju.Elastīga šļūtene , grozāma dažādos virzienos. Duša stiprinās pie galda virsmas ar atsaiti pie sienas. Maisītāja garums vismaz 255 mm . | P0201020249 / Monolith | gb | 1
17 |  | Kupola trauku mazgājamā mašīna.Nerūsējošā tērauda konstrukcija korpusam, mazgāšanas tvertni, tvertnes filtru, kā arī mazgāšanas un skalošanas svirām. Pēdējā skalošanas ciklā izmanto 2 litrus tīra ūdens. 84°C skalošanas temperatūru un spiedienu garantē iebūvētais atmosfēras katls un iebūvētais skalošanas pastiprinātāja sūknis. Mazgāšanas režīmi 45/84/150 sekundes. Ierīcei ir garantētas skalošanas sistēmas (ACTIVE) gaismas diode. Zaļā gaisma norāda, ka visi izmazgātie priekšmeti ir pareizi izskaloti. Mazgāšanas veiktspēju garantē jaudīgs 0,8 kW mazgāšanas sūknis un augšējie un apakšējie nerūsējošā tērauda grozāmie mazgāšanas smidzinātāji. Iekārtā ir skalošanas līdzekļa dozators.Augstumā regulējamas kājas. | 505089 NHT8P/ Zanussi | gb | 1
18 |  | Grozs trauku mašīnai, glāzēm 25 nodalījumu, | art. 877036 | gb | 4
19 |  | Grozs trauku mašīnai, šķivjiem, paplātēm | 877111 | gb | 2
20 |  | Grozs trauku mašīnai, galda piederumiem, 8 nodalījumu. | Art. 871102 | gb | 2
21 |  | Ventilācijas nosedzkape no nerūsējošā tērauda ar sienas un griestu stiprin. un vienpusējiem cikloniskajiem filtriem Max. gaisa plūsma 675m3/h * Svars apm.45.3 kg, izvada diam. 315 mm | HNPA-90/90/48/ Nova Meta | gb | 1
22 |  | Nerūsējošā tērauda AISI 304 pēcmazgāšanas galds ar padziļinājumu virsmā trauku groziem un apakšējo plauktu, maliņu 130 mm aizmugurē.Galds savienojas labajā pusē ar trauku mašīnu. Galdam ir atbīdītas kājas un plaukts no aizmugures 150 mm. |  | gb | 1
23 |  | 57.3.Virtuves trauku mazgāšanas darba vieta |  | gb
24 |  | Virtuves trauku mazgājamā mašīna. Groza izmērs 600x670mm, mazgāšanas priekšmetu augstums 445 mm. Komplektā nerūsējošā tērauda grozs 600x670x100mm, ieliknis 5 GN traukiem, grozs ar 8 nodalījumiem galda piederumiem. Elektronisks vadības panelis ar temperatūras displejiem. | SM951E/ Compack / Itālija | gb | 1
25 |  | Ventilācijas nosedzkape no nerūsējošā tērauda ar sienas un griestu stiprin. un vienpusējiem cikloniskajiem filtriem Max. gaisa plūsma 675m3/h * Svars apm. 48 kg, izvada diam. 315 mm | HNPA-90/110/48/ Nova Meta | gb | 1
26 |  | Nerūsējošā tērauda AISI 304 ražošanas vanna ar iekšējo izmēru 600x600x350mm, ar trīspusēju stiprinajuma rāmi apakšējā daļā, atbīdītas kājas no aizmugures 100 mm, ar maliņu . Aiz vannas pieslēguma vieta maisītājam ar dušu 32 mm diametrā. Vannai ir izņemams nerūsejošā tērauda atkritumu grozs |  | gb | 1
27 |  | Skalošanas duša ar krānu un maisītāju.Elastīga šļūtene , grozāma dažādos virzienos. Duša stiprinās pie galda virsmas ar atsaiti pie sienas. Maisītāja garums vismaz 255 mm . | P0201020249 / Monolith | gb | 1
28 |  | Nerūsējošā tērauda AISI 304 sastatne ar 5 plauktiem, metinātas konstrukcijas. |  | gb | 1
29 |  | Nerūsējošā tērauda AISI 304 metinātas konstrukcijas ratiņi ar 2 plauktiem. Kravnesība - vismaz 50 kg uz plauktu. 4 riteņi ar diametri 125 mm, ar plastikāta aizsargiem. 2 riteņi ir aprīkoti ar bremzēm. | VTS2-85/55/93 | gb | 2
30 |  | 57.1.Karsto ēdienu sagatavošanas darba vieta |  | gb
31 |  | Elektriskais netiešās apsildes katls ar tvertni 100 litri . Izgatavots no nerūsējošā tērauda AISI 304 . Elektromehāniska temperatūras kontrole, automātiska katla noliekšana 90 grādos . Temp. apvalkā 108oC Ūdens krāns ūdens iepildīšanai katlā. Komplektā rāmji katla stiprināšanai pie grīdas, noliešanas siets. | 232168/ Zanussi | gb | 1
32 |  | Nerūsējošā tārauda traps ar resti,netīrumu uztvērēju, sifonu, nerūsējošā tērauda kanālu un gūliju. Augsta pretkorozijas izturība, AISI 304 vai 316L. Gluds režģis, kas netraucē pārvietošanos ar ratiem. Traps iebūvēts grīdas līmenī. | ACO | gb | 1
33 |  | Ventilācijas nosedzkape no nerūsējošā tērauda ar sienas un griestu stiprin. un vienpusējiem cikloniskajiem filtriem ar gaisa nosūci un pieplūdi . Max. gaisa plūsma1350 m3/h * Svars apm.77 kg, nosūces izvada diam. 315 mm, pieplūdes atveres diam. 125 mm . Ar iebūvētu LED apgaismojumu, gaismas slēdzi. | HPPD-140/140/48/K-ELK-610-17W;A-HGJ/ Nova Meta | gb | 1
34 |  | Nerūsējošā tērauda AISI 304 galds ar plauktu ,izlietne 400x400x300 labajā pusē , ar plauktu , maliņu. Atbīdītas kājas no aizmugures 100 mm . Komplektā maisītājs ar garo rokturi un sifons. |  | gb | 1
35 |  | Nerūsējošā tērauda izlietne roku mazgāšanai. Komplektā maisītājs un sifons | RZZ-40/31/25 | gb | 1
36 |  | Nerūsējoša tērauda plaukts pie sienas, 2 maināmi augstumā plauktu līmeņi |  | gb | 1
37 |  | Nerūsējošā tērauda AISI 304 galds ar plauktu, atbīdītas kājas no aizmugures 100mm (bez maliņas). Augstumā regulējamas kājas (+30/-35 mm ) |  | gb | 1
38 |  | Elektriskā plīts ar 4 čuguna sildvirsmām ar izmēru 300x300mm. Katras sildvirsmas jauda - 2.5 kW. Izvelkama netīrumu nobirumu paplāte zem sildvirsmām. Konstrukcija izgatavota no nerūsējošā tērauda. Apakšējā daļā plaukts , slēgta aizmugure un sānu malas. | ES-T47P (55824)/ Kogast | gb | 1
39 |  | Elektriskā plīts ar 4 čuguna sildvirsmām ar izmēru 300x300mm. Katras sildvirsmas jauda - 2.5 kW. Izvelkama netīrumu nobirumu paplāte zem sildvirsmām. Konstrukcija izgatavota no nerūsējošā tērauda. Apakšējā daļā plaukts , slēgta aizmugure un sānu malas. | ES-T49/P/ Kogast/ Slovēnija | gb | 1
40 |  | Elektriskā panna ar tilpumu 80 l, ar nerūsējošā tērauda cepšanas virsmu 15 mm biezumā, ar ūdens padevi pannā, elektrisku tvertnes sagāzšanas mehānismu . Pannas iekšējais izmērs :970х450х200 mm. Temp. regulējas no+50-300oC. Augstumā regulējamas kājiņas. | EFPT-80L/ Orest | gb | 1
41 |  | Elektriskais netiešās apsildes stacionārais katls ar tilpumu 100l . Nerūsējošā tērauda konstrukcija. Automātiska ūdens uzpilde tvaika apvalkā. Priekšpusē ir noliešanas krāns, augstumā regulējamas kājiņas. | EBP-100L(ih)/ Orest | gb | 1
42 |  | Elektriskā panna ar tilpumu 45 l, ar nerūsējošā tērauda cepšanas virsmu 15 mm biezumā, ar ūdens padevi pannā, manuālu tvertnes sagāzšanas mehānismu . Pannas iekšējais izmērs :570х450х200 mm. Temp. regulējas no+50-300oC. Augstumā regulējamas kājiņas. | EFPT-45L/ Orest | gb | 1
43 |  | Tvaika konvekcijas krāsns ar sliežu virzītājiem 10 GN 1/1 pannām. Nerūsējošā tērauda AISI 304 konstrukcija. Aprīkota ar automātiskās mazgāšanas funkciju šķidrajiem mazgāšanas līdzekļiem. Pilienu savācējs, rokas duša. Liels skārienjutīgs vadības panelis. Iespējams strādāt ar gatavām receptēm automātiskajā vai manuālajā režīmā. Automātiska pašdiagnostika. Klimata kontrole kamerā, attālums starp sliežu virzītājiem - 67 mm. Regulējams ventilatora ātrums, termosensors-adata ar 4 mērīšanas punktiem. Temp. 30-2600C. Ūdens mīkstinātājs - filtrs uz min. 2750 l ūdens, ar maināmu kārtridžu un regulējamu filtra galvu komplektā. Komplektā mazgāšanas līdzeklis - 1 pudele | XEVC-1011-E1RM; XUC001-DR;XHC001/ Unox/ Itālija | gb | 1
44 |  | Nerūsējošā tērauda GN 1/1 panna , dziļums 65 mm | 806128 | gb | 10
45 |  | Nerūsējošā tērauda GN 1/1 panna , dziļums 20 mm | 806104 | gb | 10
46 |  | Nerūsējošā tērauda GN 1/1 panna , dziļums 100 mm | 806135 | gb | 10
47 |  | Nerūsējošā tērauda GN 1/1 panna , dziļums 150 mm | 936750424 | gb | 5
48 |  | Nerūsējošā tērauda GN 1/1 reste | 9367820 | gb | 2
49 |  | Nerūsējošā tērauda perforēta GN 1/1 panna , dziļums 65 mm | 807323 | gb | 10
50 |  | Paliknis krāsnij no nerūsējošā tērauda ar 7 līmeņu sliežu virzītājiem GN 1/1 traukiem apakšējā daļā. | XWVRC-0711-H;XWVLC-0711-H | gb | 1
51 |  | Nerūsējošā tērauda AISI 304 galds ar plauktu, maliņu, atbīdītas kājas no aizmugures 150mm |  | gb | 1
52 |  | Nerūsējošā tārauda traps ar resti,netīrumu uztvērēju, sifonu, nerūsējošā tērauda kanālu un gūliju. Augsta pretkorozijas izturība, AISI 304 vai 316L. Gluds režģis, kas netraucē pārvietošanos ar ratiem. Traps iebūvēts grīdas līmenī. | ACO | gb | 3
53 |  | Ventilācijas nosedzkape no nerūsējošā tērauda ar griestu stiprin. un divpusējiem cikloniskajiem filtriem ,iebūvētu LED apgaismojumu, gaismas slēdzi. 1 izvads ar diametru 400mm , max. gaisa plūsma 4050 m3/h * Svars apm. 124 kg | HNCD-150//200//48; A-HGJ;2xK-ELK-1210-35W | gb | 2
54 |  | 57.6. Gaļas un zivju pusfabrikātu sagatavošanas darba vieta |  | gb
55 |  | Ledusskapis no nerūsējošā tērauda AISI 304, ar 3 plauktu līmeņiem 2/1 GN, ventilējams -2/+10oC, ar LED apgaismojumu iekšpusē , ar atslēgu. 4 riteņi, 2 no tiem ar bremzēm. Brutto tilpums 520l / 480 l netto. B klimata klase, freons R600a | RK710/ Tefcold/ Dānija | gb | 1
56 |  | Nerūsējošā tērauda AISI 304 galds ar plauktu ,izlietne 500x500x300 kreisajā pusē , ar plauktu , maliņu. Atbīdītas kājas no aizmugures 100 mm . Komplektā maisītājs ar garo rokturi un sifons. |  | gb | 1
57 |  | Elektroniski galda svari ar nerūs. tērauda platformu , svēršanas kapacitāte 10 kg, precizitāte 2-5 g, ar verifikāciju. Darbojas no adaptera vai baterijām | SW-1SS PLUS/ CAS | gb | 1
58 |  | Gaļas maļamā mašīna ar pilnu unger sistēmu(2 naži , 3 sietiņi 0, 10 un 6 mm ) no nerūsējošā tērauda. Eļļā iegremdēti tērauda zobrati. Iekļauts ventilējams asinhronais motors ar termisko aizsardzību. Nerūsējošā tērauda paplāte un piltuve. Ieslēgšanas/izslēgšanas slēdža aizsardzība ar ūdensnecaurlaidīgu gumijas pārsegu. Ražība 300 kg/h. Komplektā sietiņš 4 mm | FTI136UT/ Fama Industries/ Itālija | gb | 1
59 |  | Nerūsējošā tērauda AISI 304 aukstais galds ar 4 atvilknēm ar sliežu virzītāju GN 1/1 traukam un 1 durvīm, maliņu. Ventilējama dzesēšana +3+5oC. Aukstumaģents R290 | TSK1214 | gb | 1
60 |  | Nerūsējoša tērauda GN 1/1 trauks 150 mm |  | gb | 1
61 |  | Nerūsējoša tērauda GN 1/2 trauks 150 mm |  | gb | 4
62 |  | Nerūsējoša tērauda GN 1/2 vāks |  | gb | 4
63 |  | Nerūsējoša tērauda GN 1/1 vāks |  | gb | 2
64 |  | Nerūsējoša tērauda GN 1/1 trauks 200 mm |  | gb | 1
65 |  | 56.Ēdamzāle |  | gb
66 |  | Nerūsējošā tērauda AISI 304 galds ar plauktu, maliņu, atbīdītas kājas no aizmugures 100mm |  | gb | 1
67 |  | Marmīta rati uz 3x1/1 GN traukiem ( ar ūdeni ). Var ievietot 150 mm dziļus traukus. Regulējams termostats +30 -90oC, nerūsējošā tērauda konstrukcija. 2 riteņiem bremzes. | CT 1760 TD / Forcar/ Itālija | gb | 1
68 |  | 59. Virtuves telpu uzkopšanas inventāra telpa |  | gb
69 |  | Pazemināts nerūsējošā tērauda AISI 304 galds ar plauktu ,izlietne 500x500x300 vidū , 3 pusējs rāmis apakšā. Atbīdītas kājas no aizmugures 100 mm . Komplektā maisītājs ar garo rokturi un sifons. |  | gb | 1
70 |  | Krāsota metāla skapis telpu uzkopšanas inventāram, ar ventilācijas atverēm. Vieta spainim apakšā, āķi birstēm, 4 plaukti vienā pusē. | SMD82 | gb | 1
71 |  | Nerūsējošā tērauda AISI 304 sastatne ar 4 plauktiem, metinātas konstrukcijas |  | gb | 1
72 |  | 58.Preču saņemšanas darba vieta |  | gb
73 |  | Ledusskapis ar tilpumu 605 / 570 l (neto); temp. +2 līdz +10 °C, nerūsējošā tērauda ārpuse, balta iekšpuse. 4 plaukti GN 2/1 izmēra. | UR600S/ Tefcold | gb | 1
74 |  | Elektroniski grīdas svari 150 kg, ar nerūsējoša tērauda platformu 385 x 510mm.Svēršanas solis 50 g. Ar verifikāciju, taras funkciju. | DB-1H PLUS/ CAS | gb | 1
75 |  | 61.Sauso produktu noliktava |  | gb
76 |  | Saldētava ar tilpumu 641 / 440 l (neto); temp. -24 līdz -10 °C , nerūsējošā tērauda ārpuse, balta iekšpuse. 3 plaukti GN 2/1 izmēra. Ventilējama dzesēšana. | UF700VS/ Tefcold | gb | 1
77 |  | Nerūsējošā tērauda AISI 304 sastatne ar 4 plauktiem, metinātas konstrukcijas |  | gb | 2
78 |  | 65. Dārzeņu noliktava |  | gb
79 |  | Nerūsējošā tērauda AISI 304 sastatne ar 4 plauktiem, metinātas konstrukcijas |  | gb | 2
80 |  | Polipropilēna palete , dinamiskā svara izturība 500 kg. Sakraujamas cita uz citas. | 26671 | gb | 2
81 |  | 64. Dārzeņu cehs |  | gb
82 |  | Nerūsējošā tērauda AISI 304 galds ar plauktu ,izlietne 500x500x300 labajā pusē , ar plauktu , maliņu. Atbīdītas kājas no aizmugures 100 mm . Brīva vieta atkritumu tvertnei apaksā no kreisās puses 600 mm. Komplektā maisītājs ar garo rokturi un sifons. |  | gb | 1
83 |  | Skalošanas duša ar krānu un maisītāju.Elastīga šļūtene , grozāma dažādos virzienos. Duša stiprinās pie galda virsmas ar atsaiti pie sienas. Maisītāja garums vismaz 255 mm . | P0201020249 / Monolith | gb | 1
84 |  | Nerūsējoša tērauda plaukts pie sienas, 2 maināmi augstumā plauktu līmeņi |  | gb | 1
85 |  | Kartupeļu mizojamā mašīna ar ielādi 18 kg vienā ciklā , ar viegli tīrāmu nerūsējošā tērauda filtru paliknī. Ražība 500 kg /h. Korpuss no nerūsējoša tērauda AISI 304. Ventilējams asnhrons motors. Elektronisks vārsts ūdens padevei mizošanas tvertnē. Caurspīdīgs vāks procesa kontrolei . Digitāls vadības panelis, taimeris. Iekārtai ir stiprinājumi pie grīdas. | FP113/ fama Industries/ Itālija | gb | 1
86 |  | Nerūsējošā tārauda traps ar resti,netīrumu uztvērēju, sifonu, nerūsējošā tērauda kanālu un gūliju. Augsta pretkorozijas izturība, AISI 304 vai 316L. Gluds režģis, kas netraucē pārvietošanos ar ratiem. Traps iebūvēts grīdas līmenī. | ACO | gb | 1
87 |  | 62.Personāla ģērbtuve |  | gb
88 |  | Krāsota metāla garderobes skapītis 2 personām . Katrs nodalījums ar starpsienu, plauktu cepurēm, ventilācijas atverēm korpusā, slēdzamas durvis, augstumā regulējamu kāju rāmis | x | gb | 4
88 |  | Iekārtu montāža | x | kpl | 1
[6 empty] | 0 | 0
Tiešās izmaksas kopā, t.sk. darba devēja sociālais nodoklis(23,59%)
Piezīmes:
0
| Sastādīja: | [10 empty] | Pārbaudīja:
|  | 0 | [10 empty] | 0
|  | 0 | [10 empty] | 0

## 2,17
[7 empty] | Lokālā tāme Nr. | 2.17
Vadības automātikas sistēma
|  | Būves nosaukums: |  | Pirmsskolas izglītības iestāde
|  | Objekta nosaukums: |  | Pirmsskolas izglītības iestādes jaunbūve
|  | Objekta adrese: |  | Baložu iela 33, Baloži, Ķekavas novads
|  | Iepirkuma Id Nr. |  | ĶNP2023/
Tāme sastādīta 2024.gada tirgus cenās | [14 empty] | Tāmes izmaksas euro: | 0
Tāme sastādīta:
Nr.p.k. | Kods | Būvdarbu nosaukums |  | Mērvienība | Daudzums | Vienības izmaksas | [5 empty] | Kopā uz visu apjomu
[6 empty] | Laika norma (c/h) | Darba samaksas likme (euro/h) | Darba alga (euro) | Būvizstrādājumi (euro) | Mehānismi (euro) | Kopā (euro) | Darbietilpība (c/h) | Darba alga (euro) | Būvizstrādājumi (euro) | Mehānismi (euro) | Summa (euro)
| 0 | Vadības automātikas sistēma |  |  |  | 0 | 0 |  |  |  | 0 | 0 | 0 | 0 | 0 | 0
|  | Ēkas vadības un automatizācijas sistēma ESS-VAS |  |  |  | 0 | 0 |  |  |  | 0 | 0 | 0 | 0 | 0 | 0
|  | VADĪBAS SADALNE VAS-G |  |  |  | 0 | 0 |  |  |  | 0 | 0 | 0 | 0 | 0 | 0
1 |  | Sadales skapis, IP54, komplektā ar apgaismojumu, utt. | Hager Orion | gb | 1
2 |  | Montāžas plāksne | Hager Orion | gb | 1
3 |  | Aizsardzības slēdži, releji, drošinātāju, spailes un citi papildmateriāli | Hager | kpl | 1
4 |  | Industriālais Ethernet komutators, 8port | Weidmuller vai ekvivalents | gb | 2
5 |  | Barošanas bloks 120W 24V 10A, VAV vārstiem | Weidmuller PRO MAX | gb | 1
6 |  | Barošanas bloks 120W 24V 10A, VP pultīm | Weidmuller PRO MAX | gb | 1
7 |  | Barošanas bloks 90W 24V 5A, Sadalnes iekārtām | Weidmuller PRO MAX | gb | 1
8 |  | Centrālais kontrolieris/ WEB serveris, WiFi, (2) izolētas RS-485 ar izvēles novirzi un izbeigšanu, (2) 10/100MB Ethernet porti; 16 Universālās ieejas, 4 Digitālās ieejas, 8 Digitālās izejas, 8 Analogās izejas 1GB DDR3 SDRAM un noņemama micro-SD karte ar 4 GB zibatmiņa kopējā krātuve / 2 GB lietotāja atmiņa; 24V DC barošanas avots | iSMACONTROLLI-B-MAC36NL-RS | gb | 1
9 |  | Integrācijas modulis ar 1 izolētu RS-485 portiem, konvertē datus no Modbus RTU/ASCII uz atbilstošiem TCP/IP protokoliem (Modbus TCP/IP un MBus TCP/IP) u ISMA-B-MG-IP ļauj apkalpot līdz 128 Modbus RTU/ASCII ierīcēm ar unikālu adresi, kas savienota ar RS485 portu, u Integrācija ar Niagara 4.3+ un MAC36NL-RS. | iSMACONTROLLI-B-MG-IP | gb | 1
10 |  | IO modulis, universāls ar Modbus RTU/ASCII vai BACnet MSTP kommunikāciju, integrācija ar Niagara 4.3+ un MAC 36 | iSMACONTROLLI-B-MIX38IP | gb | 13
11 |  | Niagara Core licence iSMACONTROLLI-B-MAC kontrolierim - 1250 Proxy punkti | iSMACONTROLLI-B-MAC-L-1250 | gb | 1
12 |  | ESS-VAS serveris / BMS server | DELL vai ekvivalents | gb | 1
13 |  | Procesu vizualizācijas programnodrošinājums Niagara Supervisor v4.8 vai jaunāk; HTML5 un Java lietotāja interfeiss (UI); JavaScript datu saskarnes bibliotēka (BajaScript); ar export licenci uz CSV/MyCSV; 5 WEB lietotāji, | Niagara Supervisor, Tridium | kpl | 1
14 |  | Sistēmas ieregulēšana, palaišana |  | kpl | 1
15 |  | Kotroliera programēšanas darbi |  | kpl | 1
16 |  | Montāžas palīgmateriāli |  | kpl | 1
17 |  | Izpilddokumentācijas un lietošanas instrukcijas sagatavošana (latviešu un angļu valodā), iekļaujot programmatūras piekļuves kodus. Elektroniski - Word, Excel, DWG, PDF |  | kpl | 1
18 |  | SISTĒMU VIZUALIZĀCIJA
19 |  | Bāzes vizualizācija |  | kpl | 1
20 |  | Mikroklimata vizualizācija |  | kpl | 1
21 |  | Apgaismojuma vizualizācija |  | kpl | 1
22 |  | Pieslēgto AVK iekārtu vizualizācija |  | kpl | 1
23 |  | Ventiekārtu vizualizācija |  | kpl | 1
24 |  | Skaitītāju vizualizācija |  | kpl | 1
25 |  | VAV vārstu vizualizācija |  | kpl | 1
26 |  | IEKĀRTAS UN INTEGRĀCIJA
27 |  | Temperatūras devēji | ISMA RF/E-20 | gb | 61
28 |  | Klimata vadības pults iSMA-TP-C-DISP | iSMACONTROLLI TP-C-DISP-B | gb | 49
29 |  | Temperatūras devēju pieslēgšana un integrēšana |  | gb | 61
30 |  | Klimata vādibas pulšu pieslēgšana un integrēšana |  | gb | 49
31 |  | UK skaitītaju pieslēgšana un integrēšana(M-BUS) |  | gb | 2
32 |  | Modbus sistēmas konfigurācija |  | kpl | 1
33 |  | Bacnet sistēmas konfigurācija |  | kpl | 1
34 |  | VAV vārstu pieslēgšana un integrācija(Modbus RTU) |  | gb | 65
35 |  | Apkures kolektoru pieslēgšana, integrācija(DO-24VDC) |  | gb | 25
36 |  | PN iekārtu pieslēgšana un integrācija(Bacnet) |  | gb | 5
37 |  | KABEĻI, PALĪGMATERIĀLI, IZBŪVES DOKUMENTĀCIJA
38 |  | Kabelis | YSLY-JZ 7x0.75 | m | 3670
39 |  | Kabelis | YSLY-JZ 5x0.75 | m | 1100
40 |  | Kabelis | LiYCY 2x0.75 | m | 6900
41 |  | Kabelis | YnTKSYekw 2x2x0.8 | m | 2460
42 |  | Kabelis | YSLY-JZ 3x1.5 | m | 1270
43 |  | Kabelis | LiYCY 2x1.5 | m | 1050
44 |  | Kabelis | LiYCY 3x0.75 | m | 30
45 |  | Kabelis | YSLY-JZ 5x1.5 | m | 210
46 |  | Kabelis | NYM-J 9x1.5 | m | 20
47 |  | Kabelis | CAT6 U/FTP | m | 10
48 |  | PVC cietās un Gofrētās caurules d=16..32mm |  | kpl | 1
49 |  | Cauruļu stiprinājumi, savienojumi, pagrieziena elementi |  | kpl | 1
50 |  | Nozarkārbas |  | kpl | 1
51 |  | Palīgmateriāli |  | kpl | 1
52 |  | Marķēšanas materiāli |  | kpl | 1
53 |  | Ugunsdrošā aizpildījuma/blīvējuma komplekts |  | kpl | 1
[6 empty] | 0 | 0
Tiešās izmaksas kopā, t.sk. darba devēja sociālais nodoklis(23,59%)
Piezīmes:
0
| Sastādīja: | [10 empty] | Pārbaudīja:
|  | 0 | [10 empty] | 0
|  | 0 | [10 empty] | 0

## 2,18
[6 empty] | Lokālā tāme Nr. | 2,18
Lifts
|  | Būves nosaukums: | Pirmsskolas izglītības iestāde
|  | Objekta nosaukums: | Pirmsskolas izglītības iestādes jaunbūve
|  | Objekta adrese: | Baložu iela 33, Baloži, Ķekavas novads
|  | Iepirkuma Id Nr. | ĶNP2023/
Tāme sastādīta 2024.gada tirgus cenās | [13 empty] | Tāmes izmaksas euro: | 0
Tāme sastādīta:
Nr.p.k. | Kods | Būvdarbu nosaukums | Mērvienība | Daudzums | Vienības izmaksas | [5 empty] | Kopā uz visu apjomu
[5 empty] | Laika norma (c/h) | Darba samaksas likme (euro/h) | Darba alga (euro) | Būvizstrādājumi (euro) | Mehānismi (euro) | Kopā (euro) | Darbietilpība (c/h) | Darba alga (euro) | Būvizstrādājumi (euro) | Mehānismi (euro) | Summa (euro)
|  | Lifts | [7 empty] | 0 | 0 | 0 | 0 | 0 | 0
Montāžas un palaišanas darbi
1 |  | KONE Mono300DX ® 630 kg / 8 personas, 2 pieturas Elektriska, trošu, bezreduktora sinhronais motors EcoDisc® NMX07 ar apgriezienu skaita bezpakāpju regulēšanu (frekvenču regulēšana), 180 starti stundā/200 000 starti gadā vai ekvivalents | kpl | 2
Tiešās izmaksas kopā, t.sk. darba devēja sociālais nodoklis(23,59%)
Piezīmes:
0
| Sastādīja: | [9 empty] | Pārbaudīja:
|  | 0 | [9 empty] | 0
|  | 0 | [9 empty] | 0

## kops3
Kopsavilkuma aprēķins Nr. 3
Specializētie darbi-ārējie tīkli, sistēmas
Būves nosaukums: |  | Pirmsskolas izglītības iestāde
Objekta nosaukums: |  | Pirmsskolas izglītības iestādes jaunbūve
Objekta adrese: |  | Baložu iela 33, Baloži, Ķekavas novads
Iepirkuma Id Nr. |  | ĶNP2023/
[5 empty] | Par kopējo summu, euro |  | 0
[5 empty] | Kopējā darbietilpība, c/h |  | 0
Tāme sastādīta:
Nr.p.k. | Kods, tāmes Nr. | Būvdarbu veids vai konstruktīvā elementa nosaukums |  | Tāmes izmaksas (euro) | Tai skaitā |  |  | Darbietilpība (c/h)
[5 empty] | darba alga (euro) | materiāli (euro) | mehānismi (euro)
1 | 3,1 | Ārējais ūdensvads |  | 0 | 0 | 0 | 0 | 0
2 | 3,2 | Ārējā kanalizācija |  | 0 | 0 | 0 | 0 | 0
3 | 3,3 | Ārējie elektromontāžas darbi |  | 0 | 0 | 0 | 0 | 0
4 | 3,4 | Ārējie siltumtīkli |  | 0 | 0 | 0 | 0 | 0
5 | 3,5 | Ārējie vājstrāvas tīkli |  | 0 | 0 | 0 | 0 | 0
|  | Kopā |  |  | 0 | 0 | 0 | 0
Virsizdevumi |  |  | %
tai skaitā darba aizsardzība
Peļņa |  |  | %
Kopā bez PVN
Sastādīja:
0
0
Pārbaudīja:
0
0

## 3,1
[6 empty] | Lokālā tāme Nr. | 3,1
Ārējais ūdensvads
|  | Būves nosaukums: | Pirmsskolas izglītības iestāde
|  | Objekta nosaukums: | Pirmsskolas izglītības iestādes jaunbūve
|  | Objekta adrese: | Baložu iela 33, Baloži, Ķekavas novads
|  | Iepirkuma Id Nr. | ĶNP2023/
Tāme sastādīta 2024.gada tirgus cenās | [13 empty] | Tāmes izmaksas euro: | 0
Tāme sastādīta:
Nr.p.k. | Kods | Būvdarbu nosaukums | Mērvienība | Daudzums | Vienības izmaksas | [5 empty] | Kopā uz visu apjomu
[5 empty] | Laika norma (c/h) | Darba samaksas likme (euro/h) | Darba alga (euro) | Būvizstrādājumi (euro) | Mehānismi (euro) | Kopā (euro) | Darbietilpība (c/h) | Darba alga (euro) | Būvizstrādājumi (euro) | Mehānismi (euro) | Summa (euro)
|  | Ārējais ūdensvads | [7 empty] | 0 | 0 | 0 | 0 | 0 | 0
|  | Dzeramā ūdens ūdensvads Ū-1 |  |  | 0 | 0 |  |  |  | 0 | 0 | 0 | 0 | 0 | 0
1 |  | EVOAQUA VISION OD110 PN10. Ietverot grunts rakšanu, aizbēršanu, liekās grunts transportu uz atbērtni un tās montāža | m | 320
2 |  | Īscaurule DN200 ar rotējošu atloku | gb | 2
3 |  | Atloku trejgabals DN250/100/250 | gb | 1
4 |  | Ķīļveida atloku aizbīdnis DN100 | gb | 1
5 |  | Izjaucams atloku savienojums DN100 | gb | 2
6 |  | Betonēts balsts 0,04m3 | gb | 1
7 |  | Apakšzemes plastmasas stacionārā tipa aizbīdņu kape D160 ar atbalsta gredzenu (ceļiem bez cietā seguma), fiksēta augstuma aizbīdņa atslēgstieni | kpl | 1
8 |  | Tranšeju rakšana /aizbēršana | m3 | 289
9 |  | Smilts apbērums virs cauruļvadiem | m3 | 127
10 |  | Vairogi tranšeju sienu nostiprināšanai | m | 289
11 |  | Smilts pamatnes ierīkošana zem cauruļvadiem h=0.20*l*1.0 | m3 | 64
12 |  | Šķērsojumi ar esošajām, turpmāk ekspluatācijā izmantojamām, cauruļvadu un kabeļu inženierkomunikācijām, t.s. to atšurfēšanu | vietas | 4
13 |  | Izbūvētā cauruļvada skalošana, spiediena pārbaude, dezinfekcija | kpl | 1
14 |  | Montāžas palīgmateriāli | kpl | 1
15 |  | Ūdens uzskaites aka Ū-1
16 |  | Metāla caurule DN 40 | m | 2
17 |  | Vītnes pāreja DN40/DN40 | gb | 2
18 |  | Elektrometināma sedlu uzlika OD110/50 | gb | 2
19 |  | Elektrometināms līkums OD50 | gb | 2
20 |  | Ventīlis DN40 | gb | 2
21 |  | Ventīlis DN25 | gb | 1
22 |  | Vienvirziena vārsts DN40 | gb | 1
23 |  | Daudzplūsmu (R>160) ūdens skaitītājs ar skrūvēm Q3=16m3/h DN40 , L=300 mm | gb | 1
24 |  | Krustgabals DN25/DN40 | gb | 1
25 |  | Elektromagnētiskais aizbīdnis DN100 ar rokratu | gb | 1
26 |  | Manometrs 1/2’’ | gb | 1
27 |  | Dzelzsbetona groda aka ID1500 ar iestrādātu gropi, pārsedzi, pamatu, balstiem (h=0.20m), kāpnēm un hidroizolāciju. | kpl | 1
28 |  | Atloku adapters DN100 | gb | 2
29 |  | Aizsargčaula priekš caurules DN125 | gb | 2
30 |  | Montāžas palīgmateriāli | kpl | 1
31 |  | Ceļa seguma atjaunošana Sila ielā (Brauktuve ar nesaistīta minerālmateriāla segumu)
32 |  | Minerālmateriālu maisījums 0/32s, h=0.18m | m2 | 3.3
33 |  | Salturīgās kārtas minerālmateriāli nestspējai >60 Mpa, h=0.30m | m2 | 3.3
34 |  | Zālāja atjaunošana
35 |  | Augu zeme, zālāju sēkla un mēslojums, h=0.15 m | m2 | 23
Tiešās izmaksas kopā, t.sk. darba devēja sociālais nodoklis(23,59%)
Piezīmes:
0
0
| Sastādīja: | [9 empty] | Pārbaudīja:
|  | 0 | [9 empty] | 0
|  | 0 | [9 empty] | 0

## 3,2
[6 empty] | Lokālā tāme Nr. | 3,2
Ārējā kanalizācija
|  | Būves nosaukums: | Pirmsskolas izglītības iestāde
|  | Objekta nosaukums: | Pirmsskolas izglītības iestādes jaunbūve
|  | Objekta adrese: | Baložu iela 33, Baloži, Ķekavas novads
|  | Iepirkuma Id Nr. | ĶNP2023/
Tāme sastādīta 2024.gada tirgus cenās | [13 empty] | Tāmes izmaksas euro: | 0
Tāme sastādīta:
Nr.p.k. | Kods | Būvdarbu nosaukums | Mērvienība | Daudzums | Vienības izmaksas | [5 empty] | Kopā uz visu apjomu
[5 empty] | Laika norma (c/h) | Darba samaksas likme (euro/h) | Darba alga (euro) | Būvizstrādājumi (euro) | Mehānismi (euro) | Kopā (euro) | Darbietilpība (c/h) | Darba alga (euro) | Būvizstrādājumi (euro) | Mehānismi (euro) | Summa (euro)
| 0 | Ārējā kanalizācija |  |  | 0 | 0 | 0 | 0 | 0 | 0 | 0 | 0 | 0 | 0 | 0
|  | Lietusūdens kanalizācija |  |  | 0 | 0 |  |  |  | 0 | 0 | 0 | 0 | 0 | 0
1 |  | RIGID MULTI PP-B SN8 OD250. Ietverot grunts rakšanu, aizbēršanu, liekās grunts transportu uz atbērtni un tās montāža | m | 51
2 |  | EVODRAIN HARD PP OD250 ar 360 grādu perforāciju SN8, tai skaitā ģeotekstila filtrs. Ietverot grunts rakšanu, aizbēršanu, liekās grunts transportu uz atbērtni un tās montāža | m | 263
3 |  | RIGID MULTI PP-B SN8 OD160. Ietverot grunts rakšanu, aizbēršanu, liekās grunts transportu uz atbērtni un tās montāža | m | 52
4 |  | EVODRAIN HARD PP OD160 ar 360 grādu perforāciju SN8, tai skaitā ģeotekstila filtrs. Ietverot grunts rakšanu, aizbēršanu, liekās grunts transportu uz atbērtni un tās montāža | m | 33
5 |  | RIGID MULTI PP-B SN8 OD110. Ūdensnoteku pievienošanai lietus kanalizācijai | m | 15
6 |  | ACO Self gūlija ar čuguna resti, guržu uztveršanas spainīti. pieslēgumu no sāniem | kpl | 14
7 |  | Plastmasas kanalizācijas uztvērējaka DN 400/315 mm ar nosēddaļu 0,5m. Komplektā ar teleskopisko kātu un vāku (uzstādīšanai zaļajā segumā) | kpl | 2
8 |  | Plastmasas kanalizācijas aka DN 400/315 mm komplektā ar teleskopisko kātu un vāku (uzstādīšanai bruģakmens segumā) | kpl | 7
9 |  | Rūpnieciski izgatavota lietus ūdens tvertne GRAF CRATA 3750 litri ar plastmaas vāku, sūkni un laistīšanas pieslēgumu | kpl | 1
10 |  | Plastmasas kanalizācijas aka DN 400/315 mm komplektā ar teleskopisko kātu un vāku (uzstādīšanai zaļajā zonā) | kpl | 2
11 |  | Vairogi tranšeju sienu nostiprināšanai | m | 362
12 |  | Smilts apbērums virs cauruļvadiem | m3 | 211
13 |  | Smilts pamatnes ierīkošana zem cauruļvadiem un akām 20 cm biezumā | m3 | 80
14 |  | TV inspekcija un hermētiskuma pārbaude | kpl | 1
15 |  | Montāžas palīgmateriāli | kpl | 1
16
17 |  | Saimnieciski-fekālā kanalizācija K-1
18 |  | Plastmasas kanalizācijas aka DN 400/315 mm komplektā ar teleskopisko kātu un vāku (uzstādīšanai bruģakmens segumā) | kpl | 9
19 |  | Plastmasas kanalizācijas aka DN 400/315 mm (K1-9) komplektā ar teleskopisko kātu, tekni un vāku (uzstādīšanai bruģakmens segumā), teknes galā uzstādīt korķi perspektīvajam pieslēgumam | kpl | 1
20 |  | Plastmasas kanalizācijas aka DN 400/315 mm komplektā ar teleskopisko kātu un vāku (uzstādīšanai zaļajā zonā) | kpl | 1
21 |  | RIGID multi PP kanalizācijas caurule OD110 SN8. Ietverot grunts rakšanu, aizbēršanu, liekās grunts transportu uz atbērtni un tās montāža | m | 33
22 |  | RIGID multi PP kanalizācijas caurule OD160 SN8. Ietverot grunts rakšanu, aizbēršanu, liekās grunts transportu uz atbērtni un tās montāža | m | 30
23 |  | RIGID multi PP kanalizācijas caurule OD200 SN8. Ietverot grunts rakšanu, aizbēršanu, liekās grunts transportu uz atbērtni un tās montāža | m | 145
24 |  | Smilts apbērums virs cauruļvadiem | m3 | 104
25 |  | Smilts pamatnes ierīkošana zem cauruļvadiem h=0.20*l*1.0 | m3 | 42
26 |  | Tauku atdalītājs ACO Lipumax P-B NS 7/730, saskaņā ar LVS EN1825. Polietilēna tauku atdalītāja tvertne ar integrētu nosēduma tvertni. Tauku uztveršanas tilpums 285L. Iekārtas kopējais tilpums 1675 L. Iegremdēta ievada, un izvada caurule. Komplektā ar D400 slodzes klases augšdaļu. Vāks ar smakas drošu blīvējumu. Tauku līmeņu devējs. | kpl | 1
27 |  | TV inspekcija un hermētiskuma pārbaude | m | 207
28 |  | Vairogi tranšeju sienu nostiprināšanai | m | 207
29 |  | Montāžas palīgmateriāli | kpl | 1
[5 empty] | 0 | 0
Tiešās izmaksas kopā, t.sk. darba devēja sociālais nodoklis(23,59%)
Piezīmes:
0
0
| Sastādīja: | [9 empty] | Pārbaudīja:
|  | 0 | [9 empty] | 0
|  | 0 | [9 empty] | 0
| 0 | 0 | [9 empty] | 0 | 0

## 3,3
[7 empty] | Lokālā tāme Nr. | 3,3
Ārējie elektromontāžas darbi
|  | Būves nosaukums: |  | Pirmsskolas izglītības iestāde
|  | Objekta nosaukums: |  | Pirmsskolas izglītības iestādes jaunbūve
|  | Objekta adrese: |  | Baložu iela 33, Baloži, Ķekavas novads
|  | Iepirkuma Id Nr. |  | ĶNP2023/
Tāme sastādīta 2024.gada tirgus cenās | [14 empty] | Tāmes izmaksas euro: | 0
Tāme sastādīta:
Nr.p.k. | Kods | Būvdarbu nosaukums |  | Mērvienība | Daudzums | Vienības izmaksas | [5 empty] | Kopā uz visu apjomu
[6 empty] | Laika norma (c/h) | Darba samaksas likme (euro/h) | Darba alga (euro) | Būvizstrādājumi (euro) | Mehānismi (euro) | Kopā (euro) | Darbietilpība (c/h) | Darba alga (euro) | Būvizstrādājumi (euro) | Mehānismi (euro) | Summa (euro)
| 0 | Ārējie elektromontāžas darbi |  |  |  | 0 | 0 | 0 | 0 | 0 | 0 | 0 | 0 | 0 | 0 | 0
|  | Ārējie elektroapgādes tīkli (ELT) |  |  |  | 0 | 0 |  |  |  | 0 | 0 | 0 | 0 | 0 | 0
|  | Kabeļi |  |  |  | 0 | 0 |  |  |  | 0 | 0 | 0 | 0 | 0 | 0
1 |  | Kabelis ar alumīnija dzīslām 4x240mm2 | AXMK | m | 460
2 |  | Kabelis ar vara dzīslām 5x10mm2 | NYY-J | m | 90
3 |  | Kabelis ar vara dzīslām 5x6mm2 | NYY-J | m | 1775
4 |  | Kabelis ar vara dzīslām 5x4mm2 | NYY-J | m | 230
5 |  | Kabelis ar vara dzīslām 5x2.5mm2 | NYY-J | m | 220
6 |  | Kabelis ar vara dzīslām 3x2.5mm2 | NYY-J | m | 1885
7 |  | Kabelis ar vara dzīslām 5x1.5mm2 | NYY-J | m | 535
8 |  | Kabelis ar vara dzīslām 3x1.5mm2 | NYY-J | m | 365
9 |  | Kabeļu gala apd. 185mm2-240mm2 | EPKT-0063-L12 | kpl | 4
10 |  | Kabeļu gala apd. 4mm2-35mm¦2 | EPKT 0015-L12 | kpl | 144
11 |  | Tranšejas rakšana |  | m | 1870
12 |  | Brīdinājuma lente |  | m | 1870
13 |  | Montāžas izstrādājumu palīgmateriālu komplekts (kārbas, klemmes, kronšteini, ķēdes un citi stiprināšanas elementi) |  | kpl | 1
Caurules
14 |  | Aizsargcaurule, PE05Omm, 750N |  | m | 405
15 |  | Aizsargcaurule, PE011Omm, 750N |  | m | 85
16 |  | Aizsargcaurule, PVC 20mm |  | m | 265
17 |  | Cauruļu palīgmateriāli (līkumi, savienojumi, stipr. utt.) |  | kpl | 1
18 |  | Montāžas izstrādājumi, stiprinājumi |  | kpl | 1
Apgaismojums
19 |  | Teritorijas gaismeklis MiniMaestro Flat SP, LED 33W, 5247 lm |  | gb | 20
20 |  | Gaismeklis MaxiSpia Flat, LED 15W, 1800 lm. Montāža pie nojumes griestiem |  | gb | 16
21 |  | Teritorijas gaismeklis Tret Sky, LED 54W, 6696 lm |  | gb | 48
22 |  | Metāla stabs ar pamatni, melns, ar automātslēdžiem un tranzītspailēm, h=6m virs zemes |  | kpl | 18
23 |  | Metāla stabs ar pamatni, melns, ar automātslēdžiem un tranzītspailēm, h=4.4m virs zemes |  | kpl | 46
24 |  | Montāžas izstrādājumi, stiprinājumi |  | kpl | 1
Instalācijas materiāli
25 |  | El.sadalne NS* |  | gb | 4
26 |  | Elektroauto uzlādes stacija 400V/22kW |  | gb | 2
27 |  | Kontaktligzda 1-viet, 230V, 16A, IP44, v/a |  | gb | 4
28 |  | Slēdzis 10A, 230V, IP44, v/a |  | gb | 4
Zemējums
29 |  | Plakandzelzs 5052 30x3,5mm FT |  | kpl | 270
30 |  | Pievienojums zemejuma kontūram 2760/20 20mm 8-10/FL40 FT |  | kpl | 12
31 |  | Apaļdzelzs RD-10 |  | kpl | 60
32 |  | Savienojuma klemme 256/ADIN40 max, FL40 FT |  | kpl | 5
33 |  | Palīgmateriāli |  | kpl | 1
Tiešās izmaksas kopā, t.sk. darba devēja sociālais nodoklis(23,59%)
Piezīmes:
0
| Sastādīja: | [10 empty] | Pārbaudīja:
|  | 0 | [10 empty] | 0
|  | 0 | [10 empty] | 0
0 | 0 | 0 |  | 0 | 0 | 0 | 0 | 0 | 0 | 0 | 0 |  | 0 | 0 | 0 | 0

## 3,4
[6 empty] | Lokālā tāme Nr. | 3,4
Ārējie siltumtīkli
|  | Būves nosaukums: | Pirmsskolas izglītības iestāde
|  | Objekta nosaukums: | Pirmsskolas izglītības iestādes jaunbūve
|  | Objekta adrese: | Baložu iela 33, Baloži, Ķekavas novads
|  | Iepirkuma Id Nr. | ĶNP2023/
Tāme sastādīta 2024.gada tirgus cenās | [13 empty] | Tāmes izmaksas euro: | 0
Tāme sastādīta:
Nr.p.k. | Kods | Būvdarbu nosaukums | Mērvienība | Daudzums | Vienības izmaksas | [5 empty] | Kopā uz visu apjomu
[5 empty] | Laika norma (c/h) | Darba samaksas likme (euro/h) | Darba alga (euro) | Būvizstrādājumi (euro) | Mehānismi (euro) | Kopā (euro) | Darbietilpība (c/h) | Darba alga (euro) | Būvizstrādājumi (euro) | Mehānismi (euro) | Summa (euro)
| 0 | Ārējie siltumtīkli |  |  | 0 | 0 | 0 | 0 | 0 | 0 | 0 | 0 | 0 | 0 | 0
1 |  | Rūpnieciski izgatavota lokanā siltumtrase RK FibreFlex D110/162 10 bar, maksimālā temperatūra 95° C | m | 280
2 |  | Pieslēgums pie esošās siltumtrase DN140/202 | kpl | 1
3 |  | Rūpnieciski izolēts parpendikulārais tērauda trejgabals DN125/225 ar atzaru DN100/200 (L1=1200 mm, L2=1000 mm) | gb | 1
4 |  | Rūpnieciski izolēts parpendikulārais tērauda trejgabals DN125/225 ar atzaru DN100/200 (L1=1200 mm, L2=1310 mm) | gb | 1
5 |  | Kompresijas viedgabals ar metināmu galu komplektā ar kompresijas uzmavu FFP140/DN125ar metināmu galu | gb | 4
6 |  | Pārējas termonosēdošas uzmavas ar putu komplektiem - reduction shrink joint 0225-202mm (L=700mm) | gb | 4
7 |  | Rūpnieciski izolēts noslēgvārsts DN100/200 (L=1500 H=560 mm) | gb | 2
8 |  | Termonosēdošās uzmavas ar putu komplektiem 0-202mm (L=700mm) | gb | 2
9 |  | Kompresijas viedgabals ar metināmu galu komplektā ar kompresijas uzmavu FFP110/DN100 ar metināmu galu | gb | 2
10 |  | Pārējas termonosēdošas uzmavas ar putu komplektiem - reduction shrink joint 0202-162mm (L=700mm) | gb | 2
11 |  | Siltumrases ievads ēkā | kpl | 1
12 |  | Vertikāls tērauda ievada līkums 90° DN100/200 1000x1000 mm | gb | 2
13 |  | Pārējas termonosēdošas uzmavas ar putu komplektiem - reduction shrink joint 0202-162mm (L=700mm) | gb | 2
14 |  | Elastīgais ievads 0-202 | gb | 2
15 |  | Gala uzmava caurulei DN100/200 | gb | 2
16 |  | Kompresijas viedgabals ar metināmu galu komplektā ar kompresijas uzmavu FFP110/DN100 ar metināmu galu | gb | 2
17 |  | Brīdinājuma lenta | m | 140
18 |  | Smilts K<1 | m3 | 23
19 |  | Stacionāra tipa Ķeta kovers slodzes klase D200 ar atbalsta gredzenu un konstruktīvās kārtas izbūvi saskaņā ar rasējuma lapā SAT-4 sniegto informāciju | kpl | 2
20 |  | Montāžas palīgmateriāli | kpl | 1
21 |  | Montāžas/demontāžas darbi (kopā visām sistēmām)
22 |  | Siltumtrases ievada mezgla montāža | gb | 2
23 |  | Spiediena pārbaude | kpl | 1
24 |  | Zālāja seguma atjaunošana/demontāža
25 |  | Zālāja sēšana, tai skaitā zālāja sēkla, auglīgais slānis 0.15 m | m2 | 27
Tiešās izmaksas kopā, t.sk. darba devēja sociālais nodoklis(23,59%)
Piezīmes:
0
0
| Sastādīja: | [9 empty] | Pārbaudīja:
|  | 0 | [9 empty] | 0
|  | 0 | [9 empty] | 0

## 3,5
[7 empty] | Lokālā tāme Nr. | 3,5
Ārējie vājstrāvas tīkli
|  | Būves nosaukums: |  | Pirmsskolas izglītības iestāde
|  | Objekta nosaukums: |  | Pirmsskolas izglītības iestādes jaunbūve
|  | Objekta adrese: |  | Baložu iela 33, Baloži, Ķekavas novads
|  | Iepirkuma Id Nr. |  | ĶNP2023/
Tāme sastādīta 2024.gada tirgus cenās | [14 empty] | Tāmes izmaksas euro: | 0
Tāme sastādīta:
Nr.p.k. | Kods | Būvdarbu nosaukums |  | Mērvienība | Daudzums | Vienības izmaksas | [5 empty] | Kopā uz visu apjomu
[6 empty] | Laika norma (c/h) | Darba samaksas likme (euro/h) | Darba alga (euro) | Būvizstrādājumi (euro) | Mehānismi (euro) | Kopā (euro) | Darbietilpība (c/h) | Darba alga (euro) | Būvizstrādājumi (euro) | Mehānismi (euro) | Summa (euro)
| 0 | Ārējie vājstrāvas tīkli |  |  |  | 0 | 0 | 0 | 0 | 0 | 0 | 0 | 0 | 0 | 0 | 0
|  | Būvizstrādājumu izmaksas |  |  |  | 0 | 0 |  |  |  | 0 | 0 | 0 | 0 | 0 | 0
1 |  | Kabeļu kanalizācijas caurule | 100x6000 | gb. | 17
2 |  | Plastmasas aka ar KV-pamatni | KP-PEH 800x650 | kpl. | 3
3 |  | Dībelis saitītēm 10x43(JST) |  | 100gb. | 0.3
4 |  | Kab. kanalizācijas akas vāks (max. slodze 12,5 t) |  | kpl. | 3
5 |  | Silikons N, neitrāls hermēt.310ml |  | gb. | 3
6 |  | Atloks dz/b gredzena stiprināšanai |  | gb. | 9
7 |  | Kabeļu akas dzelzbetona riņķis |  | kpl. | 6
8 |  | Kabeļu cauruļu blīvēšanas materiāls 16 A |  | gb. | 2
9 |  | Salizturīga smilts komunikāciju ”spilvenam” |  | m3 | 2
10 |  | Strēmelēs plīstošā brīdin. lenta | 50mmx500m | rullis | 2
11 |  | Virve kabeļa ievilkšanai | 6mm/500m | gab. | 2
12 |  | Gofrētā caurule iekštelpām | d40 | m | 60
13 |  | Montāžas materiāli | cauruļu savienojumi, naglas utt. | kpl. | 1
14 |  | Darbu izmaksas
15 |  | Kabeļu kanalizācijas celtniecība, ja cauruļu skaits blokā: 1 |  | kan/m | 99.6
16 |  | Kabeļu kanalizācijas cauruļu ieguldīšana tranšejā |  | m | 99.6
17 |  | Kabeļu akas PEH uzstādīšana |  | kompl. | 3
18 |  | Ievada izveidošana ēkā |  | gb. | 3
19 |  | Iekštelpas stāvvada izbūvēšana |  | m | 3
20 |  | Tranšejas rakšana (ar rokām) |  | m | 59.6
21 |  | Stāvvada izdeidošana |  | gb. | 2
22 |  | Rakšanas atļaujas noformēšana un noslēgšana, izpilddokumentācijas noformēšana |  | kpl. | 1
23 |  | Digitālas izpilddokumentācijas izgatavošana objektam ar komunikāciju ģeogrāfisku piesaistīšanu |  | kpl. | 1
24 |  | Papilddarbi |  | kpl. | 1
Tiešās izmaksas kopā, t.sk. darba devēja sociālais nodoklis(23,59%)
Piezīmes:
0
0
| Sastādīja: | [10 empty] | Pārbaudīja:
|  | 0 | [10 empty] | 0
|  | 0 | [10 empty] | 0

## kops4
Kopsavilkuma aprēķins Nr. 4
Teritorijas labiekārtošana
Būves nosaukums: |  | Pirmsskolas izglītības iestāde
Objekta nosaukums: |  | Pirmsskolas izglītības iestādes jaunbūve
Objekta adrese: |  | Baložu iela 33, Baloži, Ķekavas novads
Iepirkuma Id Nr. |  | ĶNP2023/
[5 empty] | Par kopējo summu, euro |  | 0
[5 empty] | Kopējā darbietilpība, c/h |  | 0
Tāme sastādīta:
Nr.p.k. | Kods, tāmes Nr. | Būvdarbu veids vai konstruktīvā elementa nosaukums |  | Tāmes izmaksas (euro) | Tai skaitā |  |  | Darbietilpība (c/h)
[5 empty] | darba alga (euro) | materiāli (euro) | mehānismi (euro)
1 | 4,1 | Teritorijas labiekārtošana
Kopā
Virsizdevumi |  |  | %
tai skaitā darba aizsardzība
Peļņa |  |  | %
Kopā bez PVN
Sastādīja:
0
0
Pārbaudīja:
0
0

## 4,1
[6 empty] | Lokālā tāme Nr. | 4,1
Teritorijas labiekārtošana
|  | Būves nosaukums: | Pirmsskolas izglītības iestāde
|  | Objekta nosaukums: | Pirmsskolas izglītības iestādes jaunbūve
|  | Objekta adrese: | Baložu iela 33, Baloži, Ķekavas novads
|  | Iepirkuma Id Nr. | ĶNP2023/
Tāme sastādīta 2024.gada tirgus cenās | [13 empty] | Tāmes izmaksas euro: | 0
Tāme sastādīta:
Nr.p.k. | Kods | Būvdarbu nosaukums | Mērvienība | Daudzums | Vienības izmaksas | [5 empty] | Kopā uz visu apjomu
[5 empty] | Laika norma (c/h) | Darba samaksas likme (euro/h) | Darba alga (euro) | Būvizstrādājumi (euro) | Mehānismi (euro) | Kopā (euro) | Darbietilpība (c/h) | Darba alga (euro) | Būvizstrādājumi (euro) | Mehānismi (euro) | Summa (euro)
|  | Teritorijas labiekārtošana | [7 empty] | 0 | 0 | 0 | 0 | 0 | 0
|  | Sagatavošanas darbi | [7 empty] | 0 | 0 | 0 | 0 | 0 | 0
1 |  | Objekta nospraušana un nostiprināšana dabā | kpl | 1
2 |  | Koku zāģēšana,celmu laušana t.sk. Būvgružu izvešana , nodošana pārstrādei saskaņā ar TS | gb | 548
3 |  | Zemes klātne
4 |  | Gultnes sagatavošana ceļiem un laukumiem,lieko grunti aizvedot uz atbērtni | m2 | 9100.2
5 |  | Laukumu planēšana, blietēšana | m2 | 9100.2
6 |  | Ceļi un segumi
7 |  | Brauktuve-betona bruģakmens
8 |  | Ģeotekstila NW15 ieklāšana | m2 | 2812
9 |  | Salizturīga smilts slāņa izbūve h min=40 cm | m2 | 2812
10 |  | Nesaistīta minerālmateriāla maisījuma kārtas izbūve 0/45 h=12cm | m2 | 2812
11 |  | Nesaistīta minerālmateriāla maisījuma kārtas izbūve 0/63 h=18cm | m2 | 2812
12 |  | Vidēju rupjas smilts izlīdzinošā kārtas ierīkošana h=5cm | m2 | 2812
13 |  | Betona bruģakmens seguma izbūve 80 mm | m2 | 2812
14 |  | Brauktuve-laukakmeņu bruģakmens
15 |  | Ģeotekstila NW15 ieklāšana | m2 | 108
16 |  | Salizturīga smilts slāņa izbūve h min=40 cm | m2 | 108
17 |  | Nesaistīta minerālmateriāla maisījuma kārtas izbūve 0/45 h=14cm | m2 | 108
18 |  | Nesaistīta minerālmateriāla maisījuma kārtas izbūve 0/56 h=14cm | m2 | 108
19 |  | Rupjas smilts spilvena ierīkošana h=15cm | m2 | 108
20 |  | Laukakmeņu bruģakmens seguma izbūve 15-20cm | m2 | 108
21 |  | Ietves
22 |  | Salizturīga smilts slāņa izbūve h min=30 cm | m2 | 2098
23 |  | Nesaistīta minerālmateriāla maisījuma kārtas izbūve 0/45 h=15cm | m2 | 2098
24 |  | Minerālmateriāla maisījuma kārtas ierīkošana h=3cm | m2 | 2098
25 |  | Betona bruģakmens seguma izbūve 80 mm 200x100 | m2 | 250
25 |  | Betona bruģakmens seguma izbūve 80 mm 150x150 | m2 | 1848
26 |  | Zāliens-ievalce
27 |  | Zālāji ar melnzemes kārtu ierīkošana saskaņā ar GP-TS daļu uz 20cm auglīgas augsnes | m2 | 1744
28 |  | Zālāji ar melnzemes kārtu ierīkošana saskaņā ar GP-TS daļu uz 20cm auglīgas augsnes ievalcēm | m2 | 369
29 |  | Betona apmales u.c. |  | 0
30 |  | Ietves betona apmaļu BR100.20.8 mm uzstādīšana uz betona pamatnes | m | 594
31 |  | Betona apmales BR100.30.15 uzstādīšana uz betona pamatnes | m | 192
32 |  | Ietves betona apmaļu Ielas apmales BR100.30.15 ar horizizontālo apzīmējumu 931 uzstādīšana uz betona pamatnes | m | 118
33 |  | Ietves betona apmaļu Ielas apmales Proj. ceļa apmales 100.30.15 (izcelta 10cm) ar 20 cm atstarpēm starp bortakmeņiem uzstādīšana uz betona pamatnes | m | 238
34 |  | Betona apmales Ielas pazeminātās apmales BR100.30.15 (iebūvēt ar kantainajiem stūriem uz augšu) Betons C30/37 uzstādīšana uz betona pamatnes | m | 139
35 |  | Betona apmales Ielas pazeminātās apmales Proj. ceļu slīpā apmale - BR_L100.30.15, betons C30/37 uzstādīšana uz betona pamatnes | m | 6
36 |  | Reljefa betona bruģakmens pelēks/dzeltens betona bruģakmens izmērs: 200x100x60 no sia "BRIKERS" vai analogs.Betons C30/37 | m2 | 5.2
37 |  | Atdures barjera stāvvietām No SIA "PLASTENA" vai analogs | gb | 90
38 |  | Gumijas segums |  | 0
39 |  | EPDM lietās gumijas seguma izbūve t.sk. Apakšslāņi 50 mm | m2 | 1736
39 |  | EPDM lietās gumijas seguma izbūve t.sk. Apakšslāņi 80 mm | m2 | 1002
40 |  | Gumijas mulča starp laukumiņiem t.sk. Apakšslāņi | m2 | 228
41 |  | Apzaļumošana
42 |  | Kokauga stāda bedres sagatavošana . rakšana, sagatavošana ar augsni | m3 | 88.5
43 |  | Koka stādīšana. Tunberga bārbele "Bagataelle",šķirne, apdobes mulčēšana saskaņā ar TS-4 t.sk mulča 10 cm | gb. | 100
44 |  | Koka stādīšana..Kokveida hortenzija,šķirne "Anabelle", apdobes mulčēšana saskaņā ar TS-4 t.sk mulča 10 cm | gb. | 27
45 |  | Koka stādīšana. Kalnu priede Winter Gold, šķirne 3 virpotu impregnētu koka balstu nostiprināšana, apdobes mulčēšana saskaņā ar TS-4 t.sk mulča 10 cm | gb. | 50
46 |  | Prettrokšņu barjera
47 |  | Pretrokšņu barjeras uzstādīšana.Prettrokšņu 9dB paneļi HB 10 / 3,5 WAVEline abpusēji, DB 100 NBF Pamatne | m | 145
48 |  | Aprīkojums
49 |  | Ceļa zīmes uzstādīšana- lielās t.sk. Ceļazīmes metāla staba uzstādīšana | gb | 11
50 |  | Ceļa zīmes uzstādīšana- papildzīmes t.sk. Ceļazīmes metāla staba uzstādīšana | gb | 11
51 |  | FSC® sertificētas masīvas tropu dzelzskoka gulšņu detaļas izmērā 300 mm x 300 mm tiek izmantotas Hardwood kolekcijas solu sēdvirsmās. Pēc izvēles pieejama LED apgaismojuma instalācija. Metāliskās virsmas ar pulverkrāsojumu "SAHARA PROTECT". Augstums - 500mm Platums - 300mm Garums - diapazonā no 70mm līdz 300mm, garumā līdz pat 6000mm. Hardwood sols - ODK058-23 | gb | 92
52 |  | Metāla konstrukcijas 3mm un 8mm tēraura metāls ar pulverkrāsojumu "SAHARA PROTECT" Augstums 1000mm Diametrs 410mm Aprīkots ar pelnutrauku Atkritumu urna - ODK101 | gb | 26
53 |  | Tērauda velostatīvs aprīkots ar augstas izturības koka elementiem. Velosipēdu statīvu konstrukcija ļauj velosipēdus nostiprināt ar troses vai ķēdes slēdzeni. Ar pulverkrāsojumu "SAHARA PROTECT" Augstums 900mm Platums 80mm Garums 1000mm Velostātīvs - ODK087 | gb | 57
54 |  | Stiklašķiedras 12m balts karoga masts uz tērauda pamatnes ar eņģi. Komplektā ar nerūsējošā tērauda uzgali, slēdzeni, uzgriezni karoga pacelšanai, betona pamatu (H=1.2m, D=0.5m); izplatītājs SIA “Mix Max | gb | 4
55 |  | E-1 Smilšu kaste - Robina RB1331 | kpl | 5
56 |  | E-2 Rotaļu laukuma aprīkojums - Robina RB1245 | kpl | 3
57 |  | E-3Rotaļu laukuma aprīkojums - Robina RB1242 | kpl | 1
58 |  | E-4 Rotaļu laukuma aprīkojums - Robina RB1246 | kpl | 1
59 |  | E-5 Rotaļu laukuma aprīkojums - Robina RB1203 | kpl | 2
60 |  | E-6 Rotaļu laukuma aprīkojums - Robina RB1207 | kpl | 2
61 |  | E-7 Rotaļu laukuma aprīkojums - Robina RB1291 | kpl | 1
62 |  | E-8 Rotaļu laukuma aprīkojums - Robina RB1293 | kpl | 3
63 |  | E-9 Rotaļu laukuma aprīkojums - Robina RB1373 | kpl | 4
64 |  | E 10-Rotaļu laukuma aprīkojums - Climboo WD1420 | kpl | 3
65 |  | E11 Vārti ar grouzu - Arena 2421 | kpl | 8
66 |  | E12 Šūpoles - Robina RB1494 | kpl | 2
67 |  | E13 Rotaļu laukuma aprīkojums - Climboo WD1461 | kpl | 1
68 |  | E14 Rotaļu laukuma aprīkojums - Climboo WD1462 | kpl | 1
69 |  | E 15 Rotaļu laukuma aprīkojums - Nettix 1637 | kpl | 1
70 |  | E16 Rotaļu laukuma aprīkojums - Nettix 1631 | kpl | 1
71 |  | E17 Rotaļu laukuma aprīkojums - Nettix 1632 | kpl | 1
72 |  | E18 Rotaļu laukuma aprīkojums - Nettix 1602 | kpl | 1
73 |  | E19 Rotaļu laukuma aprīkojums - Nettix 1603 | kpl | 1
74 |  | F1 Vingrošanas aprīkojums - Workout RB2325 | kpl | 1
75 |  | F2 Vingrošanas aprīkojums - Workout RB2314 | kpl | 1
76 |  | F3 Vingrošanas aprīkojums - Workout RB2301 | kpl | 1
77 |  | F4 Vingrošanas aprīkojums - Fitness RB1111 | kpl | 1
78 |  | F5 Vingrošanas aprīkojums - Fitness RB1106 | kpl | 1
79 |  | F6 Vingrošanas aprīkojums - Fitness RB1112 | kpl | 1
80 |  | F7 Vingrošanas aprīkojums - Fitness RB1117 | kpl | 1
81 |  | Metāla paneļu žogs - NYLOFOR 3D LIGHT Vertikāli un horizontāli izlocīti metāla sieta paneļi. Paneļu platums - 2500 mm, augstums - 1500 mm, 4 mm diametra stieņi. EL stabu sistēma (60x40 mm) - 98 gab., komplektā ar pamatu un stiprinājuma elementiem. Tonis - RAL 7016 (saskaņot AU kārtībā) | m | 232.5
82 |  | Metāla paneļu vienviru vārti - Bekafor Essential swing gate Vērtne 1000x1500 mm, vārtu rāmis - 40x40 mm, Vārtu stabi - 60x60 mm (kopā 4 gab.), paneļu aizpildījums - Nylofor 3D light panelis, aprīkot ar elektrosprūdu ar pieejas kontroli, eņģes ar atvērumu - 90 grādos, izbūvēt kopā ar metāla paneļu žogu. Tonis - RAL 7016 (saskaņot AU kārtībā) | gb | 2
83 |  | Rotaļu nojumes
84 |  | Pamati BK
85 |  | Inventāro veidņu uzstādīšana,eļļošana pamatiem un nojaukšana ,noma | m2 | 160
86 |  | Šķembu pamatojuma ierīkošana fr.0-45 mm,blīvā veidā ,novibrējot | m3 | 49.88
87 |  | Armatūras sietu izgatavošana ,uzstādīšana,fiksatoru uzstādīšana . Armatūra B500B | t | 8.452
88 |  | Betona iestrādāšana pamatu konstrukcijās-pamati C30/37 XC4 XF3 novibrējot,betonu padod ar sūkni | m3 | 244.32
89 |  | Nesošo koka konstrukciju-koka sijas, mūrlatas, spāres izgatavošana un montāža sagatavotas atbilstoši BK norādījumiem t.sk. Palīgmateriāli. Kokmateriālu klase Apstrādātas ar antiseptiķi-antipirēnu | m3 | 19.236
90 |  | AR
91 |  | FASĀDE - koka dēļu apšuvums Termokoks "Luna SHP"19x117 | m2 | 138.4
92 |  | Caurspīdīgs polikarbonāts ar aizsardzību pret mehāniskiem bojājumiem un UV aizsardzību, 4mm biezs | m2 | 165.6
93 |  | FASĀDE - koka NCS S 9000-N,statņi, eļļoti | m2 | 208
94 |  | Skārda nosegelementi / Tērauda elementu krāsa | m | 128
95 |  | SIENA - koka dēļu apšuvums, caurspīdīgi eļļots | m2 | 109.2
96 |  | Velo nojumes
97 |  | Pamati BK
98 |  | Inventāro veidņu uzstādīšana,eļļošana pamatiem un nojaukšana ,noma | m2 | 120
99 |  | Šķembu pamatojuma ierīkošana fr.0-45 mm,blīvā veidā ,novibrējot | m3 | 9.84
100 |  | Armatūras sietu izgatavošana ,uzstādīšana,fiksatoru uzstādīšana . Armatūra B500B | t | 0.825
101 |  | Betona iestrādāšana pamatu konstrukcijās-pamati C30/37 XC4 XF3 novibrējot,betonu padod ar sūkni | m3 | 15
102 |  | Nesošo koka konstrukciju-koka sijas, mūrlatas, spāres izgatavošana un montāža sagatavotas atbilstoši BK norādījumiem t.sk. Palīgmateriāli. Kokmateriālu klase Apstrādātas ar antiseptiķi-antipirēnu | m3 | 4.29
103 |  | AR
104 |  | FASĀDE - koka dēļu apšuvums Termokoks "Luna SHP"19x117 | m2 | 87.6
105 |  | FASĀDE - koka NCS S 9000-N,statņi, eļļoti | m2 | 69
106 |  | Skārda nosegelementi / Tērauda elementu krāsa | m | 39
107 |  | Atkritumu nojume
108 |  | Pamati BK
109 |  | Inventāro veidņu uzstādīšana,eļļošana pamatiem un nojaukšana ,noma | m2 | 43.6
110 |  | Šķembu pamatojuma ierīkošana fr.0-45 mm,blīvā veidā ,novibrējot | m3 | 3.27
111 |  | Armatūras sietu izgatavošana ,uzstādīšana,fiksatoru uzstādīšana . Armatūra B500B | t | 0.289
112 |  | Betona iestrādāšana pamatu konstrukcijās-pamati C30/37 XC4 XF3 novibrējot,betonu padod ar sūkni | m3 | 5.45
113 |  | Nesošo koka konstrukciju-koka sijas, mūrlatas, spāres izgatavošana un montāža sagatavotas atbilstoši BK norādījumiem t.sk. Palīgmateriāli. Kokmateriālu klase Apstrādātas ar antiseptiķi-antipirēnu | m3 | 1.7
114 |  | AR
115 |  | FASĀDE - koka dēļu apšuvums Termokoks "Luna SHP"19x117 | m2 | 30.2
116 |  | FASĀDE - koka NCS S 9000-N,statņi, eļļoti | m2 | 24
117 |  | Skārda nosegelementi / Tērauda elementu krāsa | m | 14.5
[5 empty] | 0 | 0
Tiešās izmaksas kopā, t.sk. darba devēja sociālais nodoklis(23,59%)
Piezīmes:
0
0
| Sastādīja: | [9 empty] | Pārbaudīja:
|  | 0 | [9 empty] | 0
|  | 0 | [9 empty] | 0