## KT
APSTIPRINU_________________________________
(pasūtītāja paraksts un tā atšifrējums)
Z.V.
___.gada ___.______________
Būvniecības koptāme
Objekta nosaukums: | ĒKU ATJAUNOŠANA, PĀRBŪVE, NOJAUKŠANA UN TERITORIJAS LABIEKĀRTOŠANA I un II kārta
Būves nosaukums: | Pirmsskolas izglītības iestāde
Objekta adrese: | Dārtas iela 1, Cēsis, Cēsu novads
Pasūtītājs: | Cēsu novada pašvaldība Raunas ielā 4, Cēsīs, Cēsu novadā, LV-4101; Reģ.Nr. 90000031048
Būvuzņēmējs: | SIA
Nr.p.k. | Objekta nosaukums | Objekta izmaksas (euro)
1 | Būves I kārta - būves ar kad. apz. 42010062008001 pārbūve, ēkā izveidojot pirmskolas izglītības iestādi 3 (trīs) audzināmo grupu izvietošanai, viena grupas ēkas 1. stāvā un divas grupas ēkas 2. stāvā; - būvju ar kad apz.42010062008002, 42010062008003 atjaunošana un 42010062008006 nojaukšana; | 0
2 | Būves II kārta – automašīnu stāvlaukuma pārbūve atbilstoši Cēsu pilsētas apbūves noteikumiem | 0
| Kopā | 0
|  |  | Virsizdevumi | 10%
PVN (21%) |  | 0 | DA | 5%
|  |  | Peļņa | 10%
|  |  | Likme | 15
Sastādīja: |  |  | 2024.gada __._________
(paraksts un tā atšifrējums, datums)
Sertifikāta Nr.:
Pārbaudīja:
(paraksts un tā atšifrējums, datums)
Sertifikāta Nr.:

## KA1
Kopsavilkuma aprēķins nr.1
Būves I kārta - būves ar kad. apz. 42010062008001 pārbūve, ēkā izveidojot pirmskolas izglītības iestādi 3 (trīs) audzināmo grupu izvietošanai, viena grupas ēkas 1. stāvā un divas grupas ēkas 2. stāvā; - būvju ar kad apz.42010062008002, 42010062008003 atjaunošana un 42010062008006 nojaukšana;
(būvdarbu veids vai konstruktīvā elementa nosaukums)
Objekta nosaukums: |  | ĒKU ATJAUNOŠANA, PĀRBŪVE, NOJAUKŠANA UN TERITORIJAS LABIEKĀRTOŠANA I un II kārta
Būves nosaukums: |  | Pirmsskolas izglītības iestāde
Objekta adrese: |  | Dārtas iela 1, Cēsis, Cēsu novads
Pasūtītājs: |  | Cēsu novada pašvaldība Raunas ielā 4, Cēsīs, Cēsu novadā, LV-4101; Reģ.Nr. 90000031048
Būvuzņēmējs: |  | SIA
|  | Par kopējo summu (eiro) | 0
|  | Kopējā darbietilpība (c/h) | 0
Nr.p.k. | kods, tāmes nr. | Būvdarbu veids vai konstruktīvā elementa nosaukums | Tāmes izmaksas | Tai skaitā |  |  | Darbietilpība (c/h)
|  |  |  | Darba alga | Būvizstrādājumi | Mehānismi
1 |  | 1. Vispārējie būvdarbi | 0 |  |  |  | 0
2 | 1.1 | Demontāžas darbi | 0 | 0 | 0 | 0 | 0
3 | 1.2 | Zemes darbi | 0 | 0 | 0 | 0 | 0
4 | 1.3 | Pamati un pamatnes | 0 | 0 | 0 | 0 | 0
5 | 1.4 | Sienas, ēku un būvju karkasu konstrukcijas | 0 | 0 | 0 | 0 | 0
6 | 1.5 | Starpsienas | 0 | 0 | 0 | 0 | 0
7 | 1.6 | Grīdu pamatnes, segumi | 0 | 0 | 0 | 0 | 0
8 | 1.7 | Jumti, segumi | 0 | 0 | 0 | 0 | 0
9 | 1.8 | Aiļu aizpildījumu elementi, speciālo konstrukciju fasādes | 0 | 0 | 0 | 0 | 0
10 | 1.9 | Iekšējie apdares darbi | 0 | 0 | 0 | 0 | 0
11 | 1.1 | Ārējie apdares darbi | 0 | 0 | 0 | 0 | 0
12 | 1.11 | Ēka ar kad.apz. 002 un 003 | 0 | 0 | 0 | 0 | 0
13 | 1.12 | Slēgtas nojumes Nr.4;5;6 | 0 | 0 | 0 | 0 | 0
14 | 1.13 | Ceļi un laukumi | 0 | 0 | 0 | 0 | 0
15 | 1.14 | Dažādi darbi | 0 | 0 | 0 | 0 | 0
16 |  | 2. Specializētie darbi – iekšējie tīkli, sistēmas | 0 |  |  |  | 0
17 | 1.15 | Iekšējie elektrotīkli, apgaismojums, spēka pievadi | 0 | 0 | 0 | 0 | 0
18 | 1.16 | Iekšējās apkures sistēmas | 0 | 0 | 0 | 0 | 0
19 | 1.17 | Vēdināšana, gaisa kondicionēšana | 0 | 0 | 0 | 0 | 0
20 | 1.18 | Iekšējie ūdensvada tīkli, aprīkojums | 0 | 0 | 0 | 0 | 0
21 | 1.19 | Iekšējie kanalizācijas tīkli, aprīkojums | 0 | 0 | 0 | 0 | 0
22 | 1.2 | Vājstrāvas tīkli - TK | 0 | 0 | 0 | 0 | 0
23 | 1.21 | Vājstrāvas tīkli - UATS | 0 | 0 | 0 | 0 | 0
24 |  | 3. Specializētie darbi – ārējie tīkli, sistēmas | 0 |  |  |  | 0
25 | 1.22 | Ārējie elektrotīkli, apgaismojums. Maģistrālās elektrolīnijas | 0 | 0 | 0 | 0 | 0
26 | 1.23 | Ārējie ūdensvada tīkli | 0 | 0 | 0 | 0 | 0
27 | 1.24 | Ārējie kanalizācijas tīkli. Attīrīšanas ietaises | 0 | 0 | 0 | 0 | 0
28 | 1.25 | Lietusūdens kanalizācijas tīkli | 0 | 0 | 0 | 0 | 0
29 | 1.26 | Vājstrāvas tīkli | 0 | 0 | 0 | 0 | 0
Kopā |  |  | 0
Virsizdevumi |  |  | 0
t.sk. Darba aizsardzība |  |  | 0
Peļņa |  |  | 0
Pavisam kopā |  |  | 0
Sastādīja: |  |  | 2024.gada __._________
(paraksts un tā atšifrējums, datums)
Sertifikāta Nr.:
Pārbaudīja: |  |  | 2024.gada __._________
(paraksts un tā atšifrējums, datums)
Sertifikāta Nr.:

## 1,1
Lokālā tāme Nr.1,1
Demontāžas darbi
(būvdarbu veids vai konstruktīvā elementa nosaukums)
Objekta nosaukums: |  | ĒKU ATJAUNOŠANA, PĀRBŪVE, NOJAUKŠANA UN TERITORIJAS LABIEKĀRTOŠANA I un II kārta
Būves nosaukums: |  | Pirmsskolas izglītības iestāde
Objekta adrese: |  | Dārtas iela 1, Cēsis, Cēsu novads
Pasūtītājs: |  | Cēsu novada pašvaldība Raunas ielā 4, Cēsīs, Cēsu novadā, LV-4101; Reģ.Nr. 90000031048
Būvuzņēmējs: |  | SIA
Tāme sastādīta 2024. gada tirgus cenās, pamatojoties uz būvprojekta rasējumiem | [11 empty] | Tāmes izmaksas: |  | 0 | EUR
[13 empty] | Tāme sastādītā | 2024.gada __._________
Nr.p.k. | Kods | Būvdarbu nosaukums | Mērvienība | Daudzums | Vienības izmaksas | [5 empty] | Kopā uz visu apjomu
[5 empty] | Laika norma (c/h) | Darba samaksas likme (euro/h) | Darba alga | Būvizstrādājumi | Mehānismi | KOPĀ | Darbietilpība (c/h) | Darba alga | Būvizstrādājumi | Mehānismi | Summa
1 |  | Ēku demontāža |  |  |  |  | 0 |  |  | 0 | 0 | 0 | 0 | 0 | 0
2 |  | Esošā azbestcementa jumta seguma demontāža savācot konteinerī | m² | 300 |  |  | 0 |  |  | 0 | 0 | 0 | 0 | 0 | 0
3 |  | Esošo koka vārtu demontāža | m² | 15 |  |  | 0 |  |  | 0 | 0 | 0 | 0 | 0 | 0
4 |  | Dēļu apšuvuma demontāža | m² | 215 |  |  | 0 |  |  | 0 | 0 | 0 | 0 | 0 | 0
5 |  | Šķūņa koka karkasa un jumta nesošo konstrukciju demontāža | m³ | 9.1 |  |  | 0 |  |  | 0 | 0 | 0 | 0 | 0 | 0
6 |  | Mūra sienu demontāža | m³ | 11.5 |  |  | 0 |  |  | 0 | 0 | 0 | 0 | 0 | 0
7 |  | Pamatu un grīdas demontāža | m³ | 8.6 |  |  | 0 |  |  | 0 | 0 | 0 | 0 | 0 | 0
8 |  | Būvgružu savākšana un aizvešana | m³ | 35 |  |  | 0 |  |  | 0 | 0 | 0 | 0 | 0 | 0
9 |  | Bīstamo būvgružu (azbestcementa loksnes) savākšana un aizvešana | m³ | 2.4 |  |  | 0 |  |  | 0 | 0 | 0 | 0 | 0 | 0
10 |  | Pēc pamatu demontāžas aizbērt būvbedri ar vidēju rupju blietētu smilti līdz projektēto laukumu salisturīgai kārtai skat. TS-CD | m³ | 5 |  |  | 0 |  |  | 0 | 0 | 0 | 0 | 0 | 0
11 |  | Demontāžas darbi ( ēkai ar kad.apz. 001 - pagrabstāvs) |  |  |  |  | 0 |  |  | 0 | 0 | 0 | 0 | 0 | 0
12 |  | esošo pagrabtelpu attīrīšana no būvgružiem (izvest būvgružus utilizācijai) | m² | 106.7 |  |  | 0 |  |  | 0 | 0 | 0 | 0 | 0 | 0
13 |  | Esošo logu un durvju demontāža (izvest būvgružus utilizācijai) | m2 | 14 |  |  | 0 |  |  | 0 | 0 | 0 | 0 | 0 | 0
14 |  | Aizdarinātas ailes atvēršana (izvest būvgružus utilizācijai) | m² | 3 |  |  | 0 |  |  | 0 | 0 | 0 | 0 | 0 | 0
15 |  | Āra betona kāpņu ar sieniņu demontāža (izvest būvgružus utilizācijai) | m³ | 2.2 |  |  | 0 |  |  | 0 | 0 | 0 | 0 | 0 | 0
16 |  | Esošas bedres ( pagraba līmenī) demontāža un aizbēršana (izvest būvgružus utilizācijai) | m³ | 4.5 |  |  | 0 |  |  | 0 | 0 | 0 | 0 | 0 | 0
17 |  | Vēdināšanas atvērumu cokoldaļā aizdare (betons+akmeņi) | m³ | 1.9 |  |  | 0 |  |  | 0 | 0 | 0 | 0 | 0 | 0
18 |  | Aiļu aizdare un padziļināšana pa assi 1, (skat. 1.piezīmi) (izvest būvgružus utilizācijai) | m3 | 1.94 |  |  | 0 |  |  | 0 | 0 | 0 | 0 | 0 | 0
19 |  | Ailes aizbetonēšana vai aizmūrēšana ar betona blokiem | m³ | 1.8 |  |  | 0 |  |  | 0 | 0 | 0 | 0 | 0 | 0
20 |  | Pagraba aizbirušā koridora atremontēšana ( skat. 2.piezīmi) | m² | 61 |  |  | 0 |  |  | 0 | 0 | 0 | 0 | 0 | 0
21 |  | Demontāžas darbi ( ēkas ar kad.apz. 001 - 1. stāvs) |  |  |  |  | 0 |  |  | 0 | 0 | 0 | 0 | 0 | 0
22 |  | Logu restu demontāža (izvest būvgružus utilizācijai) | m² | 49.5 |  |  | 0 |  |  | 0 | 0 | 0 | 0 | 0 | 0
23 |  | Esošo logu demontāža (izvest būvgružus utilizācijai) | m2 | 49.5 |  |  | 0 |  |  | 0 | 0 | 0 | 0 | 0 | 0
24 |  | Esošo ārdurvju demontāža, kopējot rakstus jauno durvju izgatavošanai (izvest būvgružus utilizācijai) | m2 | 8.5 |  |  | 0 |  |  | 0 | 0 | 0 | 0 | 0 | 0
25 |  | Iekšdurvju demontāža (izvest būvgružus utilizācijai) | m2 | 44 |  |  | 0 |  |  | 0 | 0 | 0 | 0 | 0 | 0
26 |  | Iekšējo šķērsienu demontāža (izvest būvgružus utilizācijai) | m³ | 29.7 |  |  | 0 |  |  | 0 | 0 | 0 | 0 | 0 | 0
27 |  | Esošo betona ieejas kāpņu demontāža (izvest būvgružus utilizācijai) | m³ | 4 |  |  | 0 |  |  | 0 | 0 | 0 | 0 | 0 | 0
28 |  | Esošo koka kāpņu demontāža kāpņu telpā (izvest būvgružus utilizācijai) | m² | 16.9 |  |  | 0 |  |  | 0 | 0 | 0 | 0 | 0 | 0
29 |  | Esošā grīdas seguma demontāža (izvest būvgružus utilizācijai) | m² | 380 |  |  | 0 |  |  | 0 | 0 | 0 | 0 | 0 | 0
30 |  | Zemgrīdas konstrukciju demontāža (izvest būvgružus utilizācijai) | m3 | 11.5 |  |  | 0 |  |  | 0 | 0 | 0 | 0 | 0 | 0
31 |  | Pagraba noejas aizbēršana ar vidēji rupju smilti to blietējot | m³ | 17 |  |  | 0 |  |  | 0 | 0 | 0 | 0 | 0 | 0
32 |  | Grīdas pamatnes izlīdzināšana un noblietēšana līdz atzīmei - 0.250 ar vidēji rupju smilti sasniedzot E2≤45mPa | m² | 380 |  |  | 0 |  |  | 0 | 0 | 0 | 0 | 0 | 0
33 |  | Demontāžas darbi ( ēkas ar kad.apz. 001 - 2. stāvs) |  |  |  |  | 0 |  |  | 0 | 0 | 0 | 0 | 0 | 0
34 |  | Esošo nenesošo ķeģeļu sienu demontāža (izvest būvgružus utilizācijai) | m³ | 15.3 |  |  | 0 |  |  | 0 | 0 | 0 | 0 | 0 | 0
35 |  | Aiļu paplašināšana esošās šķērsienā, iebūvējot jaunas durvis (izvest būvgružus utilizācijai) | m3 | 1.5 |  |  | 0 |  |  | 0 | 0 | 0 | 0 | 0 | 0
36 |  | Esošo logu demontāža (izvest būvgružus utilizācijai) | m2 | 61.2 |  |  | 0 |  |  | 0 | 0 | 0 | 0 | 0 | 0
37 |  | Esošo durvju bloku demontāža (izvest būvgružus utilizācijai) | m2 | 39.7 |  |  | 0 |  |  | 0 | 0 | 0 | 0 | 0 | 0
38 |  | esošā grīdas virskārtas demontāža un grīdas attīrīšana (izvest būvgružus utilizācijai) | m² | 380 |  |  | 0 |  |  | 0 | 0 | 0 | 0 | 0 | 0
39 |  | Demontāžas darbi ( ēkas ar akd.apz. 001 - koka verandas) |  |  |  |  | 0 |  |  | 0 | 0 | 0 | 0 | 0 | 0
40 |  | Jumta seguma demontāža, to savācot speciālā konteinerī (izvest būvgružus utilizācijai) | m² | 30 |  |  | 0 |  |  | 0 | 0 | 0 | 0 | 0 | 0
41 |  | Skārda notekcauruļu un reņu demontāža (izvest būvgružus utilizācijai) | m | 30 |  |  | 0 |  |  | 0 | 0 | 0 | 0 | 0 | 0
42 |  | Jumta nesošo konstukciju demontāža (izvest būvgružus utilizācijai) | m³ | 0.6 |  |  | 0 |  |  | 0 | 0 | 0 | 0 | 0 | 0
43 |  | Koka pārsegumu I un II stāva demontāža (izvest būvgružus utilizācijai) | m² | 42 |  |  | 0 |  |  | 0 | 0 | 0 | 0 | 0 | 0
44 |  | Koka karkasa sienu demontāža (izvest būvgružus utilizācijai) | m³ | 18.5 |  |  | 0 |  |  | 0 | 0 | 0 | 0 | 0 | 0
45 |  | Koka logu un durvju demontāža (izvest būvgružus utilizācijai) | m² | 38.4 |  |  | 0 |  |  | 0 | 0 | 0 | 0 | 0 | 0
46 |  | Esošās grīdas demontāža (izvest būvgružus utilizācijai) | m² | 21.7 |  |  | 0 |  |  | 0 | 0 | 0 | 0 | 0 | 0
47 |  | Esošo betona - akmens pamatu demontāža (izvest būvgružus utilizācijai) | m³ | 2.8 |  |  | 0 |  |  | 0 | 0 | 0 | 0 | 0 | 0
48 |  | Demontāžas darbi ( ēkas ar kad.apz. 001 - jumta un bēniņu telpas) |  |  |  |  | 0 |  |  | 0 | 0 | 0 | 0 | 0 | 0
49 |  | Notekcauruļu un renu demontāža (izvest būvgružus utilizācijai) | m | 99.8 |  |  | 0 |  |  | 0 | 0 | 0 | 0 | 0 | 0
50 |  | Jumta seguma demontāža, to savācot speciālā konteinerī (izvest būvgružus utilizācijai) | m² | 640 |  |  | 0 |  |  | 0 | 0 | 0 | 0 | 0 | 0
51 |  | Neizmantojamo dūmeņu demontāža (izvest būvgružus utilizācijai) | m³ | 3.47 |  |  | 0 |  |  | 0 | 0 | 0 | 0 | 0 | 0
52 |  | Logu demontāža (izvest būvgružus utilizācijai) | m2 | 5.3 |  |  | 0 |  |  | 0 | 0 | 0 | 0 | 0 | 0
53 |  | Bēniņu attīrīšana no būvgružiem (izvest būvgružus utilizācijai) | m3 | 2.5 |  |  | 0 |  |  | 0 | 0 | 0 | 0 | 0 | 0
54 |  | Esošo dēļu laipu ieseguma demontāža (izvest būvgružus utilizācijai) | m³ | 150 |  |  | 0 |  |  | 0 | 0 | 0 | 0 | 0 | 0
55 |  | Esošās siltumizolācijas demontāža līdz "melnajiem griestiem" (izvest būvgružus utilizācijai) | m3 | 107.8 |  |  | 0 |  |  | 0 | 0 | 0 | 0 | 0 | 0
Tiešās izmaksas kopā, t.sk. Darba dēvēja sociālais nodoklis (23,59%) | [10 empty] | 0 | 0 | 0 | 0 | 0
Sastādīja: |  |  | 2024.gada __._________
(paraksts un tā atšifrējums, datums)
Sertifikāta Nr.:
Pārbaudīja: |  |  | 2024.gada __._________
(paraksts un tā atšifrējums, datums)
Sertifikāta Nr.:

## 1,2
Lokālā tāme Nr.1,2
Zemes darbi
(būvdarbu veids vai konstruktīvā elementa nosaukums)
Objekta nosaukums: |  | ĒKU ATJAUNOŠANA, PĀRBŪVE, NOJAUKŠANA UN TERITORIJAS LABIEKĀRTOŠANA I un II kārta
Būves nosaukums: |  | Pirmsskolas izglītības iestāde
Objekta adrese: |  | Dārtas iela 1, Cēsis, Cēsu novads
Pasūtītājs: |  | Cēsu novada pašvaldība Raunas ielā 4, Cēsīs, Cēsu novadā, LV-4101; Reģ.Nr. 90000031048
Būvuzņēmējs: |  | SIA
Tāme sastādīta 2024. gada tirgus cenās, pamatojoties uz būvprojekta rasējumiem | [11 empty] | Tāmes izmaksas: |  | 0 | EUR
[13 empty] | Tāme sastādītā | 2024.gada __._________
Nr.p.k. | Kods | Būvdarbu nosaukums | Mērvienība | Daudzums | Vienības izmaksas | [5 empty] | Kopā uz visu apjomu
[5 empty] | Laika norma (c/h) | Darba samaksas likme (euro/h) | Darba alga | Būvizstrādājumi | Mehānismi | KOPĀ | Darbietilpība (c/h) | Darba alga | Būvizstrādājumi | Mehānismi | Summa
1 |  | Pamati asīs 6-7 |  |  |  |  | 0 |  |  | 0 | 0 | 0 | 0 | 0 | 0
2 |  | Rakt būvbedri līdz projektā paredzētajam dziļumam | m3 | 56.1 |  |  | 0 |  |  | 0 | 0 | 0 | 0 | 0 | 0
3 |  | Lieko grunti izvest utilizācijai | m3 | 56.1 |  |  | 0 |  |  | 0 | 0 | 0 | 0 | 0 | 0
4 |  | Aizbērt pamatus izmantot rupjas vai vidēji rupjas smiltis. Aizberumu jāveido pa 20 cm biezām kārtām Blietēta vidēji rupja smilts fr. 0,2-0,6mm | m3 | 21 |  |  | 0 |  |  | 0 | 0 | 0 | 0 | 0 | 0
5 |  | Kāpnes asīs 6-7 |  |  |  |  | 0 |  |  | 0 | 0 | 0 | 0 | 0 | 0
6 |  | Rakt būvbedri līdz projektā paredzētajam dziļumam | m3 | 5.36 |  |  | 0 |  |  | 0 | 0 | 0 | 0 | 0 | 0
7 |  | Lieko grunti izvest utilizācijai | m3 | 5.36 |  |  | 0 |  |  | 0 | 0 | 0 | 0 | 0 | 0
8 |  | Aizbērt pamatus izmantot rupjas vai vidēji rupjas smiltis. Aizberumu jāveido pa 20 cm biezām kārtām Blietēta vidēji rupja smilts fr. 0,2-0,6mm | m3 | 7 |  |  | 0 |  |  | 0 | 0 | 0 | 0 | 0 | 0
9 |  | Kāpnes asīs 3-4 |  |  |  |  | 0 |  |  | 0 | 0 | 0 | 0 | 0 | 0
10 |  | Rakt būvbedri līdz projektā paredzētajam dziļumam | m3 | 15.36 |  |  | 0 |  |  | 0 | 0 | 0 | 0 | 0 | 0
11 |  | Lieko grunti izvest utilizācijai | m3 | 15.36 |  |  | 0 |  |  | 0 | 0 | 0 | 0 | 0 | 0
12 |  | Aizbērt pamatus izmantot rupjas vai vidēji rupjas smiltis. Aizberumu jāveido pa 20 cm biezām kārtām Blietēta vidēji rupja smilts fr. 0,2-0,6mm | m3 | 17 |  |  | 0 |  |  | 0 | 0 | 0 | 0 | 0 | 0
13 |  | Kāpnes asīs B-C |  |  |  |  | 0 |  |  | 0 | 0 | 0 | 0 | 0 | 0
14 |  | Rakt būvbedri līdz projektā paredzētajam dziļumam | m3 | 11.44 |  |  | 0 |  |  | 0 | 0 | 0 | 0 | 0 | 0
15 |  | Lieko grunti izvest utilizācijai | m3 | 11.44 |  |  | 0 |  |  | 0 | 0 | 0 | 0 | 0 | 0
16 |  | Aizbērt pamatus izmantot rupjas vai vidēji rupjas smiltis. Aizberumu jāveido pa 20 cm biezām kārtām Blietēta vidēji rupja smilts fr. 0,2-0,6mm | m3 | 4 |  |  | 0 |  |  | 0 | 0 | 0 | 0 | 0 | 0
17 |  | Kāpnes asīs E |  |  |  |  | 0 |  |  | 0 | 0 | 0 | 0 | 0 | 0
18 |  | Rakt būvbedri līdz projektā paredzētajam dziļumam | m3 | 5.04 |  |  | 0 |  |  | 0 | 0 | 0 | 0 | 0 | 0
19 |  | Lieko grunti izvest utilizācijai | m3 | 5.04 |  |  | 0 |  |  | 0 | 0 | 0 | 0 | 0 | 0
20 |  | Aizbērt pamatus izmantot rupjas vai vidēji rupjas smiltis. Aizberumu jāveido pa 20 cm biezām kārtām Blietēta vidēji rupja smilts fr. 0,2-0,6mm | m3 | 5.5 |  |  | 0 |  |  | 0 | 0 | 0 | 0 | 0 | 0
21 |  | Loga šahta |  |  |  |  | 0 |  |  | 0 | 0 | 0 | 0 | 0 | 0
22 |  | Rakt būvbedri līdz projektā paredzētajam dziļumam | m3 | 3.98 |  |  | 0 |  |  | 0 | 0 | 0 | 0 | 0 | 0
23 |  | Lieko grunti izvest utilizācijai | m3 | 3.98 |  |  | 0 |  |  | 0 | 0 | 0 | 0 | 0 | 0
24 |  | Aizbērt pamatus izmantot rupjas vai vidēji rupjas smiltis. Aizberumu jāveido pa 20 cm biezām kārtām Blietēta vidēji rupja smilts fr. 0,2-0,6mm | m3 | 2.98 |  |  | 0 |  |  | 0 | 0 | 0 | 0 | 0 | 0
Tiešās izmaksas kopā, t.sk. Darba dēvēja sociālais nodoklis (23,59%) | [10 empty] | 0 | 0 | 0 | 0 | 0
Sastādīja: |  |  | 2024.gada __._________
(paraksts un tā atšifrējums, datums)
Sertifikāta Nr.:
Pārbaudīja: |  |  | 2024.gada __._________
(paraksts un tā atšifrējums, datums)
Sertifikāta Nr.:

## 1,3
Lokālā tāme Nr.1,3
Pamati un pamatnes
(būvdarbu veids vai konstruktīvā elementa nosaukums)
Objekta nosaukums: |  | ĒKU ATJAUNOŠANA, PĀRBŪVE, NOJAUKŠANA UN TERITORIJAS LABIEKĀRTOŠANA I un II kārta
Būves nosaukums: |  | Pirmsskolas izglītības iestāde
Objekta adrese: |  | Dārtas iela 1, Cēsis, Cēsu novads
Pasūtītājs: |  | Cēsu novada pašvaldība Raunas ielā 4, Cēsīs, Cēsu novadā, LV-4101; Reģ.Nr. 90000031048
Būvuzņēmējs: |  | SIA
Tāme sastādīta 2024. gada tirgus cenās, pamatojoties uz būvprojekta rasējumiem | [11 empty] | Tāmes izmaksas: |  | 0 | EUR
[13 empty] | Tāme sastādītā | 2024.gada __._________
Nr.p.k. | Kods | Būvdarbu nosaukums | Mērvienība | Daudzums | Vienības izmaksas | [5 empty] | Kopā uz visu apjomu
[5 empty] | Laika norma (c/h) | Darba samaksas likme (euro/h) | Darba alga | Būvizstrādājumi | Mehānismi | KOPĀ | Darbietilpība (c/h) | Darba alga | Būvizstrādājumi | Mehānismi | Summa
1 |  | Pamati asīs 6-7 |  |  |  |  | 0 |  |  | 0 | 0 | 0 | 0 | 0 | 0
2 |  | Pamatojums |  |  |  |  | 0 |  |  | 0 | 0 | 0 | 0 | 0 | 0
3 |  | Ierīkot blietētu šķembu kārtu zem pamatiem. Blietētas šķembas, frakcija 0-16mm | m3 | 1.2 |  |  | 0 |  |  | 0 | 0 | 0 | 0 | 0 | 0
4 |  | Pamati |  |  |  |  | 0 |  |  | 0 | 0 | 0 | 0 | 0 | 0
5 |  | Betonēt veidņos pamatus ar C25/30 XC2 klases betonu un stiegrojot ar B500B terauda stiegrojumu. Ieskaitot visus stiprinājumus un palīgmateriālus. | m3 | 9.74 |  |  | 0 |  |  | 0 | 0 | 0 | 0 | 0 | 0
6 |  | Ierīkot deformācijas šuvi starp pamatiem un mūri Ekstrudētais putuplasts 20mm | m | 3.9 |  |  | 0 |  |  | 0 | 0 | 0 | 0 | 0 | 0
7 |  | Ierīkot deformācijas šuvi starp pamatiem un mūri elastīgs blīvējums (ekvil. ISO-ZELL PE-CORD lenta) | m | 7.8 |  |  | 0 |  |  | 0 | 0 | 0 | 0 | 0 | 0
8 |  | Ieklāt horizontālo hidroizolāciju pa pamatu virsmu, ieklājot divās kārtās ruberoīdu uz bituma līmes kārtas | m2 | 4.56 |  |  | 0 |  |  | 0 | 0 | 0 | 0 | 0 | 0
9 |  | Kāpnes asīs 6-7 |  |  |  |  | 0 |  |  | 0 | 0 | 0 | 0 | 0 | 0
10 |  | Pamatojums |  |  |  |  | 0 |  |  | 0 | 0 | 0 | 0 | 0 | 0
11 |  | Ierīkot blietētu šķembu kārtu zem pamatiem. Blietētas šķembas, frakcija 0-16mm | m3 | 0.4 |  |  | 0 |  |  | 0 | 0 | 0 | 0 | 0 | 0
12 |  | Pamati |  |  |  |  | 0 |  |  | 0 | 0 | 0 | 0 | 0 | 0
13 |  | Betonēt veidņos pamatus ar C25/30 klases betonu un stiegrojot ar B500B terauda stiegrojumu. Ieskaitot visus stiprinājumus un palīgmateriālus. | m3 | 2.8 |  |  | 0 |  |  | 0 | 0 | 0 | 0 | 0 | 0
14 |  | Ierīkot deformācijas šuvi starp pamatiem un mūri Ekstrudētais putuplasts 20mm | m2 | 2.31 |  |  | 0 |  |  | 0 | 0 | 0 | 0 | 0 | 0
15 |  | Ierīkot deformācijas šuvi starp pamatiem un mūri elastīgs blīvējums (ekvil. ISO-ZELL PE-CORD lenta) | m | 4.58 |  |  | 0 |  |  | 0 | 0 | 0 | 0 | 0 | 0
16 |  | Kāpnes asīs 3-4 |  |  |  |  | 0 |  |  | 0 | 0 | 0 | 0 | 0 | 0
17 |  | Pamatojums |  |  |  |  | 0 |  |  | 0 | 0 | 0 | 0 | 0 | 0
18 |  | Ierīkot blietētu šķembu kārtu zem pamatiem. Blietētas šķembas, frakcija 0-16mm | m3 | 1.8 |  |  | 0 |  |  | 0 | 0 | 0 | 0 | 0 | 0
19 |  | Pamati |  |  |  |  | 0 |  |  | 0 | 0 | 0 | 0 | 0 | 0
20 |  | Betonēt veidņos pamatus ar C25/30 klases betonu un stiegrojot ar B500B terauda stiegrojumu. Ieskaitot visus stiprinājumus un palīgmateriālus. | m3 | 6.2 |  |  | 0 |  |  | 0 | 0 | 0 | 0 | 0 | 0
21 |  | Ierīkot deformācijas šuvi starp pamatiem un mūri Ekstrudētais putuplasts 20mm | m2 | 4.47 |  |  | 0 |  |  | 0 | 0 | 0 | 0 | 0 | 0
22 |  | Ierīkot deformācijas šuvi starp pamatiem un mūri elastīgs blīvējums (ekvil. ISO-ZELL PE-CORD lenta) | m | 21.18 |  |  | 0 |  |  | 0 | 0 | 0 | 0 | 0 | 0
23 |  | Kāpnes asīs B-C |  |  |  |  | 0 |  |  | 0 | 0 | 0 | 0 | 0 | 0
24 |  | Pamatojums |  |  |  |  | 0 |  |  | 0 | 0 | 0 | 0 | 0 | 0
25 |  | Ierīkot blietētu šķembu kārtu zem pamatiem. Blietētas šķembas, frakcija 0-16mm | m3 | 0.6 |  |  | 0 |  |  | 0 | 0 | 0 | 0 | 0 | 0
26 |  | Pamati |  |  |  |  | 0 |  |  | 0 | 0 | 0 | 0 | 0 | 0
27 |  | Betonēt veidņos pamatus ar C25/30 klases betonu un stiegrojot ar B500B terauda stiegrojumu. Ieskaitot visus stiprinājumus un palīgmateriālus. | m3 | 2 |  |  | 0 |  |  | 0 | 0 | 0 | 0 | 0 | 0
28 |  | Ierīkot deformācijas šuvi starp pamatiem un mūri Ekstrudētais putuplasts 20mm | m2 | 1.17 |  |  | 0 |  |  | 0 | 0 | 0 | 0 | 0 | 0
29 |  | Ierīkot deformācijas šuvi starp pamatiem un mūri elastīgs blīvējums (ekvil. ISO-ZELL PE-CORD lenta) | m | 12.38 |  |  | 0 |  |  | 0 | 0 | 0 | 0 | 0 | 0
30 |  | Kāpnes asīs E |  |  |  |  | 0 |  |  | 0 | 0 | 0 | 0 | 0 | 0
31 |  | Pamatojums |  |  |  |  | 0 |  |  | 0 | 0 | 0 | 0 | 0 | 0
32 |  | Ierīkot blietētu šķembu kārtu zem pamatiem. Blietētas šķembas, frakcija 0-16mm | m3 | 0.3 |  |  | 0 |  |  | 0 | 0 | 0 | 0 | 0 | 0
33 |  | Pamati |  |  |  |  | 0 |  |  | 0 | 0 | 0 | 0 | 0 | 0
34 |  | Betonēt veidņos pamatus ar C25/30 klases betonu un stiegrojot ar B500B terauda stiegrojumu. Ieskaitot visus stiprinājumus un palīgmateriālus. | m3 | 1.6 |  |  | 0 |  |  | 0 | 0 | 0 | 0 | 0 | 0
35 |  | Ierīkot deformācijas šuvi starp pamatiem un mūri Ekstrudētais putuplasts 20mm | m2 | 2.17 |  |  | 0 |  |  | 0 | 0 | 0 | 0 | 0 | 0
36 |  | Ierīkot deformācijas šuvi starp pamatiem un mūri elastīgs blīvējums (ekvil. ISO-ZELL PE-CORD lenta) | m | 4.16 |  |  | 0 |  |  | 0 | 0 | 0 | 0 | 0 | 0
37 |  | Loga šahta |  |  |  |  | 0 |  |  | 0 | 0 | 0 | 0 | 0 | 0
38 |  | Pamatojums |  |  |  |  | 0 |  |  | 0 | 0 | 0 | 0 | 0 | 0
39 |  | Ierīkot blietētu šķembu kārtu zem pamatiem. Blietētas šķembas, frakcija 0-16mm | m3 | 0.16 |  |  | 0 |  |  | 0 | 0 | 0 | 0 | 0 | 0
40 |  | Pamati |  |  |  |  | 0 |  |  | 0 | 0 | 0 | 0 | 0 | 0
41 |  | Betonēt veidņos pamatus ar C25/30 XC2 klases betonu un stiegrojot ar B500B terauda stiegrojumu. Ieskaitot visus stiprinājumus un palīgmateriālus. | m3 | 0.45 |  |  | 0 |  |  | 0 | 0 | 0 | 0 | 0 | 0
42 |  | Ieklāt ģeotekstilu | m2 | 1.1 |  |  | 0 |  |  | 0 | 0 | 0 | 0 | 0 | 0
43 |  | Ieklāt PVC cauruli dn50 | m | 2 |  |  | 0 |  |  | 0 | 0 | 0 | 0 | 0 | 0
Tiešās izmaksas kopā, t.sk. Darba dēvēja sociālais nodoklis (23,59%) | [10 empty] | 0 | 0 | 0 | 0 | 0
Sastādīja: |  |  | 2024.gada __._________
(paraksts un tā atšifrējums, datums)
Sertifikāta Nr.:
Pārbaudīja: |  |  | 2024.gada __._________
(paraksts un tā atšifrējums, datums)
Sertifikāta Nr.:

## 1,4
Lokālā tāme Nr.1,4
Sienas, ēku un būvju karkasu konstrukcijas
(būvdarbu veids vai konstruktīvā elementa nosaukums)
Objekta nosaukums: |  | ĒKU ATJAUNOŠANA, PĀRBŪVE, NOJAUKŠANA UN TERITORIJAS LABIEKĀRTOŠANA I un II kārta
Būves nosaukums: |  | Pirmsskolas izglītības iestāde
Objekta adrese: |  | Dārtas iela 1, Cēsis, Cēsu novads
Pasūtītājs: |  | Cēsu novada pašvaldība Raunas ielā 4, Cēsīs, Cēsu novadā, LV-4101; Reģ.Nr. 90000031048
Būvuzņēmējs: |  | SIA
Tāme sastādīta 2024. gada tirgus cenās, pamatojoties uz būvprojekta rasējumiem | [11 empty] | Tāmes izmaksas: |  | 0 | EUR
[13 empty] | Tāme sastādītā | 2024.gada __._________
Nr.p.k. | Kods | Būvdarbu nosaukums | Mērvienība | Daudzums | Vienības izmaksas | [5 empty] | Kopā uz visu apjomu
[5 empty] | Laika norma (c/h) | Darba samaksas likme (euro/h) | Darba alga | Būvizstrādājumi | Mehānismi | KOPĀ | Darbietilpība (c/h) | Darba alga | Būvizstrādājumi | Mehānismi | Summa
1 |  | 1.stāva pārsedzes |  |  |  |  | 0 |  |  | 0 | 0 | 0 | 0 | 0 | 0
2 |  | Izkalt sienās caurumus pārsedžu ievietošanai no abām pusēm un izvest būvgružus utilizācijai | m | 31.22 |  |  | 0 |  |  | 0 | 0 | 0 | 0 | 0 | 0
3 |  | Montēt UPN 80/120/180 pārsedzes, ieskaitot visus stiprinājumus un palīgmateriālus Visiem metāla elementiem saskaņā ar ISO/DIS 12944-2 ir C2 korozijas kategorija. Tērauda konstrukcijas pārklāt ar firmas "RILAK" 2 kārtām grunti "EPOPRIM" 120mkm un 1 kārtu krāsu "URETOP" 40mkm. vai ekvivalents | kg | 328.8 |  |  | 0 |  |  | 0 | 0 | 0 | 0 | 0 | 0
4 |  | Urbt sienā caurumus vītņstieņu ievietošanai | gb | 40 |  |  | 0 |  |  | 0 | 0 | 0 | 0 | 0 | 0
5 |  | Savienot pārsedzes ar M12 vītņstieņiem, ieskaitot visus stiprinājumus un palīgmateriālus | gb | 40 |  |  | 0 |  |  | 0 | 0 | 0 | 0 | 0 | 0
6 |  | Aptīt pārsedzes ar sietu 3x3x100x100mm un apmest ar smalkgraudainu bezrukuma javu | m2 | 13.8 |  |  | 0 |  |  | 0 | 0 | 0 | 0 | 0 | 0
7 |  | Montēt FIBO keramzītbetona pārsedzes uz mūrjavas kārtas vai ekvivalents 1800x250x200mm | gb | 1 |  |  | 0 |  |  | 0 | 0 | 0 | 0 | 0 | 0
8 |  | Izurbt sienā caurumu 300mm diametrā un izvest būvgružus utilizācijai | gb | 4 |  |  | 0 |  |  | 0 | 0 | 0 | 0 | 0 | 0
9 |  | 2.stāva pārsedzes |  |  |  |  | 0 |  |  | 0 | 0 | 0 | 0 | 0 | 0
10 |  | Izkalt sienās caurumus pārsedžu ievietošanai no abām pusēm un izvest būvgružus utilizācijai | m | 7.93 |  |  | 0 |  |  | 0 | 0 | 0 | 0 | 0 | 0
11 |  | Montēt UPN 80/120/180 pārsedzes, ieskaitot visus stiprinājumus un palīgmateriālus Visiem metāla elementiem saskaņā ar ISO/DIS 12944-2 ir C2 korozijas kategorija. Tērauda konstrukcijas pārklāt ar firmas "RILAK" 2 kārtām grunti "EPOPRIM" 120mkm un 1 kārtu krāsu "URETOP" 40mkm. vai ekvivalents | kg | 202.7 |  |  | 0 |  |  | 0 | 0 | 0 | 0 | 0 | 0
12 |  | Urbt sienā caurumus vītņstieņu ievietošanai | gb | 20 |  |  | 0 |  |  | 0 | 0 | 0 | 0 | 0 | 0
13 |  | Savienot pārsedzes ar M12 vītņstieņiem, ieskaitot visus stiprinājumus un palīgmateriālus | gb | 20 |  |  | 0 |  |  | 0 | 0 | 0 | 0 | 0 | 0
14 |  | Aptīt pārsedzes ar sietu 3x3x100x100mm un apmest ar smalkgraudainu bezrukuma javu | m2 | 7 |  |  | 0 |  |  | 0 | 0 | 0 | 0 | 0 | 0
15 |  | Montēt FIBO keramzītbetona pārsedzes uz mūrjavas kārtas vai ekvivalents 1500x250x200mm | gb | 1 |  |  | 0 |  |  | 0 | 0 | 0 | 0 | 0 | 0
16 |  | Izurbt sienā caurumu 300mm diametrā un izvest būvgružus utilizācijai | gb | 4 |  |  | 0 |  |  | 0 | 0 | 0 | 0 | 0 | 0
17 |  | Kāpnes asīs 3-4/E |  |  |  |  | 0 |  |  | 0 | 0 | 0 | 0 | 0 | 0
18 |  | Izkalt sienās caurumus siju ievietošanai un izvest būvgružus utilizācijai | gb | 4 |  |  | 0 |  |  | 0 | 0 | 0 | 0 | 0 | 0
19 |  | Betonēt veidņos siju balstus ar C25/30 klases betonu un stiegrojot ar B500B terauda stiegrojumu. Ieskaitot visus stiprinājumus un palīgmateriālus. | m3 | 0.08 |  |  | 0 |  |  | 0 | 0 | 0 | 0 | 0 | 0
20 |  | Montēt tērauda kāpņu konstrukciju, ieskaitot visus stiprinājumus un palīgmateriālus | t | 0.45 |  |  | 0 |  |  | 0 | 0 | 0 | 0 | 0 | 0
21 |  | Frēzēt gropi mūrī 100mm dziļumā un izvest būvgružus utilizācijai | m | 10.8 |  |  | 0 |  |  | 0 | 0 | 0 | 0 | 0 | 0
22 |  | Betonēt veidņos siju galus ar C25/30 klases betonu un stiegrojot ar B500B terauda stiegrojumu. Ieskaitot visus stiprinājumus un palīgmateriālus. | m3 | 0.16 |  |  | 0 |  |  | 0 | 0 | 0 | 0 | 0 | 0
23 |  | Betonēt veidņos kāpņu konstrukciju ar C25/30 klases betonu un stiegrojot ar B500B terauda stiegrojumu. Ieskaitot visus stiprinājumus un palīgmateriālus. | m3 | 5.1 |  |  | 0 |  |  | 0 | 0 | 0 | 0 | 0 | 0
24 |  | Montēt smalkgraudainus betona pakāpienus, ieskaitot visus stiprinājumus un palīgmateriālus Pa-1 Smalkgraudaina betona pakāpieni ar noapaļotu kanti tips Nr.-6 (330x144,4);L=1300 | gb | 8 |  |  | 0 |  |  | 0 | 0 | 0 | 0 | 0 | 0
25 |  | Montēt smalkgraudainus betona pakāpienus, ieskaitot visus stiprinājumus un palīgmateriālus Pa-2 (330x144,4);L=1300 | gb | 1 |  |  | 0 |  |  | 0 | 0 | 0 | 0 | 0 | 0
26 |  | Montēt smalkgraudainus betona pakāpienus, ieskaitot visus stiprinājumus un palīgmateriālus Pa-3 (300x146.2);L=1300 | gb | 24 |  |  | 0 |  |  | 0 | 0 | 0 | 0 | 0 | 0
27 |  | Montēt smalkgraudainus betona pakāpienus, ieskaitot visus stiprinājumus un palīgmateriālus Pa-4 (300x146.2);L=1300 | gb | 1 |  |  | 0 |  |  | 0 | 0 | 0 | 0 | 0 | 0
28 |  | Montēt smalkgraudainus betona pakāpienus, ieskaitot visus stiprinājumus un palīgmateriālus Pa-5 (300/150x146.2);L=1300 | gb | 2 |  |  | 0 |  |  | 0 | 0 | 0 | 0 | 0 | 0
29 |  | Metāla konstrukcijas apšūt ar reģipša Fireboard plāksnēm b=15mm ( sist. K252 R30 Knauf). Vai ekvivalents | m2 | 2.5 |  |  | 0 |  |  | 0 | 0 | 0 | 0 | 0 | 0
30 |  | Pārsegums uz atz. +6,770 |  |  |  |  | 0 |  |  | 0 | 0 | 0 | 0 | 0 | 0
31 |  | Frēzēt gropi mūrī 120mm dziļumā un izvest būvgružus utilizācijai | m | 16.52 |  |  | 0 |  |  | 0 | 0 | 0 | 0 | 0 | 0
32 |  | Betonēt veidņos pārseguma plātni ar C25/30 klases betonu un stiegrojot ar B500B terauda stiegrojumu. Ieskaitot visus stiprinājumus un palīgmateriālus. | m3 | 3.1 |  |  | 0 |  |  | 0 | 0 | 0 | 0 | 0 | 0
33 |  | Jumta konstrukcija |  |  |  |  | 0 |  |  | 0 | 0 | 0 | 0 | 0 | 0
34 |  | Pārseguma bojāto konstrukciju nomaiņa, mezglu atjaunošana (pieņemts ≈20%) | m3 | 9.8 |  |  | 0 |  |  | 0 | 0 | 0 | 0 | 0 | 0
35 |  | Jumta bojāto elementu nomaiņa un pastiprināšana (pieņemts ≈20%) | m3 | 5 |  |  | 0 |  |  | 0 | 0 | 0 | 0 | 0 | 0
36 |  | Esošo krēslu pārbūve demontējot divus ststņus un izbūvējot četrus jaunus (izvietojumu precizēt ar AVK sadaļu) | m3 | 0.27 |  |  | 0 |  |  | 0 | 0 | 0 | 0 | 0 | 0
37 |  | Pārsedzes uz atz. +2,500; +6,200 |  |  |  |  | 0 |  |  | 0 | 0 | 0 | 0 | 0 | 0
38 |  | Betonēt veidņos pārsedzi ar C25/30 XC1 klases betonu un stiegrojot ar B500B terauda stiegrojumu. Ieskaitot visus stiprinājumus un palīgmateriālus. | m3 | 0.33 |  |  | 0 |  |  | 0 | 0 | 0 | 0 | 0 | 0
39 |  | Siltināt pārsedzi ar putupolistirolu EPS100 50mm biezumā | m2 | 1.7 |  |  | 0 |  |  | 0 | 0 | 0 | 0 | 0 | 0
40 |  | Montēt FIBO keramzītbetona pārsedzes uz mūrjavas kārtas vai ekvivalents 1790x300x190mm | gb | 4 |  |  | 0 |  |  | 0 | 0 | 0 | 0 | 0 | 0
41 |  | Ierīkot deformācijas šuvi Paroc ROB50 20mm vai ekvivalents | m | 12.2 |  |  | 0 |  |  | 0 | 0 | 0 | 0 | 0 | 0
42 |  | Ierīkot deformācijas šuvi elastīgs blīvējums (ekvil. ISO-ZELL PE-CORD lenta) | m | 24.4 |  |  | 0 |  |  | 0 | 0 | 0 | 0 | 0 | 0
43 |  | Pārsegums uz atz.+3,500; +6,500 |  |  |  |  | 0 |  |  | 0 | 0 | 0 | 0 | 0 | 0
44 |  | Montēt FIBO keramzītbetona U-blokus uz mūrjavas kārtas vai ekvivalents 185x200x300 | m | 14.4 |  |  | 0 |  |  | 0 | 0 | 0 | 0 | 0 | 0
45 |  | Betonēt monolīto joslu ar C20/25 klases betonu un stiegrojot ar B500B terauda stiegrojumu. Ieskaitot visus stiprinājumus un palīgmateriālus. | m3 | 0.26 |  |  | 0 |  |  | 0 | 0 | 0 | 0 | 0 | 0
46 |  | Montēt iepriekš saspriegtā dobtā dzelzsbetona pārseguma plātnes HCE220, ieskaitot visus stiprinājumus un palīgmateriālus | m2 | 36 |  |  | 0 |  |  | 0 | 0 | 0 | 0 | 0 | 0
47 |  | Betonēt veidņos paneļu šuves un galus ar C20/25 klases betonu un stiegrojot ar B500B terauda stiegrojumu. Ieskaitot visus stiprinājumus un palīgmateriālus. | m3 | 0.5 |  |  | 0 |  |  | 0 | 0 | 0 | 0 | 0 | 0
48 |  | Ierīkot deformācijas šuvi Putuplasts EPS50 20mm | m | 11.16 |  |  | 0 |  |  | 0 | 0 | 0 | 0 | 0 | 0
49 |  | Ierīkot deformācijas šuvi elastīgs blīvējums (ekvil. ISO-ZELL PE-CORD lenta) | m | 11.16 |  |  | 0 |  |  | 0 | 0 | 0 | 0 | 0 | 0
50 |  | Jumts asīs 6-7 |  |  |  |  | 0 |  |  | 0 | 0 | 0 | 0 | 0 | 0
51 |  | Montēt koka konstrukcijas jumtu, ieskaitot visus stiprinājumus un palīgmateriālus | m3 | 0.9 |  |  | 0 |  |  | 0 | 0 | 0 | 0 | 0 | 0
52 |  | Kāpnes asīs 6-7 |  |  |  |  | 0 |  |  | 0 | 0 | 0 | 0 | 0 | 0
53 |  | Montēt smalkgraudainus betona pakāpienus, ieskaitot visus stiprinājumus un palīgmateriālus Pa-6 Smalkgraudaina betona pakāpieni ar noapaļotu kanti tips Nr.-6 (300x150);L=1180 | gb | 6 |  |  | 0 |  |  | 0 | 0 | 0 | 0 | 0 | 0
54 |  | Kāpnes asīs 3-4 |  |  |  |  | 0 |  |  | 0 | 0 | 0 | 0 | 0 | 0
55 |  | Montēt smalkgraudainus betona pakāpienus, ieskaitot visus stiprinājumus un palīgmateriālus Pa-8 Smalkgraudaina betona pakāpieni ar noapaļotu kanti tips Nr.-6 (300x150);L=2680 | gb | 3 |  |  | 0 |  |  | 0 | 0 | 0 | 0 | 0 | 0
56 |  | Kāpnes asīs B-C |  |  |  |  | 0 |  |  | 0 | 0 | 0 | 0 | 0 | 0
57 |  | Montēt smalkgraudainus betona pakāpienus, ieskaitot visus stiprinājumus un palīgmateriālus Pa-9 Smalkgraudaina betona pakāpieni ar noapaļotu kanti tips Nr.-6 (250x180);L=1180 | gb | 6 |  |  | 0 |  |  | 0 | 0 | 0 | 0 | 0 | 0
58 |  | Kāpnes asīs E |  |  |  |  | 0 |  |  | 0 | 0 | 0 | 0 | 0 | 0
59 |  | Montēt smalkgraudainus betona pakāpienus, ieskaitot visus stiprinājumus un palīgmateriālus Pa-7 Smalkgraudaina betona pakāpieni ar noapaļotu kanti tips Nr.-7 (300x150);L=1180 | gb | 3 |  |  | 0 |  |  | 0 | 0 | 0 | 0 | 0 | 0
60 |  | Loga šahta |  |  |  |  | 0 |  |  | 0 | 0 | 0 | 0 | 0 | 0
61 |  | Montēt metinātu platformu, ieskaitot visus stiprinājumus un palīgmateriālus Režģis SP 34x38/40x2 | m2 | 0.9 |  |  | 0 |  |  | 0 | 0 | 0 | 0 | 0 | 0
62 |  | Cokola renovācija |  |  |  |  | 0 |  |  | 0 | 0 | 0 | 0 | 0 | 0
63 |  | Atsegt cokola daļu pa perimetru un izvest būvgružus utilizācijai | m | 111 |  |  | 0 |  |  | 0 | 0 | 0 | 0 | 0 | 0
64 |  | Izkritušo laukakmeņu iemūrēšana ar (ekvil.Sakret) ZM / Cementa java vai ekvivalents | m3 | 4.8 |  |  | 0 |  |  | 0 | 0 | 0 | 0 | 0 | 0
65 |  | Šuvju rīrīšana un aizpildīšana ar (ekvil.Sakret) ZM / Cementa javu. Iztīrītās šuvēs mūris jāgruntē ar grunti ekvil.SAKRET QG. Vai ekvivalents | m2 | 116.55 |  |  | 0 |  |  | 0 | 0 | 0 | 0 | 0 | 0
66 |  | Siltināt pamatu sienu no iekšpuses ar Tenapors EXTRA b=100 uz izlīdzinošās (ekvil.Sakret) ZM / Cementa javas slāņa | m2 | 66.6 |  |  | 0 |  |  | 0 | 0 | 0 | 0 | 0 | 0
67 |  | Atjaunot atsegto cokola daļu | m | 111 |  |  | 0 |  |  | 0 | 0 | 0 | 0 | 0 | 0
Tiešās izmaksas kopā, t.sk. Darba dēvēja sociālais nodoklis (23,59%) | [10 empty] | 0 | 0 | 0 | 0 | 0
Sastādīja: |  |  | 2024.gada __._________
(paraksts un tā atšifrējums, datums)
Sertifikāta Nr.:
Pārbaudīja: |  |  | 2024.gada __._________
(paraksts un tā atšifrējums, datums)
Sertifikāta Nr.:

## 1,5
Lokālā tāme Nr.1,5
Starpsienas
(būvdarbu veids vai konstruktīvā elementa nosaukums)
Objekta nosaukums: |  | ĒKU ATJAUNOŠANA, PĀRBŪVE, NOJAUKŠANA UN TERITORIJAS LABIEKĀRTOŠANA I un II kārta
Būves nosaukums: |  | Pirmsskolas izglītības iestāde
Objekta adrese: |  | Dārtas iela 1, Cēsis, Cēsu novads
Pasūtītājs: |  | Cēsu novada pašvaldība Raunas ielā 4, Cēsīs, Cēsu novadā, LV-4101; Reģ.Nr. 90000031048
Būvuzņēmējs: |  | SIA
Tāme sastādīta 2024. gada tirgus cenās, pamatojoties uz būvprojekta rasējumiem | [11 empty] | Tāmes izmaksas: |  | 0 | EUR
[13 empty] | Tāme sastādītā | 2024.gada __._________
Nr.p.k. | Kods | Būvdarbu nosaukums | Mērvienība | Daudzums | Vienības izmaksas | [5 empty] | Kopā uz visu apjomu
[5 empty] | Laika norma (c/h) | Darba samaksas likme (euro/h) | Darba alga | Būvizstrādājumi | Mehānismi | KOPĀ | Darbietilpība (c/h) | Darba alga | Būvizstrādājumi | Mehānismi | Summa
1 |  | AS-1 |  |  |  |  | 0 |  |  | 0 | 0 | 0 | 0 | 0 | 0
2 |  | Montēt metala profilu karkasu 100mm, ieskaitot visus stiprinājumus un palīgmateriālus | m2 | 485 |  |  | 0 |  |  | 0 | 0 | 0 | 0 | 0 | 0
3 |  | Ieklāt akmens vates plāksnes Paroc Extra, d=100mm vai ekvivalents | m2 | 485 |  |  | 0 |  |  | 0 | 0 | 0 | 0 | 0 | 0
4 |  | Ieklāt tvaika barjeru Paroc XMV 020 bas Tvaika caurlaidība Sd /80 m( vai ekviv.) | m2 | 485 |  |  | 0 |  |  | 0 | 0 | 0 | 0 | 0 | 0
5 |  | Apšūt karkasu ar 12,5mm ģipškartona loksnēm divās kārtās, ieskaitot visus stiprinājumus un palīgmateriālus. Veikt šuvju špaktelēšanu | m2 | 970 |  |  | 0 |  |  | 0 | 0 | 0 | 0 | 0 | 0
6 |  | AS-2 |  |  |  |  | 0 |  |  | 0 | 0 | 0 | 0 | 0 | 0
7 |  | Montēt metala profilu karkasu 100mm, ieskaitot visus stiprinājumus un palīgmateriālus | m2 | 32 |  |  | 0 |  |  | 0 | 0 | 0 | 0 | 0 | 0
8 |  | Ieklāt akmens vates plāksnes Paroc Extra, d=100mm vai ekvivalents | m2 | 32 |  |  | 0 |  |  | 0 | 0 | 0 | 0 | 0 | 0
9 |  | Ieklāt tvaika barjeru Paroc XMV 020 bas Tvaika caurlaidība Sd /80 m( vai ekviv.) | m2 | 32 |  |  | 0 |  |  | 0 | 0 | 0 | 0 | 0 | 0
10 |  | Apšūt karkasu ar 12,5mm ģipškartona loksnēm divās kārtās, ieskaitot visus stiprinājumus un palīgmateriālus. Veikt šuvju špaktelēšanu | m2 | 64 |  |  | 0 |  |  | 0 | 0 | 0 | 0 | 0 | 0
11 |  | AS-3 |  |  |  |  | 0 |  |  | 0 | 0 | 0 | 0 | 0 | 0
12 |  | Mūrēt keramzītbetona bloku sienu 250mm biezumā uz mūrjavas kārtas. Stiegrot atbilstoši tehnoloģijai. Ieskaitot visus stiprinājumus un palīgmateriālus. | m3 | 19 |  |  | 0 |  |  | 0 | 0 | 0 | 0 | 0 | 0
13 |  | Apmest mūra sienu ar kaļķa-cementa apmetumu 25mm biezumā | m2 | 59 |  |  | 0 |  |  | 0 | 0 | 0 | 0 | 0 | 0
14 |  | IS-1 |  |  |  |  | 0 |  |  | 0 | 0 | 0 | 0 | 0 | 0
15 |  | Apmest mūra sienu ar kaļķa-cementa apmetumu 20mm biezumā | m2 | 30 |  |  | 0 |  |  | 0 | 0 | 0 | 0 | 0 | 0
16 |  | Mūrēt keramzītbetona bloku sienu 250mm biezumā uz mūrjavas kārtas. Stiegrot atbilstoši tehnoloģijai. Ieskaitot visus stiprinājumus un palīgmateriālus. | m3 | 7.5 |  |  | 0 |  |  | 0 | 0 | 0 | 0 | 0 | 0
17 |  | Apmest mūra sienu ar kaļķa-cementa apmetumu 20mm biezumā | m2 | 30 |  |  | 0 |  |  | 0 | 0 | 0 | 0 | 0 | 0
18 |  | IS-2 |  |  |  |  | 0 |  |  | 0 | 0 | 0 | 0 | 0 | 0
19 |  | Apšūt karkasu ar 12,5mm ģipškartona loksnēm divās kārtās, ieskaitot visus stiprinājumus un palīgmateriālus. Veikt šuvju špaktelēšanu | m2 | 90 |  |  | 0 |  |  | 0 | 0 | 0 | 0 | 0 | 0
20 |  | Montēt metala profilu karkasu 100mm, ieskaitot visus stiprinājumus un palīgmateriālus | m2 | 45 |  |  | 0 |  |  | 0 | 0 | 0 | 0 | 0 | 0
21 |  | Ieklāt skaņas izolāciju ( A klase) ekviv. Knauf TI 140 Decibel 100mm biezumā | m2 | 45 |  |  | 0 |  |  | 0 | 0 | 0 | 0 | 0 | 0
22 |  | Apšūt karkasu ar 12,5mm ģipškartona loksnēm divās kārtās, ieskaitot visus stiprinājumus un palīgmateriālus. Veikt šuvju špaktelēšanu | m2 | 90 |  |  | 0 |  |  | 0 | 0 | 0 | 0 | 0 | 0
23 |  | IS-3 |  |  |  |  | 0 |  |  | 0 | 0 | 0 | 0 | 0 | 0
24 |  | Apšūt karkasu ar GKBI 12,5mm ģipškartona loksnēm divās kārtās, ieskaitot visus stiprinājumus un palīgmateriālus. Veikt šuvju špaktelēšanu | m2 | 68 |  |  | 0 |  |  | 0 | 0 | 0 | 0 | 0 | 0
25 |  | Montēt metala profilu karkasu 100mm, ieskaitot visus stiprinājumus un palīgmateriālus | m2 | 34 |  |  | 0 |  |  | 0 | 0 | 0 | 0 | 0 | 0
26 |  | Ieklāt skaņas izolāciju ( A klase) ekviv. Knauf TI 140 Decibel 100mm biezumā | m2 | 34 |  |  | 0 |  |  | 0 | 0 | 0 | 0 | 0 | 0
27 |  | Apšūt karkasu ar GKB 12,5mm ģipškartona loksnēm divās kārtās, ieskaitot visus stiprinājumus un palīgmateriālus. Veikt šuvju špaktelēšanu | m2 | 68 |  |  | 0 |  |  | 0 | 0 | 0 | 0 | 0 | 0
28 |  | IS-4 |  |  |  |  | 0 |  |  | 0 | 0 | 0 | 0 | 0 | 0
29 |  | Apšūt karkasu ar GKBI 12,5mm ģipškartona loksnēm vienā kārtā, ieskaitot visus stiprinājumus un palīgmateriālus. Veikt šuvju špaktelēšanu | m2 | 20.5 |  |  | 0 |  |  | 0 | 0 | 0 | 0 | 0 | 0
30 |  | Montēt metala profilu karkasu 100mm, ieskaitot visus stiprinājumus un palīgmateriālus | m2 | 20.5 |  |  | 0 |  |  | 0 | 0 | 0 | 0 | 0 | 0
31 |  | Ieklāt skaņas izolāciju ( A klase) ekviv. Knauf TI 140 Decibel 50mm biezumā | m2 | 20.5 |  |  | 0 |  |  | 0 | 0 | 0 | 0 | 0 | 0
32 |  | IS-5 |  |  |  |  | 0 |  |  | 0 | 0 | 0 | 0 | 0 | 0
33 |  | Apšūt karkasu ar GKF 12,5mm ģipškartona loksnēm divās kārtās, ieskaitot visus stiprinājumus un palīgmateriālus. Veikt šuvju špaktelēšanu | m2 | 170 |  |  | 0 |  |  | 0 | 0 | 0 | 0 | 0 | 0
34 |  | Montēt metala profilu karkasu 100mm, ieskaitot visus stiprinājumus un palīgmateriālus | m2 | 85 |  |  | 0 |  |  | 0 | 0 | 0 | 0 | 0 | 0
35 |  | Ieklāt skaņas izolāciju ( A klase) ekviv. Knauf TI 140 Decibel 100mm biezumā | m2 | 85 |  |  | 0 |  |  | 0 | 0 | 0 | 0 | 0 | 0
36 |  | Apšūt karkasu ar GKF 12,5mm ģipškartona loksnēm divās kārtās, ieskaitot visus stiprinājumus un palīgmateriālus. Veikt šuvju špaktelēšanu | m2 | 170 |  |  | 0 |  |  | 0 | 0 | 0 | 0 | 0 | 0
37 |  | AS-6 |  |  |  |  | 0 |  |  | 0 | 0 | 0 | 0 | 0 | 0
38 |  | Atjaunot cementa smilšu apmetumu 40mm biezumā | m2 | 89.9 |  |  | 0 |  |  | 0 | 0 | 0 | 0 | 0 | 0
39 |  | Ieklāt hidroizolāciju "Penetron" divās kārtās vai ekvivalents | m2 | 89.9 |  |  | 0 |  |  | 0 | 0 | 0 | 0 | 0 | 0
40 |  | Mezgls 2 |  |  |  |  | 0 |  |  | 0 | 0 | 0 | 0 | 0 | 0
41 |  | Logailu apdare no ēkas iekšpuses un krāsošana | m2 | 225.5 |  |  | 0 |  |  | 0 | 0 | 0 | 0 | 0 | 0
42 |  | Bēniņu logu ailu un daļēji sienas apdare no iekšpuses ar cementa javas apmetumu | m2 | 20 |  |  | 0 |  |  | 0 | 0 | 0 | 0 | 0 | 0
43 |  | Cits |  |  |  |  | 0 |  |  | 0 | 0 | 0 | 0 | 0 | 0
44 |  | Pagraba ieejas izbūve loga vietā paplašinot aili | m3 | 1.2 |  |  | 0 |  |  | 0 | 0 | 0 | 0 | 0 | 0
45 |  | Pagraba vecās ieejas piemūrēšana, analogi esošai | m3 | 1.2 |  |  | 0 |  |  | 0 | 0 | 0 | 0 | 0 | 0
46 |  | Atvērumu aizmūrēšana cokola sienā | m3 | 1.9 |  |  | 0 |  |  | 0 | 0 | 0 | 0 | 0 | 0
47 |  | WC lamināta starpsienu alumīnija karkasā iebūve | m2 | 10 |  |  | 0 |  |  | 0 | 0 | 0 | 0 | 0 | 0
48 |  | WC lamināta alumīnija karkasa durvis 0.6x1.3m iebūve | gb | 6 |  |  | 0 |  |  | 0 | 0 | 0 | 0 | 0 | 0
Tiešās izmaksas kopā, t.sk. Darba dēvēja sociālais nodoklis (23,59%) | [10 empty] | 0 | 0 | 0 | 0 | 0
Sastādīja: |  |  | 2024.gada __._________
(paraksts un tā atšifrējums, datums)
Sertifikāta Nr.:
Pārbaudīja: |  |  | 2024.gada __._________
(paraksts un tā atšifrējums, datums)
Sertifikāta Nr.:

## 1,6
Lokālā tāme Nr.1,6
Grīdu pamatnes, segumi
(būvdarbu veids vai konstruktīvā elementa nosaukums)
Objekta nosaukums: |  | ĒKU ATJAUNOŠANA, PĀRBŪVE, NOJAUKŠANA UN TERITORIJAS LABIEKĀRTOŠANA I un II kārta
Būves nosaukums: |  | Pirmsskolas izglītības iestāde
Objekta adrese: |  | Dārtas iela 1, Cēsis, Cēsu novads
Pasūtītājs: |  | Cēsu novada pašvaldība Raunas ielā 4, Cēsīs, Cēsu novadā, LV-4101; Reģ.Nr. 90000031048
Būvuzņēmējs: |  | SIA
Tāme sastādīta 2024. gada tirgus cenās, pamatojoties uz būvprojekta rasējumiem | [11 empty] | Tāmes izmaksas: |  | 0 | EUR
[13 empty] | Tāme sastādītā | 2024.gada __._________
Nr.p.k. | Kods | Būvdarbu nosaukums | Mērvienība | Daudzums | Vienības izmaksas | [5 empty] | Kopā uz visu apjomu
[5 empty] | Laika norma (c/h) | Darba samaksas likme (euro/h) | Darba alga | Būvizstrādājumi | Mehānismi | KOPĀ | Darbietilpība (c/h) | Darba alga | Būvizstrādājumi | Mehānismi | Summa
1 |  | G-1 |  |  |  |  | 0 |  |  | 0 | 0 | 0 | 0 | 0 | 0
2 |  | Ieklāt betona klona grīdu 100mm biezumā, ieskaitot visus stiprinājumus un palīgmateriālus | m2 | 205.8 |  |  | 0 |  |  | 0 | 0 | 0 | 0 | 0 | 0
3 |  | Ieklāt hidroizolējošu slāni vai norobežojošu filtraudumu | m2 | 205.8 |  |  | 0 |  |  | 0 | 0 | 0 | 0 | 0 | 0
4 |  | Siltināt grīdu ar ekstrudētais putopolostirolu XPS l=0,037 W/m2 vai ekviv. 120mm biezumā | m2 | 205.8 |  |  | 0 |  |  | 0 | 0 | 0 | 0 | 0 | 0
5 |  | Ieklāt blietētu smilts kārtu 500mm biezumā Blietēta rupja smilts E > 45mPa | m3 | 102.9 |  |  | 0 |  |  | 0 | 0 | 0 | 0 | 0 | 0
6 |  | G-2 |  |  |  |  | 0 |  |  | 0 | 0 | 0 | 0 | 0 | 0
7 |  | Ieklāt grīdas hidroizolāciju ekviv. Sakret OAD Elastic | m2 | 41.7 |  |  | 0 |  |  | 0 | 0 | 0 | 0 | 0 | 0
8 |  | Gruntēt grīdu ar , ekviv. OAD Elastic Primer | m2 | 41.7 |  |  | 0 |  |  | 0 | 0 | 0 | 0 | 0 | 0
9 |  | Ieklāt betona klona grīdu 100mm biezumā, ieskaitot visus stiprinājumus un palīgmateriālus | m2 | 41.7 |  |  | 0 |  |  | 0 | 0 | 0 | 0 | 0 | 0
10 |  | Ieklāt hidroizolējošu slāni vai norobežojošu filtraudumu | m2 | 41.7 |  |  | 0 |  |  | 0 | 0 | 0 | 0 | 0 | 0
11 |  | Siltināt grīdu ar ekstrudētais putopolostirolu XPS l=0,037 W/m2 vai ekviv. 120mm biezumā | m2 | 41.7 |  |  | 0 |  |  | 0 | 0 | 0 | 0 | 0 | 0
12 |  | Ieklāt blietētu smilts kārtu 500mm biezumā Blietēta rupja smilts E > 45mPa | m3 | 20.85 |  |  | 0 |  |  | 0 | 0 | 0 | 0 | 0 | 0
13 |  | G-3 |  |  |  |  | 0 |  |  | 0 | 0 | 0 | 0 | 0 | 0
14 |  | Ieklāt stiegrotu grīdas izlīdzinošo slāni 80mm biezumā, ieskaitot visus stiprinājumus un palīgmateriālus | m2 | 89 |  |  | 0 |  |  | 0 | 0 | 0 | 0 | 0 | 0
15 |  | Ieklāt norobežojošu filtraudumu | m2 | 89 |  |  | 0 |  |  | 0 | 0 | 0 | 0 | 0 | 0
16 |  | Siltināt grīdu ar ekstrudētais putopolostirolu Paroc XES300 wj , b=150 mm vai ekvivalents | m2 | 89 |  |  | 0 |  |  | 0 | 0 | 0 | 0 | 0 | 0
17 |  | Ieklāt grīdas izlīdzinošo slāni ARDEX K60 60mm biezumā vai ekvivalents | m2 | 89 |  |  | 0 |  |  | 0 | 0 | 0 | 0 | 0 | 0
18 |  | G-4 |  |  |  |  | 0 |  |  | 0 | 0 | 0 | 0 | 0 | 0
19 |  | Ieklāt grīdas hidroizolāciju ekviv. Sakret OAD Elastic | m2 | 15.2 |  |  | 0 |  |  | 0 | 0 | 0 | 0 | 0 | 0
20 |  | Ieklāt stiegrotu grīdas izlīdzinošo slāni 80mm biezumā, ieskaitot visus stiprinājumus un palīgmateriālus | m2 | 15.2 |  |  | 0 |  |  | 0 | 0 | 0 | 0 | 0 | 0
21 |  | Ieklāt norobežojošu filtraudumu | m2 | 15.2 |  |  | 0 |  |  | 0 | 0 | 0 | 0 | 0 | 0
22 |  | Siltināt grīdu ar ekstrudētais putopolostirolu Paroc XES300 wj , b=150 mm vai ekvivalents | m2 | 15.2 |  |  | 0 |  |  | 0 | 0 | 0 | 0 | 0 | 0
23 |  | Ieklāt grīdas izlīdzinošo slāni ARDEX K60 60mm biezumā vai ekvivalents | m2 | 15.2 |  |  | 0 |  |  | 0 | 0 | 0 | 0 | 0 | 0
24 |  | G-5 |  |  |  |  | 0 |  |  | 0 | 0 | 0 | 0 | 0 | 0
25 |  | Ieklāt betona klona grīdu 80-100mm biezumā, ieskaitot visus stiprinājumus un palīgmateriālus | m2 | 18.5 |  |  | 0 |  |  | 0 | 0 | 0 | 0 | 0 | 0
26 |  | Ieklāt hidroizolējošu slāni vai norobežojošu filtraudumu | m2 | 18.5 |  |  | 0 |  |  | 0 | 0 | 0 | 0 | 0 | 0
27 |  | Siltināt grīdu ar ekstrudētais putopolostirolu XPS l=0,037 W/m2 vai ekviv. 120mm biezumā | m2 | 18.5 |  |  | 0 |  |  | 0 | 0 | 0 | 0 | 0 | 0
28 |  | Ieklāt blietētu smilts kārtu 500mm biezumā Blietēta rupja smilts E > 45mPa | m3 | 9.25 |  |  | 0 |  |  | 0 | 0 | 0 | 0 | 0 | 0
29 |  | G-6 |  |  |  |  | 0 |  |  | 0 | 0 | 0 | 0 | 0 | 0
30 |  | Ieklāt grīdas hidroizolāciju ekviv. Sakret OAD Elastic | m2 | 13.2 |  |  | 0 |  |  | 0 | 0 | 0 | 0 | 0 | 0
31 |  | Gruntēt grīdu ar , ekviv. OAD Elastic Primer | m2 | 13.2 |  |  | 0 |  |  | 0 | 0 | 0 | 0 | 0 | 0
32 |  | Ieklāt betona klona grīdu 100mm biezumā, ieskaitot visus stiprinājumus un palīgmateriālus | m2 | 13.2 |  |  | 0 |  |  | 0 | 0 | 0 | 0 | 0 | 0
33 |  | Ieklāt hidroizolējošu slāni vai norobežojošu filtraudumu | m2 | 13.2 |  |  | 0 |  |  | 0 | 0 | 0 | 0 | 0 | 0
34 |  | Siltināt grīdu ar ekstrudētais putopolostirolu XPS l=0,037 W/m2 vai ekviv. 120mm biezumā | m2 | 13.2 |  |  | 0 |  |  | 0 | 0 | 0 | 0 | 0 | 0
35 |  | Ieklāt blietētu smilts kārtu 500mm biezumā Blietēta rupja smilts E > 45mPa | m3 | 6.6 |  |  | 0 |  |  | 0 | 0 | 0 | 0 | 0 | 0
36 |  | G-7 |  |  |  |  | 0 |  |  | 0 | 0 | 0 | 0 | 0 | 0
37 |  | Krāsot grīdu ar poliuretāna krāsu divās kārtās - pelēka | m2 | 91.7 |  |  | 0 |  |  | 0 | 0 | 0 | 0 | 0 | 0
38 |  | Gruntēt grīdu ar divkomponenta poliuretānu TU-10 divās kārtās vai ekvivalents | m2 | 91.7 |  |  | 0 |  |  | 0 | 0 | 0 | 0 | 0 | 0
39 |  | Attīrīt esošo betona grīdu | m2 | 91.7 |  |  | 0 |  |  | 0 | 0 | 0 | 0 | 0 | 0
40 |  | G-8 |  |  |  |  | 0 |  |  | 0 | 0 | 0 | 0 | 0 | 0
41 |  | Ieklāt grīdas materiālu Brio 23 WF (KNAUF) vai ekvivalents, ieskaitot visus stiprinājumus un palīgmateriālus | m2 | 313.4 |  |  | 0 |  |  | 0 | 0 | 0 | 0 | 0 | 0
42 |  | Ieklāt Cement Board Floor MF ( AR RWR 58 dB) 10-50mm vai ekvivalents, ieskaitot visus stiprinājumus un palīgmateriālus | m2 | 313.4 |  |  | 0 |  |  | 0 | 0 | 0 | 0 | 0 | 0
43 |  | Labot esošo griestu apmetumu (30%) 25mm | m2 | 94.02 |  |  | 0 |  |  | 0 | 0 | 0 | 0 | 0 | 0
44 |  | G-9 |  |  |  |  | 0 |  |  | 0 | 0 | 0 | 0 | 0 | 0
45 |  | Ieklāt grīdas hidroizolāciju ekviv. Sakret OAD Elastic | m2 | 57.7 |  |  | 0 |  |  | 0 | 0 | 0 | 0 | 0 | 0
46 |  | Ieklāt grīdas materiālu Brio 23 WF (KNAUF) vai ekvivalents, ieskaitot visus stiprinājumus un palīgmateriālus | m2 | 57.7 |  |  | 0 |  |  | 0 | 0 | 0 | 0 | 0 | 0
47 |  | Ieklāt Cement Board Floor MF ( AR RWR 58 dB) 10-50mm vai ekvivalents, ieskaitot visus stiprinājumus un palīgmateriālus | m2 | 57.7 |  |  | 0 |  |  | 0 | 0 | 0 | 0 | 0 | 0
48 |  | Labot esošo griestu apmetumu (30%) 25mm | m2 | 17.31 |  |  | 0 |  |  | 0 | 0 | 0 | 0 | 0 | 0
49 |  | G-10 |  |  |  |  | 0 |  |  | 0 | 0 | 0 | 0 | 0 | 0
50 |  | Ieklāt betona klona grīdu 50mm biezumā, ieskaitot visus stiprinājumus un palīgmateriālus | m2 | 17.5 |  |  | 0 |  |  | 0 | 0 | 0 | 0 | 0 | 0
51 |  | Ieklāt grīdas skaņas izolāciju Paroc SSB-1 vai ekvivalents 20mm | m2 | 17.5 |  |  | 0 |  |  | 0 | 0 | 0 | 0 | 0 | 0
52 |  | G-11 |  |  |  |  | 0 |  |  | 0 | 0 | 0 | 0 | 0 | 0
53 |  | Ieklāt grīdas materiālu Brio 23 WF (KNAUF) vai ekvivalents, ieskaitot visus stiprinājumus un palīgmateriālus | m2 | 95 |  |  | 0 |  |  | 0 | 0 | 0 | 0 | 0 | 0
54 |  | Ieklāt grīdas plāksnes OSB plātne b=18 mm vai ekvivalents, ieskaitot visus stiprinājumus un palīgmateriālus | m2 | 95 |  |  | 0 |  |  | 0 | 0 | 0 | 0 | 0 | 0
55 |  | Montēt koka sijas 50x150mm, ieskaitot visus stiprinājumus un palīgmateriālus | m2 | 95 |  |  | 0 |  |  | 0 | 0 | 0 | 0 | 0 | 0
56 |  | Siltināt pārsegumu ar EKO vati 300mm vai ekvivalents | m2 | 95 |  |  | 0 |  |  | 0 | 0 | 0 | 0 | 0 | 0
57 |  | G-12 |  |  |  |  | 0 |  |  | 0 | 0 | 0 | 0 | 0 | 0
58 |  | Montēt koka dēļus 22mm biezumā, ieskaitot visus stiprinājumus un palīgmateriālus | m2 | 60 |  |  | 0 |  |  | 0 | 0 | 0 | 0 | 0 | 0
59 |  | Montēt koka sijas 50x150mm, ieskaitot visus stiprinājumus un palīgmateriālus | m2 | 60 |  |  | 0 |  |  | 0 | 0 | 0 | 0 | 0 | 0
60 |  | Siltināt pārsegumu ar EKO vati 300mm vai ekvivalents | m2 | 60 |  |  | 0 |  |  | 0 | 0 | 0 | 0 | 0 | 0
61 |  | Atjaunot griestu apmetuma apdari 50mm | m2 | 60 |  |  | 0 |  |  | 0 | 0 | 0 | 0 | 0 | 0
62 |  | Grīdas apdare |  |  |  |  | 0 |  |  | 0 | 0 | 0 | 0 | 0 | 0
63 |  | 1.stāvs |  |  |  |  | 0 |  |  | 0 | 0 | 0 | 0 | 0 | 0
64 |  | Ieklāt linoleja grīdas segumu uz līmjavas kārtas, ieskaitot visus stiprinājumus un palīgmateriālus Dabīgā linoleja grīdas segums akustiskais Forbo Marmoleum b=3.5mm vai ekviv. Skaņas izolācija £18 dB .Linoleja seguma nodilumizturības klase33/ 34, pretslīdes klase R9 ( DIN 51130), ugunsreakcija Cfl - s1( EN 13501-1). | m2 | 193 |  |  | 0 |  |  | 0 | 0 | 0 | 0 | 0 | 0
65 |  | Ieklāt linoleja grīdas segumu uz līmjavas kārtas, ieskaitot visus stiprinājumus un palīgmateriālus Dabīgā linoleja grīdas segums Forbo Marmoleum b=2.5mm vai ekviv. Linoleja seguma nodilumizturības klase 43, pretslīdes klase R9( DIN 51130), ugunsreakcija Cfl-s1 (13501-1). | m2 | 120.2 |  |  | 0 |  |  | 0 | 0 | 0 | 0 | 0 | 0
66 |  | Ieklāt flīžu segumu uz līmjavas kārtas un šuves aizpildīt ar šuvotāju, ieskaitot visus stiprinājumus un palīgmateriālus. Keramikas grīdas flīzes (neglazētas)jāatbilst A1 grupai ( LVS EN 14411:2013), nodilumizturības klase PEI 3 ( EN 102) un pretslīdes koeficients R10. | m2 | 52.1 |  |  | 0 |  |  | 0 | 0 | 0 | 0 | 0 | 0
67 |  | Ieklāt grīdlīstes, ieskaitot visus stiprinājumus un palīgmateriālus. Grīdlīste no koka h=60 mm lakota | m | 201 |  |  | 0 |  |  | 0 | 0 | 0 | 0 | 0 | 0
68 |  | 2.stāvs |  |  |  |  | 0 |  |  | 0 | 0 | 0 | 0 | 0 | 0
69 |  | Ieklāt linoleja grīdas segumu uz līmjavas kārtas, ieskaitot visus stiprinājumus un palīgmateriālus Dabīgā linoleja grīdas segums akustiskais Forbo Marmoleum b=3.5mm vai ekviv. Skaņas izolācija £18 dB .Linoleja seguma nodilumizturības klase33/ 34, pretslīdes klase R9 ( DIN 51130), ugunsreakcija Cfl - s1( EN 13501-1). | m2 | 193 |  |  | 0 |  |  | 0 | 0 | 0 | 0 | 0 | 0
70 |  | Ieklāt linoleja grīdas segumu uz līmjavas kārtas, ieskaitot visus stiprinājumus un palīgmateriālus Dabīgā linoleja grīdas segums Forbo Marmoleum b=2.5mm vai ekviv. Linoleja seguma nodilumizturības klase 43, pretslīdes klase R9( DIN 51130), ugunsreakcija Cfl-s1 (13501-1). | m2 | 137.9 |  |  | 0 |  |  | 0 | 0 | 0 | 0 | 0 | 0
71 |  | Ieklāt flīžu segumu uz līmjavas kārtas un šuves aizpildīt ar šuvotāju, ieskaitot visus stiprinājumus un palīgmateriālus. Keramikas grīdas flīzes (neglazētas)jāatbilst A1 grupai ( LVS EN 14411:2013), nodilumizturības klase PEI 3 ( EN 102) un pretslīdes koeficients R10. | m2 | 59.6 |  |  | 0 |  |  | 0 | 0 | 0 | 0 | 0 | 0
72 |  | Ieklāt grīdlīstes, ieskaitot visus stiprinājumus un palīgmateriālus. Grīdlīste no koka h=60 mm lakota | m | 244.1 |  |  | 0 |  |  | 0 | 0 | 0 | 0 | 0 | 0
73 |  | Cits |  |  |  |  | 0 |  |  | 0 | 0 | 0 | 0 | 0 | 0
74 |  | Bēniņos veidot no mitrumizturīgā OSB 18, kastes h=0.5m esošo atvērunu pa ēkas ārsienu saglabāšanai | m2 | 12 |  |  | 0 |  |  | 0 | 0 | 0 | 0 | 0 | 0
Tiešās izmaksas kopā, t.sk. Darba dēvēja sociālais nodoklis (23,59%) | [10 empty] | 0 | 0 | 0 | 0 | 0
Sastādīja: |  |  | 2024.gada __._________
(paraksts un tā atšifrējums, datums)
Sertifikāta Nr.:
Pārbaudīja: |  |  | 2024.gada __._________
(paraksts un tā atšifrējums, datums)
Sertifikāta Nr.:

## 1,7
Lokālā tāme Nr.1,7
Jumti, segumi
(būvdarbu veids vai konstruktīvā elementa nosaukums)
Objekta nosaukums: |  | ĒKU ATJAUNOŠANA, PĀRBŪVE, NOJAUKŠANA UN TERITORIJAS LABIEKĀRTOŠANA I un II kārta
Būves nosaukums: |  | Pirmsskolas izglītības iestāde
Objekta adrese: |  | Dārtas iela 1, Cēsis, Cēsu novads
Pasūtītājs: |  | Cēsu novada pašvaldība Raunas ielā 4, Cēsīs, Cēsu novadā, LV-4101; Reģ.Nr. 90000031048
Būvuzņēmējs: |  | SIA
Tāme sastādīta 2024. gada tirgus cenās, pamatojoties uz būvprojekta rasējumiem | [11 empty] | Tāmes izmaksas: |  | 0 | EUR
[13 empty] | Tāme sastādītā | 2024.gada __._________
Nr.p.k. | Kods | Būvdarbu nosaukums | Mērvienība | Daudzums | Vienības izmaksas | [5 empty] | Kopā uz visu apjomu
[5 empty] | Laika norma (c/h) | Darba samaksas likme (euro/h) | Darba alga | Būvizstrādājumi | Mehānismi | KOPĀ | Darbietilpība (c/h) | Darba alga | Būvizstrādājumi | Mehānismi | Summa
1 |  | Jumta segums |  |  |  |  | 0 |  |  | 0 | 0 | 0 | 0 | 0 | 0
2 |  | Ieklāt metāla jumta segumu, ieskaitot visus stiprinājumus un palīgmateriālus Metāla profilloksnes "Ruuki" Classic C 50 Plus Matt; t =0,6 mm vai ekvivalents | m2 | 660 |  |  | 0 |  |  | 0 | 0 | 0 | 0 | 0 | 0
3 |  | Stiprināt latojumu 32x100mm ar soli 250mm, ieskaitot visus stiprinājumus un palīgmateriālus | m2 | 660 |  |  | 0 |  |  | 0 | 0 | 0 | 0 | 0 | 0
4 |  | Stiprināt latojumu 32x100mm, ieskaitot visus stiprinājumus un palīgmateriālus | m2 | 660 |  |  | 0 |  |  | 0 | 0 | 0 | 0 | 0 | 0
5 |  | Ieklāt difūzijas membrānu 3 slāņu 100% polipropilēns, sd= 0.04m | m2 | 660 |  |  | 0 |  |  | 0 | 0 | 0 | 0 | 0 | 0
6 |  | Papilddarbi |  |  |  |  | 0 |  |  | 0 | 0 | 0 | 0 | 0 | 0
7 |  | Montēt skārda notekrenes d150mm, ieskaitot visus stiprinājumus un palīgmateriālus | m | 65 |  |  | 0 |  |  | 0 | 0 | 0 | 0 | 0 | 0
8 |  | Montēt skārda notekcaurules d125mm, ieskaitot visus stiprinājumus un palīgmateriālus | m | 79.5 |  |  | 0 |  |  | 0 | 0 | 0 | 0 | 0 | 0
9 |  | Montēt sniega barjera Classic jumta profīlam (l-3000mm), ieskaitot visus stiprinājumus un palīgmateriālus | m | 60 |  |  | 0 |  |  | 0 | 0 | 0 | 0 | 0 | 0
10 |  | Montēt jumta lūku 0,6x0,8mm neapkurināmām telpām, ieskaitot visus stiprinājumus un palīgmateriālus | gb | 1 |  |  | 0 |  |  | 0 | 0 | 0 | 0 | 0 | 0
11 |  | Montēt metāla kāpnes 0,6m uz jumta lūku( h=3,20*), ieskaitot visus stiprinājumus un palīgmateriālus | gb | 1 |  |  | 0 |  |  | 0 | 0 | 0 | 0 | 0 | 0
12 |  | Montēt jumta laipu 0.35x3.0m, ieskaitot visus stiprinājumus un palīgmateriālus | m | 24 |  |  | 0 |  |  | 0 | 0 | 0 | 0 | 0 | 0
13 |  | Montēt skārda cepuri, ieskaitot visus stiprinājumus un palīgmateriālus Skārda cepure (1950x800x200*(h)mm) | gb | 2 |  |  | 0 |  |  | 0 | 0 | 0 | 0 | 0 | 0
14 |  | Montēt skārda cepuri, ieskaitot visus stiprinājumus un palīgmateriālus Skārda cepure (600x600x200*(h)mm) | gb | 20 |  |  | 0 |  |  | 0 | 0 | 0 | 0 | 0 | 0
15 |  | Montēt skārda cepuri, ieskaitot visus stiprinājumus un palīgmateriālus Skārda cepure ( 700x700x200*(h)mm) | gb | 1 |  |  | 0 |  |  | 0 | 0 | 0 | 0 | 0 | 0
16 |  | Montēt skārda kori, ieskaitot visus stiprinājumus un palīgmateriālus | m | 77.24 |  |  | 0 |  |  | 0 | 0 | 0 | 0 | 0 | 0
17 |  | Montēt skārda satekni, ieskaitot visus stiprinājumus un palīgmateriālus | m | 43.35 |  |  | 0 |  |  | 0 | 0 | 0 | 0 | 0 | 0
18 |  | Mezgls M-4 |  |  |  |  | 0 |  |  | 0 | 0 | 0 | 0 | 0 | 0
19 |  | Montēt skārda lāseni t=0.5 mm, l=150 mm, ieskaitot visus stiprinājumus un palīgmateriālus | m | 102.74 |  |  | 0 |  |  | 0 | 0 | 0 | 0 | 0 | 0
20 |  | Mezgls M-5 |  |  |  |  | 0 |  |  | 0 | 0 | 0 | 0 | 0 | 0
21 |  | Montēt skārda lāseni t=0.5 mm, l=150 mm, ieskaitot visus stiprinājumus un palīgmateriālus | m | 16.26 |  |  | 0 |  |  | 0 | 0 | 0 | 0 | 0 | 0
22 |  | Ieklāt hidroizolāciju | m | 16.26 |  |  | 0 |  |  | 0 | 0 | 0 | 0 | 0 | 0
23 |  | Stiprināt pretinsektu sietu | m | 16.26 |  |  | 0 |  |  | 0 | 0 | 0 | 0 | 0 | 0
24 |  | Stiprināt vējdēli 25x150mm, ieskaitot visus stiprinājumus un palīgmateriālus | m | 16.26 |  |  | 0 |  |  | 0 | 0 | 0 | 0 | 0 | 0
25 |  | Stiprināt krāsotus apdares dēļus 22x120mm, ieskaitot visus stiprinājumus un palīgmateriālus | m2 | 8.13 |  |  | 0 |  |  | 0 | 0 | 0 | 0 | 0 | 0
26 |  | Cits |  |  |  |  | 0 |  |  | 0 | 0 | 0 | 0 | 0 | 0
27 |  | Esošo dūmeņu ar vēdkanāliem bojāto galu pārmūrēšana un atjaunošana | m3 | 4.2 |  |  | 0 |  |  | 0 | 0 | 0 | 0 | 0 | 0
Tiešās izmaksas kopā, t.sk. Darba dēvēja sociālais nodoklis (23,59%) | [10 empty] | 0 | 0 | 0 | 0 | 0
Sastādīja: |  |  | 2024.gada __._________
(paraksts un tā atšifrējums, datums)
Sertifikāta Nr.:
Pārbaudīja: |  |  | 2024.gada __._________
(paraksts un tā atšifrējums, datums)
Sertifikāta Nr.:

## 1,8
Lokālā tāme Nr.1,8
Aiļu aizpildījumu elementi, speciālo konstrukciju fasādes
(būvdarbu veids vai konstruktīvā elementa nosaukums)
Objekta nosaukums: |  | ĒKU ATJAUNOŠANA, PĀRBŪVE, NOJAUKŠANA UN TERITORIJAS LABIEKĀRTOŠANA I un II kārta
Būves nosaukums: |  | Pirmsskolas izglītības iestāde
Objekta adrese: |  | Dārtas iela 1, Cēsis, Cēsu novads
Pasūtītājs: |  | Cēsu novada pašvaldība Raunas ielā 4, Cēsīs, Cēsu novadā, LV-4101; Reģ.Nr. 90000031048
Būvuzņēmējs: |  | SIA
Tāme sastādīta 2024. gada tirgus cenās, pamatojoties uz būvprojekta rasējumiem | [11 empty] | Tāmes izmaksas: |  | 0 | EUR
[13 empty] | Tāme sastādītā | 2024.gada __._________
Nr.p.k. | Kods | Būvdarbu nosaukums | Mērvienība | Daudzums | Vienības izmaksas | [5 empty] | Kopā uz visu apjomu
[5 empty] | Laika norma (c/h) | Darba samaksas likme (euro/h) | Darba alga | Būvizstrādājumi | Mehānismi | KOPĀ | Darbietilpība (c/h) | Darba alga | Būvizstrādājumi | Mehānismi | Summa
1 |  | Logi |  |  |  |  | 0 |  |  | 0 | 0 | 0 | 0 | 0 | 0
2 |  | Montēt logu L-1 1200x1800mm, ieskaitot visus palīgmateriālus un stiprinājumus. PVC logi, ar trīs stiklu paketi; Logu siltumcaurlaidība U≤1.0 W/(m²K) 4 vēršanās veidi (horizontāli, vertikāli un "ziemas vēdināšana"); Loga rāmja tonis - " Ozols" | gb | 45 |  |  | 0 |  |  | 0 | 0 | 0 | 0 | 0 | 0
3 |  | Montēt logu L-2 520x1820mm, ieskaitot visus palīgmateriālus un stiprinājumus. PVC logi, ar trīs stiklu paketi; Logu siltumcaurlaidība U≤1.0 W/(m²xK) 4 vēršanās veidi (horizontāli, vertikāli un "ziemas vēdināšana"); Loga rāmja tonis - " Ozols" | gb | 2 |  |  | 0 |  |  | 0 | 0 | 0 | 0 | 0 | 0
4 |  | Montēt logu L-3 520x1500mm, ieskaitot visus palīgmateriālus un stiprinājumus. PVC logi, ar trīs stiklu paketi; Logu siltumcaurlaidība U≤1.0 W/(m²xK) 4 vēršanās veidi Loga rāmja tonis - " Ozols" | gb | 2 |  |  | 0 |  |  | 0 | 0 | 0 | 0 | 0 | 0
5 |  | Montēt logu L-4v 1100x900mm, ieskaitot visus palīgmateriālus un stiprinājumus. PVC logi, ar trīs stiklu pakete, neverams; siltumcaurlaidība U≤1.0 W/(m²xK) v - loga rāmī gaisa pieplūdes vārsts Aereco E-EMM 5-35 vai ekvivalents | gb | 1 |  |  | 0 |  |  | 0 | 0 | 0 | 0 | 0 | 0
6 |  | Montēt logu L-5 1000x900mm, ieskaitot visus palīgmateriālus un stiprinājumus. PVC logi, ar trīs stiklu pakete; verams; siltumcaurlaidība U≤1.0 W/(m²xK) Loga rāmja tonis - analogs esošam | gb | 1 |  |  | 0 |  |  | 0 | 0 | 0 | 0 | 0 | 0
7 |  | Montēt logu L-6 1100x1000mm, ieskaitot visus palīgmateriālus un stiprinājumus. PVC logi, ar trīs stiklu pakete; verams; siltumcaurlaidība U≤1.0 W/(m²xK) Loga rāmja tonis - " Ozols" | gb | 1 |  |  | 0 |  |  | 0 | 0 | 0 | 0 | 0 | 0
8 |  | Montēt logu L-6v 1100x1000mm, ieskaitot visus palīgmateriālus un stiprinājumus. v - loga rāmī gaisa pieplūdes vārsts Aereco E-EMM 5-35 vai ekvivalents | gb | 2 |  |  | 0 |  |  | 0 | 0 | 0 | 0 | 0 | 0
9 |  | Montēt logu L-7 1100x1600mm, ieskaitot visus palīgmateriālus un stiprinājumus. PVC logs - neverams, vitrīna, ar trīs stiklu paketi; siltumcaurlaidība U:S1 .1 W/m2 K Loga rāmja tonis - " Ozols" | gb | 6 |  |  | 0 |  |  | 0 | 0 | 0 | 0 | 0 | 0
10 |  | Montēt logu L-8 1100x1600mm, ieskaitot visus palīgmateriālus un stiprinājumus. PVC logs - verams, vitrīna, ar trrs stiklu paketi; Logu siltumcaurlaidīb a U:S 1.0 W/m2 K; Loga rāmja tonis - " Ozols" | gb | 3 |  |  | 0 |  |  | 0 | 0 | 0 | 0 | 0 | 0
11 |  | Montēt logu L-9 400x1200mm, ieskaitot visus palīgmateriālus un stiprinājumus. PVC logi, never ami Loga rāmja tonis - " Ozols" | gb | 9 |  |  | 0 |  |  | 0 | 0 | 0 | 0 | 0 | 0
12 |  | Montēt logu L-10 400x1200mm, ieskaitot visus palīgmateriālus un stiprinājumus. Rāmja tonis - Ozola ar koka tekstūru | gb | 2 |  |  | 0 |  |  | 0 | 0 | 0 | 0 | 0 | 0
13 |  | Montēt logu BL 600x600mm, ieskaitot visus palīgmateriālus un stiprinājumus. Siltināta lūka uz beniņiem siltumcaurlaidība U::o 1.8 W/(m2 x KI aprīkota ar ar izvelkamām kāpnem ("Rota" vai ekviv .) | gb | 1 |  |  | 0 |  |  | 0 | 0 | 0 | 0 | 0 | 0
14 |  | Montēt logu L-11 1200x1800mm, ieskaitot visus palīgmateriālus un stiprinājumus. PVC 1ogs, ar divu stiklu paketi; never ams Loga rāmja tonis - " Ozols" | gb | 2 |  |  | 0 |  |  | 0 | 0 | 0 | 0 | 0 | 0
15 |  | Uzstādīt tvaika izolācijas lenti, ieskaitot visus stiprinājumus un palīgmateriālus. | m | 406.04 |  |  | 0 |  |  | 0 | 0 | 0 | 0 | 0 | 0
16 |  | Uzstādīt difuzijas lenti, ieskaitot visus stiprinājumus un palīgmateriālus. | m | 406.04 |  |  | 0 |  |  | 0 | 0 | 0 | 0 | 0 | 0
17 |  | Uzstādīt iekšējo palodzi, ieskaitot visus stiprinājumus un palīgmateriālus. | m | 78.18 |  |  | 0 |  |  | 0 | 0 | 0 | 0 | 0 | 0
18 |  | Uzstādīt ārējo skārda palodzi, ieskaitot visus stiprinājumus un palīgmateriālus. | m | 78.18 |  |  | 0 |  |  | 0 | 0 | 0 | 0 | 0 | 0
19 |  | Ārdurvis |  |  |  |  | 0 |  |  | 0 | 0 | 0 | 0 | 0 | 0
20 |  | Montēt durvis ĀD-1 1200x2100mm, ieskaitot visus palīgmateriālus un stiprinājumus. Koka ,ar stikla vitrīnu virs durvīm, ar trīs stiklu paketi siltumcaurlaidība U£1.8 W/m²K Labā vērtne Aprīkotas ar slēdzeni, slieksni - 20 mm Krāsas tonis " Ozols " Ārdurvu faktūra analoga esošām | gb | 1 |  |  | 0 |  |  | 0 | 0 | 0 | 0 | 0 | 0
21 |  | Montēt durvis ĀD-2 1500x2400mm, ieskaitot visus palīgmateriālus un stiprinājumus. Evakuācijas durvis Koka ar stiklojumu Virs durvīm koka bloks ar stikla vitrīnu Siltumcaurlaidība U£1.8 W/m²K Ar evakuācijas aprīkojumu DIN EN 179 ar rokturi val202-19, slēdzeni, slieksni ar durvju aizvērēju VALT72VAB, ar panikas slēdzeni ar mainīgo funkciju;ar slēdzi ārpusē; ar pašaizvēršanās mehānismu Krāsas tonis - ozolkoka tonī Ārdurvu faktūra analoga esošām | gb | 1 |  |  | 0 |  |  | 0 | 0 | 0 | 0 | 0 | 0
22 |  | Montēt durvis ĀD-3 1100x2100mm, ieskaitot visus palīgmateriālus un stiprinājumus. Koka, stiklotas un ar stikla vitrīnu virs durvīm, ar trīs stiklu paketi siltumcaurlaidība U£1.8 W/ m²K Kreisā vērtne Aprīkotas ar slēdzeni, slieksni Krāsas tonis ozolkoka Ārdurvu faktūra analoga esošām | gb | 1 |  |  | 0 |  |  | 0 | 0 | 0 | 0 | 0 | 0
23 |  | Montēt durvis ĀD-4 1000x2100mm, ieskaitot visus palīgmateriālus un stiprinājumus. Koka,stiklotas un ar stikla vitrīnu virs durvīm,ar trīs stiklu paketi siltumcaurlaidība U£1.8 W/ m²K Labā vērtne Aprīkotas ar slēdzeni, slieksni Krāsas tonis " Ozols " Ārdurvu faktūra analoga esošām | gb | 1 |  |  | 0 |  |  | 0 | 0 | 0 | 0 | 0 | 0
24 |  | Montēt durvis ĀD-5v 1100x2000mm, ieskaitot visus palīgmateriālus un stiprinājumus. Cinkotas, krāsotas metāla ārdurvis ar siltinātu profilu; Labā vērtne Siltumcaurlaidība U£2.2W/ m²K v-ar gaisa pieplūdes vārstu Aereco E-EMM 5-35 vai ekvivalents | gb | 1 |  |  | 0 |  |  | 0 | 0 | 0 | 0 | 0 | 0
25 |  | Uzstādīt tvaika izolācijas lenti, ieskaitot visus stiprinājumus un palīgmateriālus. | m | 33.2 |  |  | 0 |  |  | 0 | 0 | 0 | 0 | 0 | 0
26 |  | Uzstādīt difuzijas lenti, ieskaitot visus stiprinājumus un palīgmateriālus. | m | 33.2 |  |  | 0 |  |  | 0 | 0 | 0 | 0 | 0 | 0
27 |  | Iekšdurvis |  |  |  |  | 0 |  |  | 0 | 0 | 0 | 0 | 0 | 0
28 |  | Montēt durvis D-1 1070x2100mm, ieskaitot visus palīgmateriālus un stiprinājumus. Koka karkasa finierētas, gludas ( ozola nažfinieris ar biezumu 0,8 mm) Ugunsdrošas El30 Skaņas izolācijas klase C,vai augstāka. Aprīkojums: rokturis, vērtnes atdure, ar sledzeni, atslega, ar pašaizverošo mahānismu Paredzēt ar durvju aplodu visā sienas biezumā ar durvju kleidām no abām pusēm Krāsotas ar koksnes tekstūras redzamu krāsojumu. Tonis - . Durvju aprīkojumam jāatbilst LVS DIN EN179 standartam | gb | 2 |  |  | 0 |  |  | 0 | 0 | 0 | 0 | 0 | 0
29 |  | Montēt durvis D-2u 1070x2100mm, ieskaitot visus palīgmateriālus un stiprinājumus. Koka karkasa finierētas,gludas ( ozola nažfinieris ar biezumu 0,8 mm) Ugunsdrošas - El30 Skaņas izolācijas klase C,vai augstāka. Aprīkojums: rokturis, vērtnes atdure, ar slēdzeni , atslēga Paredzei ar durvju aplodu visā sienas biezumā ar durvju kleidām no abām pusēm Krāsotas ar koksnes tekstūras redzamu krāsojumu. Tonis - balts | gb | 5 |  |  | 0 |  |  | 0 | 0 | 0 | 0 | 0 | 0
30 |  | Montēt durvis D-3 1070x2100mm, ieskaitot visus palīgmateriālus un stiprinājumus. Koka karkasa finieretas,gludas ( ozola nažfinieris ar biezumu 0,8 mm) Skaņas izolācijas klase C,vai augstāka. Aprīkojums: rokturis, vertnes atdure, ar slēdzeni, atslēga Paredzei ar durvju aplodu visā sienas biezumā ar durvju kleidām no abām pusem Krāsotas ar koksnes tekstūras redzamu krāsojumu. Tonis - balts | gb | 17 |  |  | 0 |  |  | 0 | 0 | 0 | 0 | 0 | 0
31 |  | Montēt durvis D-4u 1100x1950mm, ieskaitot visus palīgmateriālus un stiprinājumus. Metāla, bez stiklojuma, ugunsdrošas El30 Aprīkojums: rokturis, atslega Apdares tonis pēc DIN EN 1125 | gb | 1 |  |  | 0 |  |  | 0 | 0 | 0 | 0 | 0 | 0
32 |  | Montēt durvis D-4 1100x1950mm, ieskaitot visus palīgmateriālus un stiprinājumus. Durvis Aprīkojums: rokturis, atslēga Apdares tonis pēc DIN EN 1125 | gb | 2 |  |  | 0 |  |  | 0 | 0 | 0 | 0 | 0 | 0
33 |  | Montēt durvis D-5u 1070x1950mm, ieskaitot visus palīgmateriālus un stiprinājumus. Ugunsdrošas durvis EI 30 Aprīkojums: rokturis, atslega Apdares tonis pec DIN EN 1125 | gb | 2 |  |  | 0 |  |  | 0 | 0 | 0 | 0 | 0 | 0
Tiešās izmaksas kopā, t.sk. Darba dēvēja sociālais nodoklis (23,59%) | [10 empty] | 0 | 0 | 0 | 0 | 0
Sastādīja: |  |  | 2024.gada __._________
(paraksts un tā atšifrējums, datums)
Sertifikāta Nr.:
Pārbaudīja: |  |  | 2024.gada __._________
(paraksts un tā atšifrējums, datums)
Sertifikāta Nr.:

## 1,9
Lokālā tāme Nr.1,9
Iekšējie apdares darbi
(būvdarbu veids vai konstruktīvā elementa nosaukums)
Objekta nosaukums: |  | ĒKU ATJAUNOŠANA, PĀRBŪVE, NOJAUKŠANA UN TERITORIJAS LABIEKĀRTOŠANA I un II kārta
Būves nosaukums: |  | Pirmsskolas izglītības iestāde
Objekta adrese: |  | Dārtas iela 1, Cēsis, Cēsu novads
Pasūtītājs: |  | Cēsu novada pašvaldība Raunas ielā 4, Cēsīs, Cēsu novadā, LV-4101; Reģ.Nr. 90000031048
Būvuzņēmējs: |  | SIA
Tāme sastādīta 2024. gada tirgus cenās, pamatojoties uz būvprojekta rasējumiem | [11 empty] | Tāmes izmaksas: |  | 0 | EUR
[13 empty] | Tāme sastādītā | 2024.gada __._________
Nr.p.k. | Kods | Būvdarbu nosaukums | Mērvienība | Daudzums | Vienības izmaksas | [5 empty] | Kopā uz visu apjomu
[5 empty] | Laika norma (c/h) | Darba samaksas likme (euro/h) | Darba alga | Būvizstrādājumi | Mehānismi | KOPĀ | Darbietilpība (c/h) | Darba alga | Būvizstrādājumi | Mehānismi | Summa
1 |  | Griesti |  |  |  |  | 0 |  |  | 0 | 0 | 0 | 0 | 0 | 0
2 |  | Pagraba stāvs |  |  |  |  | 0 |  |  | 0 | 0 | 0 | 0 | 0 | 0
3 |  | Esošā apmetuma attīrīšana | m2 | 101.1 |  |  | 0 |  |  | 0 | 0 | 0 | 0 | 0 | 0
4 |  | Gruntēt, špaktelēt un slīpēt griestus | m2 | 101.1 |  |  | 0 |  |  | 0 | 0 | 0 | 0 | 0 | 0
5 |  | Gruntēt un krāsot griestus divās kārtās Krāsojums ar mitrumizturīgo krāsu "Tikurila"Luja 20 vai ekvivalents | m2 | 101.1 |  |  | 0 |  |  | 0 | 0 | 0 | 0 | 0 | 0
6 |  | 1.stāvs |  |  |  |  | 0 |  |  | 0 | 0 | 0 | 0 | 0 | 0
7 |  | Piekārtie griesti "Armstrong" tips "Feria Tegular" vai ekvivalents | m2 | 124.6 |  |  | 0 |  |  | 0 | 0 | 0 | 0 | 0 | 0
8 |  | Piekārtie griesti "Armstrong" tips "Pan Cell" vai ekvivalents | m2 | 124.6 |  |  | 0 |  |  | 0 | 0 | 0 | 0 | 0 | 0
9 |  | Griestu attīrīšana no vecās krāsas | m2 | 383.3 |  |  | 0 |  |  | 0 | 0 | 0 | 0 | 0 | 0
10 |  | Gruntēt, špaktelēt un slīpēt griestus | m2 | 196.2 |  |  | 0 |  |  | 0 | 0 | 0 | 0 | 0 | 0
11 |  | Gruntēt un krāsot griestus divās kārtās Krāsojums ar ūdens emulsijas krāsu | m2 | 196.2 |  |  | 0 |  |  | 0 | 0 | 0 | 0 | 0 | 0
12 |  | 2.stāvs |  |  |  |  | 0 |  |  | 0 | 0 | 0 | 0 | 0 | 0
13 |  | Piekārtie griesti "Armstrong" tips "Feria Tegular" vai ekvivalents | m2 | 145.5 |  |  | 0 |  |  | 0 | 0 | 0 | 0 | 0 | 0
14 |  | Piekārtie griesti "Armstrong" tips "Pan Cell" vai ekvivalents | m2 | 33.2 |  |  | 0 |  |  | 0 | 0 | 0 | 0 | 0 | 0
15 |  | Griestu attīrīšana no vecās krāsas | m2 | 388.6 |  |  | 0 |  |  | 0 | 0 | 0 | 0 | 0 | 0
16 |  | Gruntēt, špaktelēt un slīpēt griestus | m2 | 209.9 |  |  | 0 |  |  | 0 | 0 | 0 | 0 | 0 | 0
17 |  | Gruntēt un krāsot griestus divās kārtās Krāsojums ar ūdens emulsijas krāsu | m2 | 209.9 |  |  | 0 |  |  | 0 | 0 | 0 | 0 | 0 | 0
18 |  | Sienas |  |  |  |  | 0 |  |  | 0 | 0 | 0 | 0 | 0 | 0
19 |  | Pagrabs |  |  |  |  | 0 |  |  | 0 | 0 | 0 | 0 | 0 | 0
20 |  | Esošā apmetuma attīrīšana,atjaunošana | m2 | 171 |  |  | 0 |  |  | 0 | 0 | 0 | 0 | 0 | 0
21 |  | Hidroizolācija "Petreon" vai ekviv. uzklāšana 2. kārtās | m2 | 171 |  |  | 0 |  |  | 0 | 0 | 0 | 0 | 0 | 0
22 |  | Mitrumizturīgs krāsojums"Tikurilla" Luja 20 vai ekviv | m2 | 171 |  |  | 0 |  |  | 0 | 0 | 0 | 0 | 0 | 0
23 |  | 1.stāvs |  |  |  |  | 0 |  |  | 0 | 0 | 0 | 0 | 0 | 0
24 |  | Esošo sienu attīrīšana, špaktelēšana | m2 | 414.5 |  |  | 0 |  |  | 0 | 0 | 0 | 0 | 0 | 0
25 |  | Jaunizbūvējamo mūra sienu špaktelēšana | m2 | 62.2 |  |  | 0 |  |  | 0 | 0 | 0 | 0 | 0 | 0
26 |  | Ģipškartona plākšņu špaktelēšana | m2 | 321.4 |  |  | 0 |  |  | 0 | 0 | 0 | 0 | 0 | 0
27 |  | Krāsojums ar ūdens emulsijas krāsu | m2 | 698.3 |  |  | 0 |  |  | 0 | 0 | 0 | 0 | 0 | 0
28 |  | Flīzējums-keramikas flīzēs 300x600mm "Aragorn" h=2,2 m vai ekviv | m2 | 97 |  |  | 0 |  |  | 0 | 0 | 0 | 0 | 0 | 0
29 |  | Flīzējums ar grīdas flīzēm h=0,1 m | m2 | 1 |  |  | 0 |  |  | 0 | 0 | 0 | 0 | 0 | 0
30 |  | Flīzējums ar keramikas flīzēm ap izlietni | m2 | 2 |  |  | 0 |  |  | 0 | 0 | 0 | 0 | 0 | 0
31 |  | 2.stāvs |  |  |  |  | 0 |  |  | 0 | 0 | 0 | 0 | 0 | 0
32 |  | Esošo sienu attīrīšana, špaktelēšana | m2 | 343.8 |  |  | 0 |  |  | 0 | 0 | 0 | 0 | 0 | 0
33 |  | Jaunizbūvējamo mūra sienu špaktelēšana | m2 | 49.3 |  |  | 0 |  |  | 0 | 0 | 0 | 0 | 0 | 0
34 |  | Ģipškartona plākšņu špaktelēšana | m2 | 348 |  |  | 0 |  |  | 0 | 0 | 0 | 0 | 0 | 0
35 |  | Krāsojums ar ūdens emulsijas krāsu | m2 | 663 |  |  | 0 |  |  | 0 | 0 | 0 | 0 | 0 | 0
36 |  | Flīzējums ar keramikas flīzēm h=2,2 m | m2 | 75 |  |  | 0 |  |  | 0 | 0 | 0 | 0 | 0 | 0
37 |  | Flīzējums ar grīdas flīzēm h=0,1 m | m2 | 7.7 |  |  | 0 |  |  | 0 | 0 | 0 | 0 | 0 | 0
38 |  | Flīzējums ar keramikas flīzēm ap izlietni | m2 | 4 |  |  | 0 |  |  | 0 | 0 | 0 | 0 | 0 | 0
Tiešās izmaksas kopā, t.sk. Darba dēvēja sociālais nodoklis (23,59%) | [10 empty] | 0 | 0 | 0 | 0 | 0
Sastādīja: |  |  | 2024.gada __._________
(paraksts un tā atšifrējums, datums)
Sertifikāta Nr.:
Pārbaudīja: |  |  | 2024.gada __._________
(paraksts un tā atšifrējums, datums)
Sertifikāta Nr.:

## 1,10
Lokālā tāme Nr.1,10
Ārējie apdares darbi
(būvdarbu veids vai konstruktīvā elementa nosaukums)
Objekta nosaukums: |  | ĒKU ATJAUNOŠANA, PĀRBŪVE, NOJAUKŠANA UN TERITORIJAS LABIEKĀRTOŠANA I un II kārta
Būves nosaukums: |  | Pirmsskolas izglītības iestāde
Objekta adrese: |  | Dārtas iela 1, Cēsis, Cēsu novads
Pasūtītājs: |  | Cēsu novada pašvaldība Raunas ielā 4, Cēsīs, Cēsu novadā, LV-4101; Reģ.Nr. 90000031048
Būvuzņēmējs: |  | SIA
Tāme sastādīta 2024. gada tirgus cenās, pamatojoties uz būvprojekta rasējumiem | [11 empty] | Tāmes izmaksas: |  | 0 | EUR
[13 empty] | Tāme sastādītā | 2024.gada __._________
Nr.p.k. | Kods | Būvdarbu nosaukums | Mērvienība | Daudzums | Vienības izmaksas | [5 empty] | Kopā uz visu apjomu
[5 empty] | Laika norma (c/h) | Darba samaksas likme (euro/h) | Darba alga | Būvizstrādājumi | Mehānismi | KOPĀ | Darbietilpība (c/h) | Darba alga | Būvizstrādājumi | Mehānismi | Summa
1 |  | Verandas ārsiena |  |  |  |  | 0 |  |  | 0 | 0 | 0 | 0 | 0 | 0
2 |  | Apšūt fasādi ar apdares dēļiem un koka dekoratīvajiem elementiem, ieskaitot visus palīgmateriālus un stiprinājumus. Dekoratīvās koka brusas 45x145mm Dekoratīvās koka uzlikas 21x100mm Fasādes apdares dēļi ( ēvelēti, krāsoti) 12mm | m2 | 76 |  |  | 0 |  |  | 0 | 0 | 0 | 0 | 0 | 0
3 |  | Verandas ārsienas krāsošana ar eļļas krāsu kokam | m2 | 76 |  |  | 0 |  |  | 0 | 0 | 0 | 0 | 0 | 0
4 |  | Montēt skārda lāseni verandas dekoratīvajam elementam, ieskaitot visus palīgmateriālus un stiprinājumus. | m | 16.26 |  |  | 0 |  |  | 0 | 0 | 0 | 0 | 0 | 0
5 |  | Ēkas fasāde |  |  |  |  | 0 |  |  | 0 | 0 | 0 | 0 | 0 | 0
6 |  | Esošo fasāžu virsmu tīrīšana ar ekostrūklu | m2 | 830 |  |  | 0 |  |  | 0 | 0 | 0 | 0 | 0 | 0
7 |  | Cokola akmens mūra ārsienu attīrīšana un šuvju aizdare ar javu ( ekviv. Sakret CR 44) | m2 | 125 |  |  | 0 |  |  | 0 | 0 | 0 | 0 | 0 | 0
8 |  | Mūra izvirzījuma cokola līmenī atjaunošana ar javu ( Skat. 7. fotofiksāciju FF-1) (ekviv. Sakret PM Super) | m | 92 |  |  | 0 |  |  | 0 | 0 | 0 | 0 | 0 | 0
9 |  | Skārda ieseguma atjaunošana otrā stāva līmenī ( Skat. 2. fotofiskāciju) | m | 95 |  |  | 0 |  |  | 0 | 0 | 0 | 0 | 0 | 0
10 |  | Ārsienu izdrupumu ( skat. 5. fotofiksāciju FF-1) ( dekoratīvo izvirzījumu) atjaunošana ar analogiem ķieģeļiem 270x130x71 ( ekviv, FeldHaus Klinker) | m2 | 4 |  |  | 0 |  |  | 0 | 0 | 0 | 0 | 0 | 0
11 |  | Mūra bojājumu un šuvju atjaunošana ar ( Ceresit CR-42 vai ekviv.) ( pieņemt 30%) | m2 | 249 |  |  | 0 |  |  | 0 | 0 | 0 | 0 | 0 | 0
12 |  | Mūra ārsienas apstrāde ar hidrofobizatoru CT-9 - Ceresit vai ekviv. | m2 | 830 |  |  | 0 |  |  | 0 | 0 | 0 | 0 | 0 | 0
13 |  | Mezgls M-1 |  |  |  |  | 0 |  |  | 0 | 0 | 0 | 0 | 0 | 0
14 |  | Montēt skārda lāseni, ieskaitot visus palīgmateriālus un stiprinājumus | m | 11.88 |  |  | 0 |  |  | 0 | 0 | 0 | 0 | 0 | 0
15 |  | Ieklāt pamatu vertikālo hidroizolāciju | m2 | 28 |  |  | 0 |  |  | 0 | 0 | 0 | 0 | 0 | 0
16 |  | Apmest pamatu ar "Sakret" CLP+CSII vai ekvivalents | m2 | 7.13 |  |  | 0 |  |  | 0 | 0 | 0 | 0 | 0 | 0
17 |  | Krāsot pamatu divas kārtās | m2 | 7.13 |  |  | 0 |  |  | 0 | 0 | 0 | 0 | 0 | 0
18 |  | Citi |  |  |  |  | 0 |  |  | 0 | 0 | 0 | 0 | 0 | 0
19 |  | Montēt un demontēt fasādes sastatnes pa ēkas perimetru, norobežojot ar aizsargsietu. Ieskaitot visus stiprinājumus un palīgmateriālus. Iekļaut nomas izmaksas. | m2 | 1200 |  |  | 0 |  |  | 0 | 0 | 0 | 0 | 0 | 0
Tiešās izmaksas kopā, t.sk. Darba dēvēja sociālais nodoklis (23,59%) | [10 empty] | 0 | 0 | 0 | 0 | 0
Sastādīja: |  |  | 2024.gada __._________
(paraksts un tā atšifrējums, datums)
Sertifikāta Nr.:
Pārbaudīja: |  |  | 2024.gada __._________
(paraksts un tā atšifrējums, datums)
Sertifikāta Nr.:

## 1,11
Lokālā tāme Nr.1,11
Ēka ar kad.apz. 002 un 003
(būvdarbu veids vai konstruktīvā elementa nosaukums)
Objekta nosaukums: |  | ĒKU ATJAUNOŠANA, PĀRBŪVE, NOJAUKŠANA UN TERITORIJAS LABIEKĀRTOŠANA I un II kārta
Būves nosaukums: |  | Pirmsskolas izglītības iestāde
Objekta adrese: |  | Dārtas iela 1, Cēsis, Cēsu novads
Pasūtītājs: |  | Cēsu novada pašvaldība Raunas ielā 4, Cēsīs, Cēsu novadā, LV-4101; Reģ.Nr. 90000031048
Būvuzņēmējs: |  | SIA
Tāme sastādīta 2024. gada tirgus cenās, pamatojoties uz būvprojekta rasējumiem | [11 empty] | Tāmes izmaksas: |  | 0 | EUR
[13 empty] | Tāme sastādītā | 2024.gada __._________
Nr.p.k. | Kods | Būvdarbu nosaukums | Mērvienība | Daudzums | Vienības izmaksas | [5 empty] | Kopā uz visu apjomu
[5 empty] | Laika norma (c/h) | Darba samaksas likme (euro/h) | Darba alga | Būvizstrādājumi | Mehānismi | KOPĀ | Darbietilpība (c/h) | Darba alga | Būvizstrādājumi | Mehānismi | Summa
1 |  | Zemes darbi |  |  |  |  | 0 |  |  | 0 | 0 | 0 | 0 | 0 | 0
2 |  | Rakt būvbedri līdz projektā paredzētajam dziļumam | m3 | 34.64 |  |  | 0 |  |  | 0 | 0 | 0 | 0 | 0 | 0
3 |  | Lieko grunti izvest utilizācijai | m3 | 34.64 |  |  | 0 |  |  | 0 | 0 | 0 | 0 | 0 | 0
4 |  | Aizbērt pamatus izmantot rupjas vai vidēji rupjas smiltis. Aizberumu jāveido pa 20 cm biezām kārtām Blietēta vidēji rupja smilts fr. 0,2-0,6mm | m3 | 30.14 |  |  | 0 |  |  | 0 | 0 | 0 | 0 | 0 | 0
5 |  | Pamati un pamatnes |  |  |  |  | 0 |  |  | 0 | 0 | 0 | 0 | 0 | 0
6 |  | Pamatojums |  |  |  |  | 0 |  |  | 0 | 0 | 0 | 0 | 0 | 0
7 |  | Ierīkot blietētu šķembu kārtu zem pamatiem. Blietētas šķembas, frakcija 0-16mm | m3 | 1.9 |  |  | 0 |  |  | 0 | 0 | 0 | 0 | 0 | 0
8 |  | Pamati |  |  |  |  | 0 |  |  | 0 | 0 | 0 | 0 | 0 | 0
9 |  | Betonēt veidņos pamatus ar C25/30 XC2 klases betonu un stiegrojot ar B500B terauda stiegrojumu. Ieskaitot visus stiprinājumus un palīgmateriālus. | m3 | 4.5 |  |  | 0 |  |  | 0 | 0 | 0 | 0 | 0 | 0
10 |  | Ieklāt hidroizolāciju ( ruberoīds 2. kārtas uz bitumena mastikas) | m2 | 4.1 |  |  | 0 |  |  | 0 | 0 | 0 | 0 | 0 | 0
11 |  | Montēt pamatos enkuru (vītņstieņi kl.4,6 DIN976 cinkots) Ø16, L=330 | gb | 20 |  |  | 0 |  |  | 0 | 0 | 0 | 0 | 0 | 0
12 |  | Sienas, ēku un būvju karkasu konstrukcijas |  |  |  |  | 0 |  |  | 0 | 0 | 0 | 0 | 0 | 0
13 |  | Montēt koka karkasa konstrukciju, ieskaitot visus stiprinājumus un palīgmateriālus. 1. Koka konstrukcijas apdraudējuma klase I (LVS EN 335-1) 2. Koka konstrukciju lietojamības klase II (LVS EN 1995-1-1) 3. Koka nesošām konstrukcijām lietot ne zemākus par (B) šķiru skujkokus ar relatīvo mitrumu mazāku par 15-20%, stiprības klase C24 (pēc EN 338). 4. Kokmateriāli impregnēti, saskaņā ar LVS EN 351-1 2.klase. | m3 | 2.2 |  |  | 0 |  |  | 0 | 0 | 0 | 0 | 0 | 0
14 |  | Montēt koka jumta konstrukciju, ieskaitot visus stiprinājumus un palīgmateriālus. 1. Koka konstrukcijas apdraudējuma klase I (LVS EN 335-1) 2. Koka konstrukciju lietojamības klase II (LVS EN 1995-1-1) 3. Koka nesošām konstrukcijām lietot ne zemākus par (B) šķiru skujkokus ar relatīvo mitrumu mazāku par 15-20%, stiprības klase C24 (pēc EN 338). 4. Kokmateriāli impregnēti, saskaņā ar LVS EN 351-1 2.klase. | m3 | 3.7 |  |  | 0 |  |  | 0 | 0 | 0 | 0 | 0 | 0
15 |  | Grīdu pamatnes, segumi |  |  |  |  | 0 |  |  | 0 | 0 | 0 | 0 | 0 | 0
16 |  | Ieklāt blietētu minerālvielu maisījuma kārtu 0/45 | m3 | 6.6 |  |  | 0 |  |  | 0 | 0 | 0 | 0 | 0 | 0
17 |  | Ieklāt izsiju izlīdzinošo slāni 50mm biezumā | m2 | 44 |  |  | 0 |  |  | 0 | 0 | 0 | 0 | 0 | 0
18 |  | Ieklāt betona bruģakmens segumu 60mm biezumā | m2 | 44 |  |  | 0 |  |  | 0 | 0 | 0 | 0 | 0 | 0
19 |  | Atjaunot grīdu darbnīcas ēkā | m2 | 14 |  |  | 0 |  |  | 0 | 0 | 0 | 0 | 0 | 0
20 |  | Jumti, segumi |  |  |  |  | 0 |  |  | 0 | 0 | 0 | 0 | 0 | 0
21 |  | Ieklāt metāla jumta segumu, ieskaitot visus stiprinājumus un palīgmateriālus Metāla profilloksnes "Ruuki" Classic C 50 Plus Matt; t =0,6 mm vai ekvivalents | m2 | 110 |  |  | 0 |  |  | 0 | 0 | 0 | 0 | 0 | 0
22 |  | Ieklāt difūzijas membrānu 3 slāņu 100% polipropilēns, sd= 0.04m | m2 | 110 |  |  | 0 |  |  | 0 | 0 | 0 | 0 | 0 | 0
23 |  | Montēt skārda notekrenes d150mm, ieskaitot visus stiprinājumus un palīgmateriālus | m | 32 |  |  | 0 |  |  | 0 | 0 | 0 | 0 | 0 | 0
24 |  | Montēt skārda notekcaurules d125mm, ieskaitot visus stiprinājumus un palīgmateriālus | m | 9.6 |  |  | 0 |  |  | 0 | 0 | 0 | 0 | 0 | 0
25 |  | Montēt sniega barjeru, ieskaitot visus stiprinājumus un palīgmateriālus | m | 32 |  |  | 0 |  |  | 0 | 0 | 0 | 0 | 0 | 0
26 |  | Montēt jumta lūku 530x830mm neapkurināmām telpām, ieskaitot visus stiprinājumus un palīgmateriālus | gb | 1 |  |  | 0 |  |  | 0 | 0 | 0 | 0 | 0 | 0
27 |  | Esošais skurstenis saglabājams, remontējams | kpl | 1 |  |  | 0 |  |  | 0 | 0 | 0 | 0 | 0 | 0
28 |  | Montēt skārda kori, ieskaitot visus stiprinājumus un palīgmateriālus | m | 15.96 |  |  | 0 |  |  | 0 | 0 | 0 | 0 | 0 | 0
29 |  | Montēt skārda lāseni, ieskaitot visus stiprinājumus un palīgmateriālus | m | 45.48 |  |  | 0 |  |  | 0 | 0 | 0 | 0 | 0 | 0
30 |  | Stiprināt vējdēli 25x150mm, ieskaitot visus stiprinājumus un palīgmateriālus | m | 32 |  |  | 0 |  |  | 0 | 0 | 0 | 0 | 0 | 0
31 |  | Aiļu aizpildījumu elementi, speciālo konstrukciju fasādes |  |  |  |  | 0 |  |  | 0 | 0 | 0 | 0 | 0 | 0
32 |  | Montēt logu L-1 650x1500mm, ieskaitot visus palīgmateriālus un stiprinājumus. PVC logs, Verams Krāsas tonis - "Ozols" | gb | 2 |  |  | 0 |  |  | 0 | 0 | 0 | 0 | 0 | 0
33 |  | Montēt durvis D-1 1100x2100mm, ieskaitot visus palīgmateriālus un stiprinājumus. Metāla ārdurvis, ar aprīkojumu: Ar slieksni, slēdzene ar gumijas blīvējumu durvju vertnē. Tonis - RAL -7037( pelēks) | gb | 1 |  |  | 0 |  |  | 0 | 0 | 0 | 0 | 0 | 0
34 |  | Montēt durvis D-2 1000x2100mm, ieskaitot visus palīgmateriālus un stiprinājumus. Vienviru koka durvis, ar slēdzeni Tonis - "Pinotex "- Ozols | gb | 1 |  |  | 0 |  |  | 0 | 0 | 0 | 0 | 0 | 0
35 |  | Montēt durvis D-3 2000x2100mm, ieskaitot visus palīgmateriālus un stiprinājumus. Divviru koka vārti , ar slēdzeni Tonis - "Pinotex "- Ozols | gb | 1 |  |  | 0 |  |  | 0 | 0 | 0 | 0 | 0 | 0
36 |  | Uzstādīt tvaika izolācijas lenti, ieskaitot visus stiprinājumus un palīgmateriālus. | m | 15 |  |  | 0 |  |  | 0 | 0 | 0 | 0 | 0 | 0
37 |  | Uzstādīt difuzijas lenti, ieskaitot visus stiprinājumus un palīgmateriālus. | m | 15 |  |  | 0 |  |  | 0 | 0 | 0 | 0 | 0 | 0
38 |  | Uzstādīt iekšējo palodzi, ieskaitot visus stiprinājumus un palīgmateriālus. | m | 1.3 |  |  | 0 |  |  | 0 | 0 | 0 | 0 | 0 | 0
39 |  | Uzstādīt ārējo skārda palodzi, ieskaitot visus stiprinājumus un palīgmateriālus. | m | 1.3 |  |  | 0 |  |  | 0 | 0 | 0 | 0 | 0 | 0
40 |  | Iekšējie apdares darbi |  |  |  |  | 0 |  |  | 0 | 0 | 0 | 0 | 0 | 0
41 |  | Esošo velvju griestu apsekošana, atjaunošana un krāsošana ar ūdens emulsijas krāsu | m2 | 18.2 |  |  | 0 |  |  | 0 | 0 | 0 | 0 | 0 | 0
42 |  | Iekšsienu attīrīšana, sagatavošana un pārkrāsošana | m2 | 45 |  |  | 0 |  |  | 0 | 0 | 0 | 0 | 0 | 0
43 |  | Sienu dēļu apšuvuma izbūve un koka ārsienas krāsošana ar eļļas krāsu kokam | m2 | 26.6 |  |  | 0 |  |  | 0 | 0 | 0 | 0 | 0 | 0
44 |  | Ārējie apdares darbi |  |  |  |  | 0 |  |  | 0 | 0 | 0 | 0 | 0 | 0
45 |  | Apšūt fasādi ar krāsotiem apdares dēļiem un koka dekoratīvajiem elementiem, ieskaitot visus palīgmateriālus un stiprinājumus. Dekoratīvās uzlikas- 22x95mm Ēvelēti, krāsoti dēļi- 45 X145mm Dēļu apšuvums, puspunde - 22 X120mm | m2 | 67.95 |  |  | 0 |  |  | 0 | 0 | 0 | 0 | 0 | 0
46 |  | Montēt skārda lāseni, ieskaitot visus palīgmateriālus un stiprinājumus | m | 25.42 |  |  | 0 |  |  | 0 | 0 | 0 | 0 | 0 | 0
47 |  | Esošā akmens mūra ārsienu bojājumu un šuvju atjaunošana | m2 | 56 |  |  | 0 |  |  | 0 | 0 | 0 | 0 | 0 | 0
48 |  | Ārsienas ķieģeļu dekoratīvo apmūrējuma atjaunošana | m2 | 7.5 |  |  | 0 |  |  | 0 | 0 | 0 | 0 | 0 | 0
Tiešās izmaksas kopā, t.sk. Darba dēvēja sociālais nodoklis (23,59%) | [10 empty] | 0 | 0 | 0 | 0 | 0
Sastādīja: |  |  | 2024.gada __._________
(paraksts un tā atšifrējums, datums)
Sertifikāta Nr.:
Pārbaudīja: |  |  | 2024.gada __._________
(paraksts un tā atšifrējums, datums)
Sertifikāta Nr.:

## 1,12
Lokālā tāme Nr.1,12
Slēgtas nojumes Nr.4;5;6
(būvdarbu veids vai konstruktīvā elementa nosaukums)
Objekta nosaukums: |  | ĒKU ATJAUNOŠANA, PĀRBŪVE, NOJAUKŠANA UN TERITORIJAS LABIEKĀRTOŠANA I un II kārta
Būves nosaukums: |  | Pirmsskolas izglītības iestāde
Objekta adrese: |  | Dārtas iela 1, Cēsis, Cēsu novads
Pasūtītājs: |  | Cēsu novada pašvaldība Raunas ielā 4, Cēsīs, Cēsu novadā, LV-4101; Reģ.Nr. 90000031048
Būvuzņēmējs: |  | SIA
Tāme sastādīta 2024. gada tirgus cenās, pamatojoties uz būvprojekta rasējumiem | [11 empty] | Tāmes izmaksas: |  | 0 | EUR
[13 empty] | Tāme sastādītā | 2024.gada __._________
Nr.p.k. | Kods | Būvdarbu nosaukums | Mērvienība | Daudzums | Vienības izmaksas | [5 empty] | Kopā uz visu apjomu
[5 empty] | Laika norma (c/h) | Darba samaksas likme (euro/h) | Darba alga | Būvizstrādājumi | Mehānismi | KOPĀ | Darbietilpība (c/h) | Darba alga | Būvizstrādājumi | Mehānismi | Summa
1 |  | Zemes darbi |  |  |  |  | 0 |  |  | 0 | 0 | 0 | 0 | 0 | 0
2 |  | Rakt būvbedri līdz projektā paredzētajam dziļumam | m3 | 72.09 |  |  | 0 |  |  | 0 | 0 | 0 | 0 | 0 | 0
3 |  | Lieko grunti izvest utilizācijai | m3 | 72.09 |  |  | 0 |  |  | 0 | 0 | 0 | 0 | 0 | 0
4 |  | Aizbērt pamatus izmantot rupjas vai vidēji rupjas smiltis. Aizberumu jāveido pa 20 cm biezām kārtām Blietēta vidēji rupja smilts fr. 0,2-0,6mm | m3 | 32.46 |  |  | 0 |  |  | 0 | 0 | 0 | 0 | 0 | 0
5 |  | Pamati un pamatnes |  |  |  |  | 0 |  |  | 0 | 0 | 0 | 0 | 0 | 0
6 |  | Pamatojums |  |  |  |  | 0 |  |  | 0 | 0 | 0 | 0 | 0 | 0
7 |  | Ierīkot blietētu šķembu kārtu zem pamatiem. Blietētas šķembas, frakcija 0-16mm | m3 | 11.7 |  |  | 0 |  |  | 0 | 0 | 0 | 0 | 0 | 0
8 |  | Pamati |  |  |  |  | 0 |  |  | 0 | 0 | 0 | 0 | 0 | 0
9 |  | Betonēt veidņos pamatus ar C25/30 XC2 klases betonu un stiegrojot ar B500B terauda stiegrojumu. Ieskaitot visus stiprinājumus un palīgmateriālus. | m3 | 11.07 |  |  | 0 |  |  | 0 | 0 | 0 | 0 | 0 | 0
10 |  | Ieklāt hidroizolāciju ( ruberoīds 2. kārtas uz bitumena mastikas) | m2 | 15.6 |  |  | 0 |  |  | 0 | 0 | 0 | 0 | 0 | 0
11 |  | Sienas, ēku un būvju karkasu konstrukcijas |  |  |  |  | 0 |  |  | 0 | 0 | 0 | 0 | 0 | 0
12 |  | Montēt koka karkasa konstrukciju, ieskaitot visus stiprinājumus un palīgmateriālus. 1. Koka konstrukcijas apdraudējuma klase(LVS EN 335-1) I 2. Koka konstrukciju lietojamības klase(LVS EN 1995-1-1) II 3. Koka nesošām konstrukcijām lietot ne zemākus par (B) šķiru skujkokus ar relatīvo mitrumu mazāku par 15-20%, stiprības klase C24 (pēc EN 338). 4. Ieliekamās detaļas no firmas Vormann kataloga vai analogs. | m3 | 3.86 |  |  | 0 |  |  | 0 | 0 | 0 | 0 | 0 | 0
13 |  | Montēt jumta karkasa konstrukciju, ieskaitot visus stiprinājumus un palīgmateriālus. 1. Koka konstrukcijas apdraudējuma klase(LVS EN 335-1) I 2. Koka konstrukciju lietojamības klase(LVS EN 1995-1-1) II 3. Koka nesošām konstrukcijām lietot ne zemākus par (B) šķiru skujkokus ar relatīvo mitrumu mazāku par 15-20%, stiprības klase C24 (pēc EN 338). 4. Ieliekamās detaļas no firmas Vormann kataloga vai analogs. | m3 | 5.09 |  |  | 0 |  |  | 0 | 0 | 0 | 0 | 0 | 0
14 |  | Grīdu pamatnes, segumi |  |  |  |  | 0 |  |  | 0 | 0 | 0 | 0 | 0 | 0
15 |  | Ieklāt hidroizolāciju divslāņu polietilēns PE LD vai ekviv. | m2 | 75 |  |  | 0 |  |  | 0 | 0 | 0 | 0 | 0 | 0
16 |  | Stiprināt impregnētu koka gulsni (3.klases) s=500mm - 50 mm, ieskaitot visus stiprinājumus un palīgmateriālus. | m2 | 75 |  |  | 0 |  |  | 0 | 0 | 0 | 0 | 0 | 0
17 |  | Ieklāt dēļu grīdu 38x100mm, ieskaitot visus stiprinājumus un palīgmateriālus. | m2 | 52.2 |  |  | 0 |  |  | 0 | 0 | 0 | 0 | 0 | 0
18 |  | Ieklāt terases grīdu 35x120mm, ieskaitot visus stiprinājumus un palīgmateriālus. | m2 | 22.8 |  |  | 0 |  |  | 0 | 0 | 0 | 0 | 0 | 0
19 |  | Jumti, segumi |  | 0 |  |  | 0 |  |  | 0 | 0 | 0 | 0 | 0 | 0
20 |  | Ieklāt metāla jumta segumu, ieskaitot visus stiprinājumus un palīgmateriālus Metāla profilloksnes "Ruuki" Classic C 50 Plus Matt; t =0,6 mm vai ekvivalents | m2 | 120.9 |  |  | 0 |  |  | 0 | 0 | 0 | 0 | 0 | 0
21 |  | Ieklāt difūzijas membrānu 3 slāņu 100% polipropilēns, sd= 0.04m | m2 | 120.9 |  |  | 0 |  |  | 0 | 0 | 0 | 0 | 0 | 0
22 |  | Montēt skārda notekrenes d150mm, ieskaitot visus stiprinājumus un palīgmateriālus | m | 36.6 |  |  | 0 |  |  | 0 | 0 | 0 | 0 | 0 | 0
23 |  | Montēt skārda notekcaurules d125mm, ieskaitot visus stiprinājumus un palīgmateriālus | m | 13.8 |  |  | 0 |  |  | 0 | 0 | 0 | 0 | 0 | 0
24 |  | Montēt skārda kori, ieskaitot visus stiprinājumus un palīgmateriālus | m | 18.3 |  |  | 0 |  |  | 0 | 0 | 0 | 0 | 0 | 0
25 |  | Montēt skārda lāseni, ieskaitot visus stiprinājumus un palīgmateriālus | m | 75.84 |  |  | 0 |  |  | 0 | 0 | 0 | 0 | 0 | 0
26 |  | Stiprināt vējdēli 25x150mm, ieskaitot visus stiprinājumus un palīgmateriālus | m | 36.6 |  |  | 0 |  |  | 0 | 0 | 0 | 0 | 0 | 0
27 |  | Aiļu aizpildījumu elementi, speciālo konstrukciju fasādes |  | 0 |  |  | 0 |  |  | 0 | 0 | 0 | 0 | 0 | 0
28 |  | Montēt logu L-1 900x1300mm, ieskaitot visus palīgmateriālus un stiprinājumus. Koka logs, neverams, Laminēts stikls Krāsas tonis - "Ozols" | gb | 18 |  |  | 0 |  |  | 0 | 0 | 0 | 0 | 0 | 0
29 |  | Montēt logu L-2 900x1300mm, ieskaitot visus palīgmateriālus un stiprinājumus. Koka logs, verams, Laminēts stikls Krāsas tonis - "Ozols" | gb | 6 |  |  | 0 |  |  | 0 | 0 | 0 | 0 | 0 | 0
30 |  | Montēt logu L-3 900x1300mm, ieskaitot visus palīgmateriālus un stiprinājumus. Koka logs, vitrīna, Laminēts stikls | gb | 6 |  |  | 0 |  |  | 0 | 0 | 0 | 0 | 0 | 0
31 |  | Montēt logu L-4 900x750mm, ieskaitot visus palīgmateriālus un stiprinājumus. Koka logs, vitrīna, Laminēts stikls | gb | 6 |  |  | 0 |  |  | 0 | 0 | 0 | 0 | 0 | 0
32 |  | Montēt durvis AD-1 1500x2000mm, ieskaitot visus palīgmateriālus un stiprinājumus. Divviru koka durvis atveramas 1808 Aprīkotas ar slēdzeni, Krāsas tonis - "Ozols" | gb | 3 |  |  | 0 |  |  | 0 | 0 | 0 | 0 | 0 | 0
33 |  | Uzstādīt tvaika izolācijas lenti, ieskaitot visus stiprinājumus un palīgmateriālus. | m | 172.8 |  |  | 0 |  |  | 0 | 0 | 0 | 0 | 0 | 0
34 |  | Uzstādīt difuzijas lenti, ieskaitot visus stiprinājumus un palīgmateriālus. | m | 172.8 |  |  | 0 |  |  | 0 | 0 | 0 | 0 | 0 | 0
35 |  | Uzstādīt iekšējo palodzi, ieskaitot visus stiprinājumus un palīgmateriālus. | m | 32.4 |  |  | 0 |  |  | 0 | 0 | 0 | 0 | 0 | 0
36 |  | Uzstādīt ārējo skārda palodzi, ieskaitot visus stiprinājumus un palīgmateriālus. | m | 32.4 |  |  | 0 |  |  | 0 | 0 | 0 | 0 | 0 | 0
37 |  | Ārējie apdares darbi |  | 0 |  |  | 0 |  |  | 0 | 0 | 0 | 0 | 0 | 0
38 |  | Apšūt fasādi ar krāsotiem apdares dēļiem un koka dekoratīvajiem elementiem, ieskaitot visus palīgmateriālus un stiprinājumus. Dekoratīvās uzlikas- 22x75mm Dēļu apšuvums, puspunde(22 X100mm) -22mm | m2 | 141.63 |  |  | 0 |  |  | 0 | 0 | 0 | 0 | 0 | 0
39 |  | Montēt skārda lāseni, ieskaitot visus palīgmateriālus un stiprinājumus | m | 37.74 |  |  | 0 |  |  | 0 | 0 | 0 | 0 | 0 | 0
40 |  | Montēt koka margas, ieskaitot visus palīgmateriālus un stiprinājumus | m3 | 0.12 |  |  | 0 |  |  | 0 | 0 | 0 | 0 | 0 | 0
41 |  | Montēt koka solus, ieskaitot visus palīgmateriālus un stiprinājumus Koka sols ar paceļamu vāku ( 350x2200x400(h)mm) | gb | 9 |  |  | 0 |  |  | 0 | 0 | 0 | 0 | 0 | 0
42 |  | Montēt koka solus, ieskaitot visus palīgmateriālus un stiprinājumus Koka sols (350x1200x400(h)mm), | gb | 6 |  |  | 0 |  |  | 0 | 0 | 0 | 0 | 0 | 0
Tiešās izmaksas kopā, t.sk. Darba dēvēja sociālais nodoklis (23,59%) | [10 empty] | 0 | 0 | 0 | 0 | 0
Sastādīja: |  |  | 2024.gada __._________
(paraksts un tā atšifrējums, datums)
Sertifikāta Nr.:
Pārbaudīja: |  |  | 2024.gada __._________
(paraksts un tā atšifrējums, datums)
Sertifikāta Nr.:

## 1,13
Lokālā tāme Nr.1,13
Ceļi un laukumi
(būvdarbu veids vai konstruktīvā elementa nosaukums)
Objekta nosaukums: |  | ĒKU ATJAUNOŠANA, PĀRBŪVE, NOJAUKŠANA UN TERITORIJAS LABIEKĀRTOŠANA I un II kārta
Būves nosaukums: |  | Pirmsskolas izglītības iestāde
Objekta adrese: |  | Dārtas iela 1, Cēsis, Cēsu novads
Pasūtītājs: |  | Cēsu novada pašvaldība Raunas ielā 4, Cēsīs, Cēsu novadā, LV-4101; Reģ.Nr. 90000031048
Būvuzņēmējs: |  | SIA
Tāme sastādīta 2024. gada tirgus cenās, pamatojoties uz būvprojekta rasējumiem | [11 empty] | Tāmes izmaksas: |  | 0 | EUR
[13 empty] | Tāme sastādītā | 2024.gada __._________
Nr.p.k. | Kods | Būvdarbu nosaukums | Mērvienība | Daudzums | Vienības izmaksas | [5 empty] | Kopā uz visu apjomu
[5 empty] | Laika norma (c/h) | Darba samaksas likme (euro/h) | Darba alga | Būvizstrādājumi | Mehānismi | KOPĀ | Darbietilpība (c/h) | Darba alga | Būvizstrādājumi | Mehānismi | Summa
1 |  | Dažādi darbi |  |  |  |  | 0 |  |  | 0 | 0 | 0 | 0 | 0 | 0
2 |  | Uzmērīšana un nospraušana, izpilduzmērījums pēc būvdarbu pabeigšanas | kpl | 1 |  |  | 0 |  |  | 0 | 0 | 0 | 0 | 0 | 0
3 |  | Elektropagādes kabeļa ievietošana dalītajā aizsargcaurulē DN110, 750N | m | 29 |  |  | 0 |  |  | 0 | 0 | 0 | 0 | 0 | 0
4 |  | EST kabeļa ievietošana dalītajā aizsargcaurulē DN110, 750N | m | 6 |  |  | 0 |  |  | 0 | 0 | 0 | 0 | 0 | 0
5 |  | Asfalta seguma nojaukšana, hvid = 5 cm | m2 | 915 |  |  | 0 |  |  | 0 | 0 | 0 | 0 | 0 | 0
6 |  | Betona plātņu seguma nojaukšana | m2 | 29 |  |  | 0 |  |  | 0 | 0 | 0 | 0 | 0 | 0
7 |  | Ceļa zīmes ar stabu demontāža | gb | 2 |  |  | 0 |  |  | 0 | 0 | 0 | 0 | 0 | 0
8 |  | Atsevišķi augoša koka ciršana ar celma laušanu | gb | 6 |  |  | 0 |  |  | 0 | 0 | 0 | 0 | 0 | 0
9 |  | Krūmu ciršana ar celmu novākšanu | m2 | 30 |  |  | 0 |  |  | 0 | 0 | 0 | 0 | 0 | 0
10 |  | Celma laušana | gb | 3 |  |  | 0 |  |  | 0 | 0 | 0 | 0 | 0 | 0
11 |  | Asfalta savienojuma frēzēšana | m2 | 23 |  |  | 0 |  |  | 0 | 0 | 0 | 0 | 0 | 0
12 |  | Zemes klātne |  |  |  |  | 0 |  |  | 0 | 0 | 0 | 0 | 0 | 0
13 |  | Liekās grunts (augu zemes, vid 0.3m) noņemšana | m3 | 756 |  |  | 0 |  |  | 0 | 0 | 0 | 0 | 0 | 0
14 |  | Ierakuma izstrāde | m3 | 889 |  |  | 0 |  |  | 0 | 0 | 0 | 0 | 0 | 0
15 |  | Uzbēruma izbūve | m3 | 253 |  |  | 0 |  |  | 0 | 0 | 0 | 0 | 0 | 0
16 |  | Teritorijas nostiprināšana ar augu zemi, apsēta ar zāli, h=10 cm | m2 | 875 |  |  | 0 |  |  | 0 | 0 | 0 | 0 | 0 | 0
17 |  | Teritorijas nostiprināšana ar paklājzālienu uz sijātas melnzemes 15 cm pamata | m2 | 492 |  |  | 0 |  |  | 0 | 0 | 0 | 0 | 0 | 0
18 |  | Nogāzes caurtekas galā nostiprināšana laukakmeņu mūrejumu cementa javā | m2 | 8 |  |  | 0 |  |  | 0 | 0 | 0 | 0 | 0 | 0
19 |  | Teritorijas nostiprināšana ar laukakmeņu mūrejumu cementa javā | m2 | 4 |  |  | 0 |  |  | 0 | 0 | 0 | 0 | 0 | 0
20 |  | Ar saistvielām nesaistītas konstruktīvās kārtas |  |  |  |  | 0 |  |  | 0 | 0 | 0 | 0 | 0 | 0
21 |  | Salizturīgās kārtas būvniecība | m3 | 338 |  |  | 0 |  |  | 0 | 0 | 0 | 0 | 0 | 0
22 |  | Salizturīgās kārtas būvniecība (ietve, bērnu laukums) | m3 | 247 |  |  | 0 |  |  | 0 | 0 | 0 | 0 | 0 | 0
23 |  | Nesaistītu minerālmateriālu maisījuma 0/56 vai 0/63 NIV pamatu izbūve, h=20 cm | m2 | 492 |  |  | 0 |  |  | 0 | 0 | 0 | 0 | 0 | 0
24 |  | Nesaistītu minerālmateriālu maisījuma 0/45 NIII pamatu izbūve, h=10 cm | m2 | 485 |  |  | 0 |  |  | 0 | 0 | 0 | 0 | 0 | 0
25 |  | Nesaistītu minerālmateriālu maisījuma 0/45 NIII pamatu izbūve, h=25 cm | m2 | 349 |  |  | 0 |  |  | 0 | 0 | 0 | 0 | 0 | 0
26 |  | Nesaistītu minerālmateriālu maisījuma 0/16 izbūve, h=5 cm | m2 | 339 |  |  | 0 |  |  | 0 | 0 | 0 | 0 | 0 | 0
27 |  | Nesaistītu minerālmateriālu maisījuma 0/32 izbūve, h=15 cm | m2 | 339 |  |  | 0 |  |  | 0 | 0 | 0 | 0 | 0 | 0
28 |  | Nesaistītu minerālmateriālu maisījuma 0/45 NIII pamatu izbūve, h=15 cm (ietve) | m2 | 459 |  |  | 0 |  |  | 0 | 0 | 0 | 0 | 0 | 0
29 |  | Izsiju izlīdzinošā slāņa izbūve | m3 | 81 |  |  | 0 |  |  | 0 | 0 | 0 | 0 | 0 | 0
30 |  | Betona bruģakmens seguma izbūve, h=6 cm, pelēks | m2 | 456 |  |  | 0 |  |  | 0 | 0 | 0 | 0 | 0 | 0
31 |  | Betona bruģakmens seguma izbūve, h=8 cm, pelēks | m2 | 322 |  |  | 0 |  |  | 0 | 0 | 0 | 0 | 0 | 0
32 |  | Betona bruģakmens seguma izbūve, stāvvietu marķējuma līnija, h=8 cm, melns | m2 | 5 |  |  | 0 |  |  | 0 | 0 | 0 | 0 | 0 | 0
33 |  | EKO bruģakmens seguma izbūve, ieskaitot aizpildīšanu ar augu zemi un apsēšanu ar zāli | m2 | 22 |  |  | 0 |  |  | 0 | 0 | 0 | 0 | 0 | 0
34 |  | Klinkera bruģa seguma izbūve, h=min 5cm | m2 | 813 |  |  | 0 |  |  | 0 | 0 | 0 | 0 | 0 | 0
35 |  | Gumijas seguma izbūve, zils, h=min 5 cm | m2 | 152 |  |  | 0 |  |  | 0 | 0 | 0 | 0 | 0 | 0
36 |  | Gumijas seguma izbūve, sarkans, h=min 5 cm | m2 | 111 |  |  | 0 |  |  | 0 | 0 | 0 | 0 | 0 | 0
37 |  | Gumijas seguma izbūve, dzeltens, h=min 5 cm | m2 | 76 |  |  | 0 |  |  | 0 | 0 | 0 | 0 | 0 | 0
38 |  | Taktilā bruģa brīdinājuma joslas izbūve pie ratiņu nobrauktuvēm un ieejām ēkā | m2 | 12 |  |  | 0 |  |  | 0 | 0 | 0 | 0 | 0 | 0
39 |  | Arsaistvielām saistītas konstruktīvās kārtas |  |  |  |  | 0 |  |  | 0 | 0 | 0 | 0 | 0 | 0
40 |  | Karstā asfalta AC16 base SIV apakškārtas izbūve, h=5 cm | m2 | 485 |  |  | 0 |  |  | 0 | 0 | 0 | 0 | 0 | 0
41 |  | Karstā asfalta AC11 surf SIII dilumkārtas izbūve, h=4 cm | m2 | 483 |  |  | 0 |  |  | 0 | 0 | 0 | 0 | 0 | 0
42 |  | Karstā asfalta AC11 surf SIII izbūve remontzonā, h=5 cm | m2 | 23 |  |  | 0 |  |  | 0 | 0 | 0 | 0 | 0 | 0
43 |  | Satiksmes aprīkojums |  |  |  |  | 0 |  |  | 0 | 0 | 0 | 0 | 0 | 0
44 |  | Betona apmales 15.22.100. uz betona C30/37 un šķembu pamata izbūve | m | 182 |  |  | 0 |  |  | 0 | 0 | 0 | 0 | 0 | 0
45 |  | Betona apmales 15.30.100. uz betona C30/37 un šķembu pamata izbūve, ieskaitot slīpās | m | 159 |  |  | 0 |  |  | 0 | 0 | 0 | 0 | 0 | 0
46 |  | Betona apmales 08.20.100. uz betona C30/37 un šķembu pamata izbūve | m | 367 |  |  | 0 |  |  | 0 | 0 | 0 | 0 | 0 | 0
47 |  | Apmales uz betona C30/37 un šķembu pamata izbūve, sarkana, klinkera | m | 168 |  |  | 0 |  |  | 0 | 0 | 0 | 0 | 0 | 0
48 |  | Gumijas apmale 04.20.100. zila | m | 29 |  |  | 0 |  |  | 0 | 0 | 0 | 0 | 0 | 0
49 |  | Gumijas apmale 04.20.100. sarkana | m | 29 |  |  | 0 |  |  | 0 | 0 | 0 | 0 | 0 | 0
50 |  | Gumijas apmale 04.20.100. dzeltena | m | 23 |  |  | 0 |  |  | 0 | 0 | 0 | 0 | 0 | 0
51 |  | Cinkota metāla ceļa zīmju staba uzstādīšana | gb | 5 |  |  | 0 |  |  | 0 | 0 | 0 | 0 | 0 | 0
52 |  | Ceļa zīmes Nr.206 uzstādīšana | gb | 1 |  |  | 0 |  |  | 0 | 0 | 0 | 0 | 0 | 0
53 |  | Ceļa zīmes Nr.301 uzstādīšana | gb | 1 |  |  | 0 |  |  | 0 | 0 | 0 | 0 | 0 | 0
54 |  | Ceļa zīmes Nr.402 uzstādīšana | gb | 1 |  |  | 0 |  |  | 0 | 0 | 0 | 0 | 0 | 0
55 |  | Ceļa zīmes Nr.537 uzstādīšana | gb | 1 |  |  | 0 |  |  | 0 | 0 | 0 | 0 | 0 | 0
56 |  | Papildzīmes Nr.840 uzstādīšana | gb | 1 |  |  | 0 |  |  | 0 | 0 | 0 | 0 | 0 | 0
57 |  | Papildzīmes Nr.844 uzstādīšana | gb | 1 |  |  | 0 |  |  | 0 | 0 | 0 | 0 | 0 | 0
58 |  | 1. kārtas labiekārtošana |  |  |  |  | 0 |  |  | 0 | 0 | 0 | 0 | 0 | 0
59 |  | Demontāžas darbi ( GP-3) |  |  |  |  | 0 |  |  | 0 | 0 | 0 | 0 | 0 | 0
60 |  | Demontējama esošā sēta | m | 101 |  |  | 0 |  |  | 0 | 0 | 0 | 0 | 0 | 0
61 |  | Nocērtami koki | gb. | 3 |  |  | 0 |  |  | 0 | 0 | 0 | 0 | 0 | 0
62 |  | Nocērtami augļu koki | gb. | 27 |  |  | 0 |  |  | 0 | 0 | 0 | 0 | 0 | 0
63 |  | Nocērtami krūmi | m² | 33 |  |  | 0 |  |  | 0 | 0 | 0 | 0 | 0 | 0
64 |  | Likvidējami celmi un to aizvešana (esošie un no nocēramajiem kokiem un augļu kokiem) | gb. | 45 |  |  | 0 |  |  | 0 | 0 | 0 | 0 | 0 | 0
65 |  | Pievest granti celmu vietu aizbēršanai | m³ | 41 |  |  | 0 |  |  | 0 | 0 | 0 | 0 | 0 | 0
66 |  | Pievest melnzemi un izlīdzināt celmu vietās h=10cm | m³ | 5 |  |  | 0 |  |  | 0 | 0 | 0 | 0 | 0 | 0
67 |  | Iesēt zāliena sēklas likvidēto celmu un krūmu vietās | m² | 78 |  |  | 0 |  |  | 0 | 0 | 0 | 0 | 0 | 0
68 |  | Teritorijas aprīkojums (GP-3, GP-4) |  |  |  |  | 0 |  |  | 0 | 0 | 0 | 0 | 0 | 0
69 |  | Uzstādīt atsperšupoles, ekviv. SIA "GoPlay" ROBINIA RB1363 | gb | 1 |  |  | 0 |  |  | 0 | 0 | 0 | 0 | 0 | 0
70 |  | Uzstādīt smilšu kasti, ekviv. SIA "GoPlay" ROBINIA RB1331 | gb | 1 |  |  | 0 |  |  | 0 | 0 | 0 | 0 | 0 | 0
71 |  | Uzstādīt rotaļu kompleksu, ekviv. SIA "GoPlay" ROBINIA RB1241 | gb | 1 |  |  | 0 |  |  | 0 | 0 | 0 | 0 | 0 | 0
72 |  | Uzstādīt līdzsavar šūpoles, ekviv. SIA "GoPlay"ROBINIA RB1352 | gb | 1 |  |  | 0 |  |  | 0 | 0 | 0 | 0 | 0 | 0
73 |  | Uzstādīt interaktīvos paneļus, ekviv. SIA "GoPlay" ROBINIA RG1344 | gb | 1 |  |  | 0 |  |  | 0 | 0 | 0 | 0 | 0 | 0
74 |  | Uzstādīt rotālu kompleksu, ekviv. SIA "GoPlay" ROBINIA RB1206 | gb | 1 |  |  | 0 |  |  | 0 | 0 | 0 | 0 | 0 | 0
75 |  | Uzstādīt šūpoles "Ligzda", ekviv. SIA "GoPlay" ROBINIA RB0513 | gb | 1 |  |  | 0 |  |  | 0 | 0 | 0 | 0 | 0 | 0
76 |  | Uzstādīt šķēršļu taku, ekviv. SIA "GoPlay" ROBINIA RB1273 | gb | 1 |  |  | 0 |  |  | 0 | 0 | 0 | 0 | 0 | 0
77 |  | Uzstādīt rotaļu kompleksu, ekviv. SIA "GoPlay", ROBINIA RB1215 | gb | 1 |  |  | 0 |  |  | 0 | 0 | 0 | 0 | 0 | 0
78 |  | Uzstādīt karoga mastus h=9m, ekviv. SIA "ALITANA" stiklašķiedras karoga masts 9m | gb | 3 |  |  | 0 |  |  | 0 | 0 | 0 | 0 | 0 | 0
79 |  | Uzstādīt atkritumu urnu ar tērauda konstrukciju un koka apdari h=1.1m, ekviv. SIA "Mkdizains" atkrutumu urna UK 44 44 110 | gb | 1 |  |  | 0 |  |  | 0 | 0 | 0 | 0 | 0 | 0
80 |  | Uzstādīt velo statīvu (6 vietām), ekviv. SIA "Mkdizains" veloturētājs VT 75 80 | gb | 1 |  |  | 0 |  |  | 0 | 0 | 0 | 0 | 0 | 0
81 |  | Uzstādīt koka pergolas 94.0x2.0x2.0(h)m) aizmugurē vīteņaugu balsti, ekviv. SIA "Mkdizains" koka pergola MKD KP 04 | gb | 2 |  |  | 0 |  |  | 0 | 0 | 0 | 0 | 0 | 0
82 |  | Uzstādīt atkritumu konteinerus Luowia Deep 5000 tipa konteinerus vai ekviv. ( h=2.8m, Ø1.69m, V=5000l) | gb | 2 |  |  | 0 |  |  | 0 | 0 | 0 | 0 | 0 | 0
83 |  | Uzstādīt atkritumu konteinerus Luowia Deep 1300 tipa konteinerus vai ekviv. ( h=2.65m, Ø0.92m, V=1300l) | gb | 1 |  |  | 0 |  |  | 0 | 0 | 0 | 0 | 0 | 0
84 |  | Žoga paneļi (2.5x1.53m) ekviv. Betafence Nylofor 3D | m | 155 |  |  | 0 |  |  | 0 | 0 | 0 | 0 | 0 | 0
85 |  | Žoga stabiņi h=2.0m (60x40x1.5mm) ekviv. Betafence EL | gb | 62 |  |  | 0 |  |  | 0 | 0 | 0 | 0 | 0 | 0
86 |  | Metāla žogs ( 2.5x1.53m) ekviv. Tvora cinkotie žogi Duplex Mode | m | 210 |  |  | 0 |  |  | 0 | 0 | 0 | 0 | 0 | 0
87 |  | Metāla stabi (60x60x2mm) l=2.0m ekviv. Tvora cinkotie žogi Duplex Mode | gb | 85 |  |  | 0 |  |  | 0 | 0 | 0 | 0 | 0 | 0
88 |  | Metāla stabi vārtiem (80x80x2mm) l=2.0m, ekviv.Tvora cinkotie žogi Duplex Mode | gb | 4 |  |  | 0 |  |  | 0 | 0 | 0 | 0 | 0 | 0
89 |  | Metāla veramie vārti (4.0x1.53m), ekviv. Tvora cinkotie žogi Duplex Mode | gb | 1 |  |  | 0 |  |  | 0 | 0 | 0 | 0 | 0 | 0
90 |  | Metāl veramie vārti (3.0x1.53m), ekviv. Tvora cinkotie žogi Duplex Mode | gb | 1 |  |  | 0 |  |  | 0 | 0 | 0 | 0 | 0 | 0
91 |  | metāla veramie vārtiņi ( 1.2x1.53m), ekviv. Tvora cinkotie žogi Duplex Mode | gb | 2 |  |  | 0 |  |  | 0 | 0 | 0 | 0 | 0 | 0
92 |  | Betons C25/30 | m³ | 7 |  |  | 0 |  |  | 0 | 0 | 0 | 0 | 0 | 0
93 |  | Projektētais priežu mizu mulčas segums apstādījumiem, (GP-3) - 75.00m² |  |  |  |  | 0 |  |  | 0 | 0 | 0 | 0 | 0 | 0
94 |  | Izrakt esošo grunti un aizvest (h=0.57m, 5km) - 75.0 m² | m³ | 43 |  |  | 0 |  |  | 0 | 0 | 0 | 0 | 0 | 0
95 |  | Auglīgās augsne ( trūdvielām bagāta) - 500mm | m³ | 38 |  |  | 0 |  |  | 0 | 0 | 0 | 0 | 0 | 0
96 |  | Priežu mizu mulča (fr. 5-30) - 70mm | m³ | 6 |  |  | 0 |  |  | 0 | 0 | 0 | 0 | 0 | 0
97 |  | Apstādījumi ( GP-3, GP-4, GP-5) |  |  |  |  | 0 |  |  | 0 | 0 | 0 | 0 | 0 | 0
98 |  | Calyptranthe petioaris ( Kārtainā kaliptrante), stāds C7 konteinerī | gb | 4 |  |  | 0 |  |  | 0 | 0 | 0 | 0 | 0 | 0
99 |  | Physocarpus opulifolius 'Dart`s Gold' ( Irbeņlapu fizokarps), stāds C10 konteinerī | gb | 2 |  |  | 0 |  |  | 0 | 0 | 0 | 0 | 0 | 0
100 |  | Ribes alpinum 'Schmidt' ( Alpīnā vērene), stāds C7 konteinerī | gb | 32 |  |  | 0 |  |  | 0 | 0 | 0 | 0 | 0 | 0
101 |  | Syringa vulgaris 'Jaunkalsnavas nakts' (Parastais ceriņš), stāds C10 konteinerī | gb | 3 |  |  | 0 |  |  | 0 | 0 | 0 | 0 | 0 | 0
102 |  | Syringa vulgaris 'Krasavitsa Moskvy' (Parastais ceriņš), stāds C10 konteinerī | gb | 3 |  |  | 0 |  |  | 0 | 0 | 0 | 0 | 0 | 0
103 |  | Izrakt pārstādāmā koka stādbedri (vismaz 2.0x2.0x2.0) un aizvest 5km | m³ | 8 |  |  | 0 |  |  | 0 | 0 | 0 | 0 | 0 | 0
104 |  | Izrakt esošo koku | gb | 1 |  |  | 0 |  |  | 0 | 0 | 0 | 0 | 0 | 0
105 |  | Kompleksā mēslojuma iestrāde | m³ | 4 |  |  | 0 |  |  | 0 | 0 | 0 | 0 | 0 | 0
106 |  | Drenāžas caurules iestrāde ap koku sakņu kamolu | m | 3 |  |  | 0 |  |  | 0 | 0 | 0 | 0 | 0 | 0
107 |  | Atsaites mieti 2m Ø5cm | gb. | 3 |  |  | 0 |  |  | 0 | 0 | 0 | 0 | 0 | 0
108 |  | Atsaites | m | 6 |  |  | 0 |  |  | 0 | 0 | 0 | 0 | 0 | 0
109 |  | Kāpnes Ka-1 un margas Ma-1 (GP-6) |  |  |  |  | 0 |  |  | 0 | 0 | 0 | 0 | 0 | 0
110 |  | Blietēta šķembu sagatavošanas kārta zem kāpnēm, fr. 0-16mm | m3 | 0.5 |  |  | 0 |  |  | 0 | 0 | 0 | 0 | 0 | 0
111 |  | Blietēta vidēji rupja smilts kārta zem kāpnēm, fr. 02 - 0.6mm | m3 | 2.5 |  |  | 0 |  |  | 0 | 0 | 0 | 0 | 0 | 0
112 |  | Metināts siets 6/6/150/150 (B500) | kg | 25 |  |  | 0 |  |  | 0 | 0 | 0 | 0 | 0 | 0
113 |  | Atsevišķas stiegras Ø6 (B500) | kg | 6 |  |  | 0 |  |  | 0 | 0 | 0 | 0 | 0 | 0
114 |  | Atsevišķas stiegras (liektas) Ø6 (B500) | kg | 2 |  |  | 0 |  |  | 0 | 0 | 0 | 0 | 0 | 0
115 |  | Betons C 30/37 XC4 (ekviv. SIA "RGR pluss") | m3 | 0.9 |  |  | 0 |  |  | 0 | 0 | 0 | 0 | 0 | 0
116 |  | Smalkgraudaina betona pakāpieni ar profilētu priekšējo malu (300x150h), l-1200 mm | gb. | 5 |  |  | 0 |  |  | 0 | 0 | 0 | 0 | 0 | 0
117 |  | Tērauds (S355J2H) ar profilu 42.4x3.6 (1000mm garšs) karsti cinkots | kg | 6.9 |  |  | 0 |  |  | 0 | 0 | 0 | 0 | 0 | 0
118 |  | Tēraus (S235J2H) ar profilu 50x2 (2050mm garšs), karsti cinkots | kg | 9.7 |  |  | 0 |  |  | 0 | 0 | 0 | 0 | 0 | 0
119 |  | Tērauds (S235J2H) ar profilu 20 ( 35mm garšs), karsti cinkots | kg | 0.2 |  |  | 0 |  |  | 0 | 0 | 0 | 0 | 0 | 0
120 |  | Tērauds (S235JR) lokštēr. T=6 ( 120x120mm), karsti cinkots | kg | 1.3 |  |  | 0 |  |  | 0 | 0 | 0 | 0 | 0 | 0
Tiešās izmaksas kopā, t.sk. Darba dēvēja sociālais nodoklis (23,59%) | [10 empty] | 0 | 0 | 0 | 0 | 0
Sastādīja: |  |  | 2024.gada __._________
(paraksts un tā atšifrējums, datums)
Sertifikāta Nr.:
Pārbaudīja: |  |  | 2024.gada __._________
(paraksts un tā atšifrējums, datums)
Sertifikāta Nr.:

## 1,14
Lokālā tāme Nr.1,14
Dažādi darbi
(būvdarbu veids vai konstruktīvā elementa nosaukums)
Objekta nosaukums: |  | ĒKU ATJAUNOŠANA, PĀRBŪVE, NOJAUKŠANA UN TERITORIJAS LABIEKĀRTOŠANA I un II kārta
Būves nosaukums: |  | Pirmsskolas izglītības iestāde
Objekta adrese: |  | Dārtas iela 1, Cēsis, Cēsu novads
Pasūtītājs: |  | Cēsu novada pašvaldība Raunas ielā 4, Cēsīs, Cēsu novadā, LV-4101; Reģ.Nr. 90000031048
Būvuzņēmējs: |  | SIA
Tāme sastādīta 2024. gada tirgus cenās, pamatojoties uz būvprojekta rasējumiem | [11 empty] | Tāmes izmaksas: |  | 0 | EUR
[13 empty] | Tāme sastādītā | 2024.gada __._________
Nr.p.k. | Kods | Būvdarbu nosaukums | Mērvienība | Daudzums | Vienības izmaksas | [5 empty] | Kopā uz visu apjomu
[5 empty] | Laika norma (c/h) | Darba samaksas likme (euro/h) | Darba alga | Būvizstrādājumi | Mehānismi | KOPĀ | Darbietilpība (c/h) | Darba alga | Būvizstrādājumi | Mehānismi | Summa
1 |  | Margas |  |  |  |  | 0 |  |  | 0 | 0 | 0 | 0 | 0 | 0
2 |  | Montēt margas MA-1 un MA-3, ieskaitot visus palīgmateriālus un stiprinājumus | m | 15.5 |  |  | 0 |  |  | 0 | 0 | 0 | 0 | 0 | 0
3 |  | Montēt stiklotas kāpņu margas, ieskaitot visus palīgmateriālus un stiprinājumus | m | 12.5 |  |  | 0 |  |  | 0 | 0 | 0 | 0 | 0 | 0
Tiešās izmaksas kopā, t.sk. Darba dēvēja sociālais nodoklis (23,59%) | [10 empty] | 0 | 0 | 0 | 0 | 0
Sastādīja: |  |  | 2024.gada __._________
(paraksts un tā atšifrējums, datums)
Sertifikāta Nr.:
Pārbaudīja: |  |  | 2024.gada __._________
(paraksts un tā atšifrējums, datums)
Sertifikāta Nr.:

## 1,15
Lokālā tāme Nr.1,15
Iekšējie elektrotīkli, apgaismojums, spēka pievadi
(būvdarbu veids vai konstruktīvā elementa nosaukums)
Objekta nosaukums: |  | ĒKU ATJAUNOŠANA, PĀRBŪVE, NOJAUKŠANA UN TERITORIJAS LABIEKĀRTOŠANA I un II kārta
Būves nosaukums: |  | Pirmsskolas izglītības iestāde
Objekta adrese: |  | Dārtas iela 1, Cēsis, Cēsu novads
Pasūtītājs: |  | Cēsu novada pašvaldība Raunas ielā 4, Cēsīs, Cēsu novadā, LV-4101; Reģ.Nr. 90000031048
Būvuzņēmējs: |  | SIA
Tāme sastādīta 2024. gada tirgus cenās, pamatojoties uz būvprojekta rasējumiem | [11 empty] | Tāmes izmaksas: |  | 0 | EUR
[13 empty] | Tāme sastādītā | 2024.gada __._________
Nr.p.k. | Kods | Būvdarbu nosaukums | Mērvienība | Daudzums | Vienības izmaksas | [5 empty] | Kopā uz visu apjomu
[5 empty] | Laika norma (c/h) | Darba samaksas likme (euro/h) | Darba alga | Būvizstrādājumi | Mehānismi | KOPĀ | Darbietilpība (c/h) | Darba alga | Būvizstrādājumi | Mehānismi | Summa
1 |  | Apgaismošanas elektroietaisēm |  |  |  |  | 0 |  |  | 0 | 0 | 0 | 0 | 0 | 0
2 |  | LED gaismeklis i60-1500 LED 5000 CCT OP, 42W; IP23; vai ekvivalents | gb | 72 |  |  | 0 |  |  | 0 | 0 | 0 | 0 | 0 | 0
3 |  | LED gaismeklis C63-R625* 625 LED 5000 OP, 44W; IP23; vai ekvivalents | gb | 3 |  |  | 0 |  |  | 0 | 0 | 0 | 0 | 0 | 0
4 |  | LED gaismeklis C63-R600* 600 LED 5000 OP, 44W; IP23; vai ekvivalents | gb | 30 |  |  | 0 |  |  | 0 | 0 | 0 | 0 | 0 | 0
5 |  | LED gaismeklis C90-R300* 1200 LED OP, 29W; IP23; vai ekvivalents | gb | 32 |  |  | 0 |  |  | 0 | 0 | 0 | 0 | 0 | 0
6 |  | LED plafons A10-LED, 14W ar kustības sensoru, <180*; IP44 vai ekvivalents | gb | 3 |  |  | 0 |  |  | 0 | 0 | 0 | 0 | 0 | 0
7 |  | LED plafons A10-LED, 14W; IP44; vai ekvivalents | gb | 33 |  |  | 0 |  |  | 0 | 0 | 0 | 0 | 0 | 0
8 |  | Prožektors LED ar sienas kronšteinu, 10W; IP65 ; | gb | 1 |  |  | 0 |  |  | 0 | 0 | 0 | 0 | 0 | 0
9 |  | Fasādes LED gaismeklis zemē ( skatīt ELT daļā ) ; | gb | 0 |  |  | 0 |  |  | 0 | 0 | 0 | 0 | 0 | 0
10 |  | Gaismeklis E20-SG2 LED, 2W, 1h; "IZEJA", IP23; (sienas); vai ekvivalents | gb | 5 |  |  | 0 |  |  | 0 | 0 | 0 | 0 | 0 | 0
11 |  | Gaismeklis E80-R 10*26 LED, 2W, "IZEJA", IP23; ( griesti ); vai ekvivalents | gb | 5 |  |  | 0 |  |  | 0 | 0 | 0 | 0 | 0 | 0
12 |  | Akumulatoru baterija 150 VA, 1h, " Helvar "; vai ekvivalents | gb | 22 |  |  | 0 |  |  | 0 | 0 | 0 | 0 | 0 | 0
13 |  | Gaismas slēdzis z.a. 1- polu, 16A, 250V; IP23; | gb | 3 |  |  | 0 |  |  | 0 | 0 | 0 | 0 | 0 | 0
14 |  | Gaismas slēdzis z.a. 2- polu, 16A, 250V; IP23; | gb | 26 |  |  | 0 |  |  | 0 | 0 | 0 | 0 | 0 | 0
15 |  | Gaismas pārslēdzis z.a., 16A, 250V; IP23; | gb | 12 |  |  | 0 |  |  | 0 | 0 | 0 | 0 | 0 | 0
16 |  | Zemapmetuma nozarkārba 16A, 250V; | gb | 41 |  |  | 0 |  |  | 0 | 0 | 0 | 0 | 0 | 0
17 |  | Gaismas slēdzis v.a. 1- polu, 16A, 250V; IP44; | gb | 4 |  |  | 0 |  |  | 0 | 0 | 0 | 0 | 0 | 0
18 |  | Gaismas slēdzis v.a. 2- polu, 16A, 250V; IP44; | gb | 6 |  |  | 0 |  |  | 0 | 0 | 0 | 0 | 0 | 0
19 |  | Nozarkārba hermētiska, IP44; | gb | 12 |  |  | 0 |  |  | 0 | 0 | 0 | 0 | 0 | 0
20 |  | Kabelis ar vara dzīlām NYM - 3* 1,5 mm2; | m | 625 |  |  | 0 |  |  | 0 | 0 | 0 | 0 | 0 | 0
21 |  | Kabelis ar vara dzīslām NYM - 4* 1,5 mm2; | m | 410 |  |  | 0 |  |  | 0 | 0 | 0 | 0 | 0 | 0
22 |  | Kabelis ar vara dzīslām NYM - 5* 1,5 mm2; | m | 500 |  |  | 0 |  |  | 0 | 0 | 0 | 0 | 0 | 0
23 |  | Kabelis ar vara dzīlām EKLK - 3* 1,5 mm2; | m | 35 |  |  | 0 |  |  | 0 | 0 | 0 | 0 | 0 | 0
24 |  | Kabelis ar vara dzīslām EKLK - 4* 1,5 mm2; | m | 15 |  |  | 0 |  |  | 0 | 0 | 0 | 0 | 0 | 0
25 |  | Cieta PVC caurule ar savienoj., RLk16mm, 3m, pelēka | m | 87 |  |  | 0 |  |  | 0 | 0 | 0 | 0 | 0 | 0
26 |  | Lokans līkums PVC, d= 16mm, pelēks; | gb | 29 |  |  | 0 |  |  | 0 | 0 | 0 | 0 | 0 | 0
27 |  | Savienojumu čaula d= 16mm, pelēka | gb | 26 |  |  | 0 |  |  | 0 | 0 | 0 | 0 | 0 | 0
28 |  | Gofrēta PVC caurule FFKuM - 15; | m | 15 |  |  | 0 |  |  | 0 | 0 | 0 | 0 | 0 | 0
29 |  | Palīgmateriāli apgaismojuma elektromontāžai | kpl | 1 |  |  | 0 |  |  | 0 | 0 | 0 | 0 | 0 | 0
30 |  | Sienu caururbšana kabeļu šķērsojumiem | gb | 28 |  |  | 0 |  |  | 0 | 0 | 0 | 0 | 0 | 0
31 |  | Ligzdas izveidošana nozarkārbai sienā | gb | 41 |  |  | 0 |  |  | 0 | 0 | 0 | 0 | 0 | 0
32 |  | Rievas frēzēšana sienā un aizlīdzināšana | m | 290 |  |  | 0 |  |  | 0 | 0 | 0 | 0 | 0 | 0
33 |  | Elektriskie mērījumi | kpl | 1 |  |  | 0 |  |  | 0 | 0 | 0 | 0 | 0 | 0
34 |  | Spēka elektroietaisēm |  |  |  |  | 0 |  |  | 0 | 0 | 0 | 0 | 0 | 0
35 |  | Grupu sadale PVC z.a. ECH - 12PT // ECH - 24PT; IP65; | gb | 2 |  |  | 0 |  |  | 0 | 0 | 0 | 0 | 0 | 0
36 |  | Grupu sadale PVC z.a. ECH - 36PT; IP65; | gb | 1 |  |  | 0 |  |  | 0 | 0 | 0 | 0 | 0 | 0
37 |  | Paketslēdzis 3- fāzu; 400V, 63 / 100A; | gb | 3 |  |  | 0 |  |  | 0 | 0 | 0 | 0 | 0 | 0
38 |  | Šēmošanas vara ķemme 100 A; 3- f.; 12 moduļi; | gb | 6 |  |  | 0 |  |  | 0 | 0 | 0 | 0 | 0 | 0
39 |  | 1- fāzu automāts L7 - 10/1/B, 10A, 250 V; | gb | 22 |  |  | 0 |  |  | 0 | 0 | 0 | 0 | 0 | 0
40 |  | 1- fāzu automāts L7 - 16/1/C, 16A, 250V; | gb | 26 |  |  | 0 |  |  | 0 | 0 | 0 | 0 | 0 | 0
41 |  | 3- fāzu automāts L7 - 16/3/C, 16A, 400V; | gb | 1 |  |  | 0 |  |  | 0 | 0 | 0 | 0 | 0 | 0
42 |  | 3- fāzu automāts L7 - 20/3/C, 20A, 400V; | gb | 2 |  |  | 0 |  |  | 0 | 0 | 0 | 0 | 0 | 0
43 |  | Bloks ar kontaktiem 3 * 16A, 1-f., PVC kārbā; IP65; | gb | 2 |  |  | 0 |  |  | 0 | 0 | 0 | 0 | 0 | 0
44 |  | V.a. kontakts 1-fāzu ar zemēšanas spaili, 16A, 250V; IP65; | gb | 8 |  |  | 0 |  |  | 0 | 0 | 0 | 0 | 0 | 0
45 |  | Z.a. kontakts 1-fāzu ar zemēšanas spaili, 16A, 250V; IP32; | gb | 85 |  |  | 0 |  |  | 0 | 0 | 0 | 0 | 0 | 0
46 |  | Z.a. nozarkārba 25A, 250V; IP32; | gb | 85 |  |  | 0 |  |  | 0 | 0 | 0 | 0 | 0 | 0
47 |  | Hermētiska nozarkārba ar pieslēgspailēm 25A, 250V; IP44; | gb | 12 |  |  | 0 |  |  | 0 | 0 | 0 | 0 | 0 | 0
48 |  | Magnētiskais palaidējs GH15HT-3-00/230V; I= 10 A; vai ekvivalents | gb | 1 |  |  | 0 |  |  | 0 | 0 | 0 | 0 | 0 | 0
49 |  | Kabelis ar alum. dzīslām AXMK - 4* 16 mm2; | m | 25 |  |  | 0 |  |  | 0 | 0 | 0 | 0 | 0 | 0
50 |  | Kabeļa gala termo uzmava EPKT-0015; vai ekvivalents | gb | 2 |  |  | 0 |  |  | 0 | 0 | 0 | 0 | 0 | 0
51 |  | Kabelis ar vara dzīlām NYM - 3* 1,5 mm2 | m | 245 |  |  | 0 |  |  | 0 | 0 | 0 | 0 | 0 | 0
52 |  | Kabelis ar vara dzīslām NYM - 5* 1,5 mm2; | m | 75 |  |  | 0 |  |  | 0 | 0 | 0 | 0 | 0 | 0
53 |  | Kabelis ar vara dzīslām NYM - 3* 2,5 mm2; | m | 790 |  |  | 0 |  |  | 0 | 0 | 0 | 0 | 0 | 0
54 |  | Kabelis ar vara dzīslām NYM - 5* 4,0 mm2; | m | 45 |  |  | 0 |  |  | 0 | 0 | 0 | 0 | 0 | 0
55 |  | Kabelis ar vara dzīslām NYM - 5* 6,0 mm2 | m | 6 |  |  | 0 |  |  | 0 | 0 | 0 | 0 | 0 | 0
56 |  | Kabelis ar vara dzīslām EKLK - 3* 2,5 mm2 | m | 275 |  |  | 0 |  |  | 0 | 0 | 0 | 0 | 0 | 0
57 |  | Kabelis ar vara dzīslām EKLK - 5* 1,5 mm2; | m | 120 |  |  | 0 |  |  | 0 | 0 | 0 | 0 | 0 | 0
58 |  | Notekcauruļu apsildes kabelis DTCE-20, Devi, 12m, 250W, 230V vai ekvivalents | gb | 8 |  |  | 0 |  |  | 0 | 0 | 0 | 0 | 0 | 0
59 |  | Termoregulators ar barošanas bloku Devireg 850; vai ekvivalents | gb | 2 |  |  | 0 |  |  | 0 | 0 | 0 | 0 | 0 | 0
60 |  | Apsildes kabeļa stiprinājumi notekcaurulēm 25 gab. | kpl | 2 |  |  | 0 |  |  | 0 | 0 | 0 | 0 | 0 | 0
61 |  | Gofrēta PVC caurule FFKuM - 15 / - 25; | m | 155 |  |  | 0 |  |  | 0 | 0 | 0 | 0 | 0 | 0
62 |  | Cieta PVC caurule ar savienoj., RLk16mm, 3m, pelēka | m | 276 |  |  | 0 |  |  | 0 | 0 | 0 | 0 | 0 | 0
63 |  | Lokans līkums PVC, d= 16mm, pelēks; | gb | 58 |  |  | 0 |  |  | 0 | 0 | 0 | 0 | 0 | 0
64 |  | Savienojumu čaula d= 16mm, pelēka | gb | 92 |  |  | 0 |  |  | 0 | 0 | 0 | 0 | 0 | 0
65 |  | Palīgmateriāli spēka elektromontāžai | kpl | 1 |  |  | 0 |  |  | 0 | 0 | 0 | 0 | 0 | 0
66 |  | Sienu caururbšana kabeļu šķērsojumiem | gb | 26 |  |  | 0 |  |  | 0 | 0 | 0 | 0 | 0 | 0
67 |  | Ligzdas izveidošana nozarkārbai sienā | gb | 85 |  |  | 0 |  |  | 0 | 0 | 0 | 0 | 0 | 0
68 |  | Rievas frēzēšana sienā un aizlīdzināšana | m | 425 |  |  | 0 |  |  | 0 | 0 | 0 | 0 | 0 | 0
69 |  | Elektriskie mērījumi | kpl | 1 |  |  | 0 |  |  | 0 | 0 | 0 | 0 | 0 | 0
70 |  | Signalizācija WC. |  |  |  |  | 0 |  |  | 0 | 0 | 0 | 0 | 0 | 0
71 |  | Invalīdu WC izsaukuma komplekts ar vadības pulti v.a. Kārbā | kpl | 1 |  |  | 0 |  |  | 0 | 0 | 0 | 0 | 0 | 0
72 |  | Durvju slēdža pievienojums gaismas indikācijai - "Aizņemts" | gb | 1 |  |  | 0 |  |  | 0 | 0 | 0 | 0 | 0 | 0
73 |  | Datu kabelis UTP - 4* 2*0,5, CAT-5 | m | 50 |  |  | 0 |  |  | 0 | 0 | 0 | 0 | 0 | 0
74 |  | Kabelis NYM - 3* 1,5mm2 | m | 20 |  |  | 0 |  |  | 0 | 0 | 0 | 0 | 0 | 0
75 |  | Saimniecības ēkas elektroietaisēm |  |  |  |  | 0 |  |  | 0 | 0 | 0 | 0 | 0 | 0
76 |  | Grupu sadale PVC z.a. ECH - 12PT; IP65; | gb | 1 |  |  | 0 |  |  | 0 | 0 | 0 | 0 | 0 | 0
77 |  | Paketslēdzis 3- fāzu; 400V, 25A; | gb | 1 |  |  | 0 |  |  | 0 | 0 | 0 | 0 | 0 | 0
78 |  | Šēmošanas vara ķemme 100 A; 3- f.; 12 moduļi | gb | 1 |  |  | 0 |  |  | 0 | 0 | 0 | 0 | 0 | 0
79 |  | 1- fāzu automāts L7 - 10/1/B, 10A, 250 V; | gb | 2 |  |  | 0 |  |  | 0 | 0 | 0 | 0 | 0 | 0
80 |  | 1- fāzu automāts L7 - 16/1/C, 16A, 250V | gb | 3 |  |  | 0 |  |  | 0 | 0 | 0 | 0 | 0 | 0
81 |  | Bloks ar kontaktiem 1* 16A, 3-f. + 2* 16A, 1-f.; IP65; | gb | 1 |  |  | 0 |  |  | 0 | 0 | 0 | 0 | 0 | 0
82 |  | V.a. kontakts 1-fāzu ar zemēšanas spaili, 16A, 250V; IP65; | gb | 4 |  |  | 0 |  |  | 0 | 0 | 0 | 0 | 0 | 0
83 |  | Kabelis ar vara dzīlām NYM - 3* 1,5 mm2; | m | 85 |  |  | 0 |  |  | 0 | 0 | 0 | 0 | 0 | 0
84 |  | Kabelis ar vara dzīslām NYM - 4* 1,5 mm2; | m | 15 |  |  | 0 |  |  | 0 | 0 | 0 | 0 | 0 | 0
85 |  | Kabelis ar vara dzīslām NYM - 3* 2,5 mm2 | m | 17 |  |  | 0 |  |  | 0 | 0 | 0 | 0 | 0 | 0
86 |  | Prožektors LED ar sensoru un sienas kronšteinu, 10W; IP65 ; | gb | 1 |  |  | 0 |  |  | 0 | 0 | 0 | 0 | 0 | 0
87 |  | LED gaismeklis 14W, A10-S350 LED; IP65; | gb | 8 |  |  | 0 |  |  | 0 | 0 | 0 | 0 | 0 | 0
88 |  | LED gaismeklis GPV2 1500 LED 750HF, 55W; IP65; | gb | 2 |  |  | 0 |  |  | 0 | 0 | 0 | 0 | 0 | 0
89 |  | Gaismas slēdzis v.a. 2- polu, 16A, 250V; IP44; | gb | 3 |  |  | 0 |  |  | 0 | 0 | 0 | 0 | 0 | 0
90 |  | Nozarkārba hermētiska | gb | 5 |  |  | 0 |  |  | 0 | 0 | 0 | 0 | 0 | 0
91 |  | Palīgmateriāli | kpl | 1 |  |  | 0 |  |  | 0 | 0 | 0 | 0 | 0 | 0
92 |  | Elektriskie mērījumi | kpl | 1 |  |  | 0 |  |  | 0 | 0 | 0 | 0 | 0 | 0
Tiešās izmaksas kopā, t.sk. Darba dēvēja sociālais nodoklis (23,59%) | [10 empty] | 0 | 0 | 0 | 0 | 0
Sastādīja: |  |  | 2024.gada __._________
(paraksts un tā atšifrējums, datums)
Sertifikāta Nr.:
Pārbaudīja: |  |  | 2024.gada __._________
(paraksts un tā atšifrējums, datums)
Sertifikāta Nr.:

## 1,16
Lokālā tāme Nr.1,16
Iekšējās apkures sistēmas
(būvdarbu veids vai konstruktīvā elementa nosaukums)
Objekta nosaukums: |  | ĒKU ATJAUNOŠANA, PĀRBŪVE, NOJAUKŠANA UN TERITORIJAS LABIEKĀRTOŠANA I un II kārta
Būves nosaukums: |  | Pirmsskolas izglītības iestāde
Objekta adrese: |  | Dārtas iela 1, Cēsis, Cēsu novads
Pasūtītājs: |  | Cēsu novada pašvaldība Raunas ielā 4, Cēsīs, Cēsu novadā, LV-4101; Reģ.Nr. 90000031048
Būvuzņēmējs: |  | SIA
Tāme sastādīta 2024. gada tirgus cenās, pamatojoties uz būvprojekta rasējumiem | [11 empty] | Tāmes izmaksas: |  | 0 | EUR
[13 empty] | Tāme sastādītā | 2024.gada __._________
Nr.p.k. | Kods | Būvdarbu nosaukums | Mērvienība | Daudzums | Vienības izmaksas | [5 empty] | Kopā uz visu apjomu
[5 empty] | Laika norma (c/h) | Darba samaksas likme (euro/h) | Darba alga | Būvizstrādājumi | Mehānismi | KOPĀ | Darbietilpība (c/h) | Darba alga | Būvizstrādājumi | Mehānismi | Summa
1 |  | Siltuma mezgls |  |  |  |  | 0 |  |  | 0 | 0 | 0 | 0 | 0 | 0
2 |  | Ultrask. siltuma skaitītājs, Diehl Sharku, Qn=3,5m3/h, dn32 ar attālinātu nolasīšanu M-Bus Diehl Sharku Turpgaitas vai ekvivalents | kpl | 1 |  |  | 0 |  |  | 0 | 0 | 0 | 0 | 0 | 0
3 |  | Trīs kontūru regulators 2xapk.+ k.ūd. ar atmiņas karti A376, ar tālvadības savienojuma sistēmu, Danfoss ECL 310 vai ekvivalents | kpl | 1 |  |  | 0 |  |  | 0 | 0 | 0 | 0 | 0 | 0
4 |  | Āra gaisa sensors ESMT vai ekvivalents | kpl | 1 |  |  | 0 |  |  | 0 | 0 | 0 | 0 | 0 | 0
5 |  | Karstā ūd. iegremdējamais sensors ESMU vai ekvivalents | kpl | 1 |  |  | 0 |  |  | 0 | 0 | 0 | 0 | 0 | 0
6 |  | Virsmas temp. sensors ESM-11 vai ekvivalents | kpl | 5 |  |  | 0 |  |  | 0 | 0 | 0 | 0 | 0 | 0
7 |  | Spied. balansēts vārsts PN16, Danfoss, Kvs-6,3 VM2- 25 vai ekvivalents | gb | 1 |  |  | 0 |  |  | 0 | 0 | 0 | 0 | 0 | 0
8 |  | Vārsta motors, ātrums- 3 s/mm, 450N, Danfoss AMV 30 vai ekvivalents | gb | 1 |  |  | 0 |  |  | 0 | 0 | 0 | 0 | 0 | 0
9 |  | Sēžas. vārsts PN-16, Kvs-2,5, Danfoss VRG 2- 15 vai ekvivalents | gb | 1 |  |  | 0 |  |  | 0 | 0 | 0 | 0 | 0 | 0
10 |  | Vārsta motors, ātrums 15 s/mm,500N, Danfoss AMV 435 Esošais vai ekvivalents | gb | 1 |  |  | 0 |  |  | 0 | 0 | 0 | 0 | 0 | 0
11 |  | Sēžas. vārsts PN-16, Kvs-1,6, Danfoss VRG 2- 15 vai ekvivalents | gb | 1 |  |  | 0 |  |  | 0 | 0 | 0 | 0 | 0 | 0
12 |  | Vārsta motors, ātrums 15 s/mm,500N, Danfoss AMV 435 vai ekvivalents | gb | 1 |  |  | 0 |  |  | 0 | 0 | 0 | 0 | 0 | 0
13 |  | Plāķšņu lodētais siltumainis ar izolāc, 96 KW, Danfoss XB 37M-1-26 skat. aprēķinu vai ekvivalents | kpl | 1 |  |  | 0 |  |  | 0 | 0 | 0 | 0 | 0 | 0
14 |  | Plāķšņu lodētais siltumainis ar izolāc, 33 KW, Danfoss XB 37L-1-10 skat. aprēķinu vai ekvivalents | kpl | 1 |  |  | 0 |  |  | 0 | 0 | 0 | 0 | 0 | 0
15 |  | Plāķšņu lodētais siltumainis ar izolāc, 25,3 KW, Danfoss XB 05M-1-40 skat. aprēķinu vai ekvivalents | kpl | 1 |  |  | 0 |  |  | 0 | 0 | 0 | 0 | 0 | 0
16 |  | Spiediena starp. Regulat. 0,2-1,0 bar, Danfoss AVP-25, Kvs-8,0 Atgaitas vai ekvivalents | kpl | 1 |  |  | 0 |  |  | 0 | 0 | 0 | 0 | 0 | 0
17 |  | Cirkulācijas sūknis karstam ūdenim, Grundfos Q=0,2m3/h, P=1,0m, 230V, 65W UP 20-15 N 150 vai ekvivalents | kpl | 1 |  |  | 0 |  |  | 0 | 0 | 0 | 0 | 0 | 0
18 |  | Elektroniskais cirkulāc. sūknis apkurei, Grundfos Q=1,3m3/h, P=4,0m, 230V, 3-34W ALPHA2 32-60 vai ekvivalents | kpl | 1 |  |  | 0 |  |  | 0 | 0 | 0 | 0 | 0 | 0
19 |  | Elektroniskais cirkulāc. sūknis apkurei, Grundfos Q=1,0m3/h, P=5,5m, 230V, 3-50W ALPHA2 25-80 vai ekvivalents | kpl | 1 |  |  | 0 |  |  | 0 | 0 | 0 | 0 | 0 | 0
20 |  | Izpleš. trauks karstā ūd. sist. 70°C, 10,0 bar, reflex DD 8/10 vai ekvivalents | gb | 1 |  |  | 0 |  |  | 0 | 0 | 0 | 0 | 0 | 0
21 |  | Izplešanās trauks ventil.silt.apg. 120°C, 6,0 bar, reflex NG 18/6 vai ekvivalents | gb | 1 |  |  | 0 |  |  | 0 | 0 | 0 | 0 | 0 | 0
22 |  | Izplešanās trauks apkures. Sist. 120°C, 6,0 bar, reflex NG 35/6 vai ekvivalents | gb | 1 |  |  | 0 |  |  | 0 | 0 | 0 | 0 | 0 | 0
23 |  | Drošības vārsts ar noplūdes cauruli dn20 6,0 bar, dn15/20 | kpl | 1 |  |  | 0 |  |  | 0 | 0 | 0 | 0 | 0 | 0
24 |  | Drošības vārsts ar noplūdes cauruli dn20 4,0 bar, dn15/20 | kpl | 1 |  |  | 0 |  |  | 0 | 0 | 0 | 0 | 0 | 0
25 |  | Drošības vārsts ar noplūdes cauruli dn20 4,0 bar, dn15/20 | kpl | 1 |  |  | 0 |  |  | 0 | 0 | 0 | 0 | 0 | 0
26 |  | Automātiskais piebarošanas vārsts PN16, 0,4-4,0 Bar dn15 | gb | 1 |  |  | 0 |  |  | 0 | 0 | 0 | 0 | 0 | 0
27 |  | Karstā ūdens skaitītājs, R-160 klase, PN16, ar M-Bus impulsa devēju datu elektroniskai nolasīšanai Qn=1,5m3/h, dn15 | gb | 1 |  |  | 0 |  |  | 0 | 0 | 0 | 0 | 0 | 0
28 |  | Aukstā ūdens skaitītājs, R-160 klase, PN16, ar M-Bus impulsa devēju datu elektroniskai nolasīšanai Qn=4,0m3/h, dn20 | gb | 1 |  |  | 0 |  |  | 0 | 0 | 0 | 0 | 0 | 0
29 |  | Ūdens skaitītāju datu nolasīšanas modulis ar interneta pieslēgumu, ZENNER Konvektor vai ekvivalents | kpl | 1 |  |  | 0 |  |  | 0 | 0 | 0 | 0 | 0 | 0
30 |  | Iemetin. Naval ventilis ar noplūd. caur. PN16, 150°C dn15 vai ekvivalents | kpl | 4 |  |  | 0 |  |  | 0 | 0 | 0 | 0 | 0 | 0
31 |  | Manometrs ar īscauruli un man.ventili dn15, PN16, d100 16,0 bar., dn15 | kpl | 3 |  |  | 0 |  |  | 0 | 0 | 0 | 0 | 0 | 0
32 |  | Manometrs ar īscauruli un man.ventili dn15, PN10, d100 10,0 bar., dn15 | kpl | 8 |  |  | 0 |  |  | 0 | 0 | 0 | 0 | 0 | 0
33 |  | Termometrs ar iegremdējamu čaulu 150 ˚C, dn15 | kpl | 2 |  |  | 0 |  |  | 0 | 0 | 0 | 0 | 0 | 0
34 |  | Termometrs ar iegremdējamu čaulu 100 ˚C, dn15 | kpl | 5 |  |  | 0 |  |  | 0 | 0 | 0 | 0 | 0 | 0
35 |  | Iemetināmāmais ventīlis NAVAL, PN25, 150°C dn20 vai ekvivalents | gb | 4 |  |  | 0 |  |  | 0 | 0 | 0 | 0 | 0 | 0
36 |  | Iemetināmāmais ventīlis NAVAL, PN25, 150°C dn40 vai ekvivalents | gb | 2 |  |  | 0 |  |  | 0 | 0 | 0 | 0 | 0 | 0
37 |  | Iemetināmāmais ventīlis NAVAL, PN25, 150°C dn50 vai ekvivalents | gb | 2 |  |  | 0 |  |  | 0 | 0 | 0 | 0 | 0 | 0
38 |  | Lodveida ventilis PN16, 120°C dn15 | gb | 4 |  |  | 0 |  |  | 0 | 0 | 0 | 0 | 0 | 0
39 |  | Lodveida ventilis PN10, 100°C dn20 | gb | 4 |  |  | 0 |  |  | 0 | 0 | 0 | 0 | 0 | 0
40 |  | Lodveida ventilis PN10, 100°C dn25 | gb | 3 |  |  | 0 |  |  | 0 | 0 | 0 | 0 | 0 | 0
41 |  | Lodveida ventilis PN10, 100°C dn32 | gb | 5 |  |  | 0 |  |  | 0 | 0 | 0 | 0 | 0 | 0
42 |  | Drenāžas ventilis ar noslēgkorķi PN16, 120°C dn15 | kpl | 1 |  |  | 0 |  |  | 0 | 0 | 0 | 0 | 0 | 0
43 |  | Drenāžas ventilis ar noslēgkorķi PN16, 120°C dn20 | kpl | 7 |  |  | 0 |  |  | 0 | 0 | 0 | 0 | 0 | 0
44 |  | Drenāžas ventilis ar noslēgkorķi PN16, 100°C dn15 | kpl | 13 |  |  | 0 |  |  | 0 | 0 | 0 | 0 | 0 | 0
45 |  | Drenāžas ventilis ar noslēgkorķi PN16, 100°C dn20 | kpl | 6 |  |  | 0 |  |  | 0 | 0 | 0 | 0 | 0 | 0
46 |  | Misiņa vienvirziena vārsts, PN10, 90°C dn15 | gb | 1 |  |  | 0 |  |  | 0 | 0 | 0 | 0 | 0 | 0
47 |  | Misiņa vienvirziena vārsts, PN10, 90°C dn20 | gb | 1 |  |  | 0 |  |  | 0 | 0 | 0 | 0 | 0 | 0
48 |  | Misiņa vienvirziena vārsts, PN10, 90°C dn32 | gb | 1 |  |  | 0 |  |  | 0 | 0 | 0 | 0 | 0 | 0
49 |  | Mehāniskais flanču filtrs ar sietiņu, PN16, 120°C dn50 | gb | 1 |  |  | 0 |  |  | 0 | 0 | 0 | 0 | 0 | 0
50 |  | Bronzas filtrs ar sietiņu PN10, 100°C dn15 | gb | 1 |  |  | 0 |  |  | 0 | 0 | 0 | 0 | 0 | 0
51 |  | Bronzas filtrs ar sietiņu PN10, 100°C dn20 | gb | 1 |  |  | 0 |  |  | 0 | 0 | 0 | 0 | 0 | 0
52 |  | Bronzas filtrs ar sietiņu PN10, 100°C dn25 | gb | 1 |  |  | 0 |  |  | 0 | 0 | 0 | 0 | 0 | 0
53 |  | Bronzas filtrs ar sietiņu PN10, 100°C dn32 | gb | 2 |  |  | 0 |  |  | 0 | 0 | 0 | 0 | 0 | 0
54 |  | SM sūkņa palaišanas automātiskais slēdzis B10 vai ekvivalents | gb | 3 |  |  | 0 |  |  | 0 | 0 | 0 | 0 | 0 | 0
55 |  | Spied. aizsardzības relejs 0,2-8,0 Bar, Danfoss KPI-35 vai ekvivalents | kpl | 1 |  |  | 0 |  |  | 0 | 0 | 0 | 0 | 0 | 0
56 |  | Rokas spiediena sūknis 6,5 l/min, Pmax=60 bar Rems Push vai ekvivalents | kpl | 1 |  |  | 0 |  |  | 0 | 0 | 0 | 0 | 0 | 0
57 |  | Pārējie materiāli |  |  |  |  | 0 |  |  | 0 | 0 | 0 | 0 | 0 | 0
58 |  | Melnā tērauda bezšuves cauruļvads dn15 | m | 6 |  |  | 0 |  |  | 0 | 0 | 0 | 0 | 0 | 0
59 |  | Melnā tērauda bezšuves cauruļvads dn20 | m | 12 |  |  | 0 |  |  | 0 | 0 | 0 | 0 | 0 | 0
60 |  | Melnā tērauda bezšuves cauruļvads dn25 | m | 18 |  |  | 0 |  |  | 0 | 0 | 0 | 0 | 0 | 0
61 |  | Melnā tērauda bezšuves cauruļvads dn32 | m | 14 |  |  | 0 |  |  | 0 | 0 | 0 | 0 | 0 | 0
62 |  | Melnā tērauda bezšuves cauruļvads dn40 | m | 2 |  |  | 0 |  |  | 0 | 0 | 0 | 0 | 0 | 0
63 |  | Melnā tērauda bezšuves cauruļvads dn50 | m | 5 |  |  | 0 |  |  | 0 | 0 | 0 | 0 | 0 | 0
64 |  | Melnā tērauda cauruļvadu fasondaļas dn15-dn50 | kpl | 1 |  |  | 0 |  |  | 0 | 0 | 0 | 0 | 0 | 0
65 |  | Siltumizolācija Paroc, AluCoatT- 30mm dn15 vai ekvivalents | m | 6 |  |  | 0 |  |  | 0 | 0 | 0 | 0 | 0 | 0
66 |  | Siltumizolācija Paroc, AluCoatT- 30mm dn20 vai ekvivalents | m | 12 |  |  | 0 |  |  | 0 | 0 | 0 | 0 | 0 | 0
67 |  | Siltumizolācija Paroc, AluCoatT- 30mm dn25 vai ekvivalents | m | 10 |  |  | 0 |  |  | 0 | 0 | 0 | 0 | 0 | 0
68 |  | Siltumizolācija Paroc, AluCoatT- 50mm dn25 vai ekvivalents | m | 8 |  |  | 0 |  |  | 0 | 0 | 0 | 0 | 0 | 0
69 |  | Siltumizolācija Paroc, AluCoatT- 30mm dn32 vai ekvivalents | m | 14 |  |  | 0 |  |  | 0 | 0 | 0 | 0 | 0 | 0
70 |  | Siltumizolācija Paroc, AluCoatT- 50mm dn40 vai ekvivalents | m | 2 |  |  | 0 |  |  | 0 | 0 | 0 | 0 | 0 | 0
71 |  | Siltumizolācija Paroc, AluCoatT- 50mm dn50 vai ekvivalents | m | 5 |  |  | 0 |  |  | 0 | 0 | 0 | 0 | 0 | 0
72 |  | Cinkotā tērauda ūdens/gāzes cauruļvads dn15 | m | 2 |  |  | 0 |  |  | 0 | 0 | 0 | 0 | 0 | 0
73 |  | Cinkotā tērauda ūdens/gāzes cauruļvads dn20 | m | 3 |  |  | 0 |  |  | 0 | 0 | 0 | 0 | 0 | 0
74 |  | Cinkotā tērauda ūdens/gāzes cauruļvads dn32 | m | 12 |  |  | 0 |  |  | 0 | 0 | 0 | 0 | 0 | 0
75 |  | Cinkotā tērauda cauruļvadu fasondaļas dn15-dn32 | kpl | 1 |  |  | 0 |  |  | 0 | 0 | 0 | 0 | 0 | 0
76 |  | Kondensāta izolācija Armaflex AC-9,0mm dn15 vai ekvivalents | m | 2 |  |  | 0 |  |  | 0 | 0 | 0 | 0 | 0 | 0
77 |  | Kondensāta izolācija Armaflex AC-9,0mm dn20 vai ekvivalents | m | 3 |  |  | 0 |  |  | 0 | 0 | 0 | 0 | 0 | 0
78 |  | Kondensāta izolācija Armaflex AC-9,0mm dn32 vai ekvivalents | m | 12 |  |  | 0 |  |  | 0 | 0 | 0 | 0 | 0 | 0
79 |  | Stiprinājumi tērauda cauruļvadiem, HILTI MP-LI M8-dn15-dn50 vai ekvivalents | kpl | 1 |  |  | 0 |  |  | 0 | 0 | 0 | 0 | 0 | 0
80 |  | Kapara cauruļvads d22x1,0mm | m | 12 |  |  | 0 |  |  | 0 | 0 | 0 | 0 | 0 | 0
81 |  | Kapara cauruļvads d35x1,5mm | m | 12 |  |  | 0 |  |  | 0 | 0 | 0 | 0 | 0 | 0
82 |  | Kapara cauruļvada fasondaļas, vītnes pārejas d22, d35 | kpl | 1 |  |  | 0 |  |  | 0 | 0 | 0 | 0 | 0 | 0
83 |  | Stiprinājumi kapara cauruļvadiem, HILTI MP-LI M8-d22, d28 vai ekvivalents | kpl | 1 |  |  | 0 |  |  | 0 | 0 | 0 | 0 | 0 | 0
84 |  | Siltumizolācija Paroc, AluCoatT- 30mm d22 vai ekvivalents | m | 12 |  |  | 0 |  |  | 0 | 0 | 0 | 0 | 0 | 0
85 |  | Siltumizolācija Paroc, AluCoatT- 30mm d35 vai ekvivalents | m | 12 |  |  | 0 |  |  | 0 | 0 | 0 | 0 | 0 | 0
86 |  | Cauruļvadu stiprinājumu sienas konsoles HILTI MM-B-36/200 Precizēt vai ekvivalents | gb | 4 |  |  | 0 |  |  | 0 | 0 | 0 | 0 | 0 | 0
87 |  | Cauruļvadu stiprinājumu sienas konsoles HILTI MM-B-36/300 Precizēt vai ekvivalents | gb | 4 |  |  | 0 |  |  | 0 | 0 | 0 | 0 | 0 | 0
88 |  | Cauruļvadu stiprinājumu sienas konsoles HILTI MM-B-36/450 Precizēt vai ekvivalents | gb | 3 |  |  | 0 |  |  | 0 | 0 | 0 | 0 | 0 | 0
89 |  | Caur.v. stiprin. profils MQ-41 ar griestu atsaitēm, HILTI L=0,4m, M12 atsaites Precizēt vai ekvivalents | kpl | 3 |  |  | 0 |  |  | 0 | 0 | 0 | 0 | 0 | 0
90 |  | Caur.v. stiprin. profils MQ-41 ar griestu atsaitēm, HILTI L=0,7m, M12 atsaites Precizēt vai ekvivalents | kpl | 3 |  |  | 0 |  |  | 0 | 0 | 0 | 0 | 0 | 0
91 |  | Cauruļvadu stiprin. skavas pamatne ar vītņustieni, Hilti MM-S-M8 Precizēt | gb | 42 |  |  | 0 |  |  | 0 | 0 | 0 | 0 | 0 | 0
92 |  | Saskrūves dn15-dn32 | kpl | 1 |  |  | 0 |  |  | 0 | 0 | 0 | 0 | 0 | 0
93 |  | Pieslēgums siltumtrases ievadam dn50 | kpl | 1 |  |  | 0 |  |  | 0 | 0 | 0 | 0 | 0 | 0
94 |  | Hidrauliskā pārbaude | kpl | 1 |  |  | 0 |  |  | 0 | 0 | 0 | 0 | 0 | 0
95 |  | Mūra sienas šķērsoš. urbšana, izol. čaulas mont., aizdare c.v.dn25/d142, b=30mm | kpl | 2 |  |  | 0 |  |  | 0 | 0 | 0 | 0 | 0 | 0
96 |  | Mūra sienas šķērsoš. urbšana, izol. čaulas mont., aizdare c.v.dn32/d152, b=30mm | kpl | 3 |  |  | 0 |  |  | 0 | 0 | 0 | 0 | 0 | 0
97 |  | Mūra sienas šķērsoš. urbšana, izol. čaulas mont., aizdare c.v.d28/d142, b=30mm | kpl | 1 |  |  | 0 |  |  | 0 | 0 | 0 | 0 | 0 | 0
98 |  | Mūra sienas šķērsoš. urbšana, izol. čaulas mont., aizdare c.v.d35/d142, b=30mm | kpl | 2 |  |  | 0 |  |  | 0 | 0 | 0 | 0 | 0 | 0
99 |  | Elektroinstalācijas apsaiste un materiāli | kpl | 1 |  |  | 0 |  |  | 0 | 0 | 0 | 0 | 0 | 0
100 |  | Iekārtu un cauruļvadu marķēšana | kpl | 1 |  |  | 0 |  |  | 0 | 0 | 0 | 0 | 0 | 0
101 |  | Sistēmas palaišana un ieregulēšana. | kpl | 1 |  |  | 0 |  |  | 0 | 0 | 0 | 0 | 0 | 0
102 |  | Tērauda cauruļvadu rūsas attīrīšana, gruntēšana un divkārša krāsošana | kpl | 1 |  |  | 0 |  |  | 0 | 0 | 0 | 0 | 0 | 0
103 |  | Informācijas stends ar korķa materiāla pārklājumu, tehniskā dokumentācija, instrukcijas 1000x600mm saskaņā ar Tehniskiem not. | kpl | 1 |  |  | 0 |  |  | 0 | 0 | 0 | 0 | 0 | 0
104 |  | Palīgmateriāli, | kpl | 1 |  |  | 0 |  |  | 0 | 0 | 0 | 0 | 0 | 0
105 |  | Demontāža |  |  |  |  | 0 |  |  | 0 | 0 | 0 | 0 | 0 | 0
106 |  | Gāzes katla demontāža, Viessmann, 143KW Vitoplex 100 | kpl | 1 |  |  | 0 |  |  | 0 | 0 | 0 | 0 | 0 | 0
107 |  | Karstā ūdens boilera demontāža, Viessmann, 500L Vitocell 100 | kpl | 1 |  |  | 0 |  |  | 0 | 0 | 0 | 0 | 0 | 0
108 |  | Cirkulācijas sūkņa demontāža DAB dn25 | kpl | 2 |  |  | 0 |  |  | 0 | 0 | 0 | 0 | 0 | 0
109 |  | Apkures sadales maisītāja ar elektropiev. demontāža dn40 | kpl | 1 |  |  | 0 |  |  | 0 | 0 | 0 | 0 | 0 | 0
110 |  | Ūdens mīkstināšanas filtra iekārtas demontāža | kpl | 1 |  |  | 0 |  |  | 0 | 0 | 0 | 0 | 0 | 0
111 |  | Siltummaiņa ar siltumizolāciju demontāža, Danfoss XB37M-1-50 | kpl | 1 |  |  | 0 |  |  | 0 | 0 | 0 | 0 | 0 | 0
112 |  | Vārsta demontāža ar elektropievadu, Danfoss VRG2-25, AMV-435 | kpl | 1 |  |  | 0 |  |  | 0 | 0 | 0 | 0 | 0 | 0
113 |  | Siltuma skaitītāja demontāža, SHARKY dn25, qs=12m3/h | kpl | 1 |  |  | 0 |  |  | 0 | 0 | 0 | 0 | 0 | 0
114 |  | Apkures, boilera vadības automātikas demontāža TECH i-2 | kpl | 1 |  |  | 0 |  |  | 0 | 0 | 0 | 0 | 0 | 0
115 |  | Izplešanās trauka demontāža 50L* | gb | 1 |  |  | 0 |  |  | 0 | 0 | 0 | 0 | 0 | 0
116 |  | Esošā dūmvada oderes pieslēguma atvienošana d200 | kpl | 1 |  |  | 0 |  |  | 0 | 0 | 0 | 0 | 0 | 0
117 |  | Apkures, aukstā un karstā ūdens sadales demontāža dn15-dn100 | kpl | 1 |  |  | 0 |  |  | 0 | 0 | 0 | 0 | 0 | 0
118 |  | Esošās armatūras demontāža dn15-dn100 | kpl | 1 |  |  | 0 |  |  | 0 | 0 | 0 | 0 | 0 | 0
119 |  | Cauruļvadu siltumizolācijas demontāža | kpl | 1 |  |  | 0 |  |  | 0 | 0 | 0 | 0 | 0 | 0
120 |  | Demontēto iekārtu, armatūras un attīrītu metāla cauruļvadu nodošana pasūtītājam | kpl | 1 |  |  | 0 |  |  | 0 | 0 | 0 | 0 | 0 | 0
121 |  | Demontāžas atkritumu savākšana un nogāde utilizācijai | kpl | 1 |  |  | 0 |  |  | 0 | 0 | 0 | 0 | 0 | 0
122 |  | Palīgmateriāli, | kpl | 1 |  |  | 0 |  |  | 0 | 0 | 0 | 0 | 0 | 0
123 |  | Ēkas radiatoru apkures sistēma T11, T12 |  |  |  |  | 0 |  |  | 0 | 0 | 0 | 0 | 0 | 0
124 |  | Purmo radiatorkonvekt. ar sienas stiprinājumiem C 11 500x400 vai ekvivalents | kpl | 3 |  |  | 0 |  |  | 0 | 0 | 0 | 0 | 0 | 0
125 |  | Purmo radiatorkonvekt. ar sienas stiprinājumiem C 11 500x600 vai ekvivalents | kpl | 2 |  |  | 0 |  |  | 0 | 0 | 0 | 0 | 0 | 0
126 |  | Purmo radiat.konv. ar pretkor. cinka apstr., sienas stiprin. C 11 500x600 ZN vai ekvivalents | kpl | 4 |  |  | 0 |  |  | 0 | 0 | 0 | 0 | 0 | 0
127 |  | Purmo radiat.konv. ar pretkor. cinka apstr., sienas stiprin. C 11 500x800 ZN vai ekvivalents | kpl | 3 |  |  | 0 |  |  | 0 | 0 | 0 | 0 | 0 | 0
128 |  | Purmo radiatorkonvekt. ar sienas stiprinājumiem C 11 500x800 vai ekvivalents | kpl | 6 |  |  | 0 |  |  | 0 | 0 | 0 | 0 | 0 | 0
129 |  | Purmo radiatorkonvekt. ar sienas stiprinājumiem C 11 500x900 vai ekvivalents | kpl | 3 |  |  | 0 |  |  | 0 | 0 | 0 | 0 | 0 | 0
130 |  | Purmo radiatorkonvekt. ar sienas stiprinājumiem C 11 500x1000 vai ekvivalents | kpl | 4 |  |  | 0 |  |  | 0 | 0 | 0 | 0 | 0 | 0
131 |  | Purmo radiatorkonvekt. ar sienas stiprinājumiem C 11 500x2300 vai ekvivalents | kpl | 1 |  |  | 0 |  |  | 0 | 0 | 0 | 0 | 0 | 0
132 |  | Purmo radiatorkonvekt. ar sienas stiprinājumiem C 21 500x1200 vai ekvivalents | kpl | 4 |  |  | 0 |  |  | 0 | 0 | 0 | 0 | 0 | 0
133 |  | Purmo radiatorkonvekt. ar sienas stiprinājumiem C 22 500x800 vai ekvivalents | kpl | 4 |  |  | 0 |  |  | 0 | 0 | 0 | 0 | 0 | 0
134 |  | Purmo radiatorkonvekt. ar sienas stiprinājumiem C 22 500x1000 vai ekvivalents | kpl | 1 |  |  | 0 |  |  | 0 | 0 | 0 | 0 | 0 | 0
135 |  | Purmo radiatorkonvekt. ar sienas stiprinājumiem C 22 500x1200 vai ekvivalents | kpl | 3 |  |  | 0 |  |  | 0 | 0 | 0 | 0 | 0 | 0
136 |  | Purmo radiatorkonvekt. ar sienas stiprinājumiem C11 600x700 vai ekvivalents | kpl | 1 |  |  | 0 |  |  | 0 | 0 | 0 | 0 | 0 | 0
137 |  | Purmo radiatorkonvekt. ar sienas stiprinājumiem C11 600x1200 vai ekvivalents | kpl | 1 |  |  | 0 |  |  | 0 | 0 | 0 | 0 | 0 | 0
138 |  | Purmo radiatorkonvekt. ar sienas stiprinājumiem C21 600x800 vai ekvivalents | kpl | 1 |  |  | 0 |  |  | 0 | 0 | 0 | 0 | 0 | 0
139 |  | Purmo radiatorkonvekt. ar sienas stiprinājumiem C21 600x900 vai ekvivalents | kpl | 2 |  |  | 0 |  |  | 0 | 0 | 0 | 0 | 0 | 0
140 |  | Termostata sensors, Oventrop UNI LH vai ekvivalents | gb | 43 |  |  | 0 |  |  | 0 | 0 | 0 | 0 | 0 | 0
141 |  | Aksiālais termostata vārsts, Kvs-0,9, Oventrop AV 9, dn15 vai ekvivalents | gb | 43 |  |  | 0 |  |  | 0 | 0 | 0 | 0 | 0 | 0
142 |  | Rad. noslēgvent., Kvs-1,7, Oventrop Combi 2, dn15 vai ekvivalents | gb | 43 |  |  | 0 |  |  | 0 | 0 | 0 | 0 | 0 | 0
143 |  | Purmo radiatorkonvekt. ar sienas stiprinājumiem CV 11 400x1100 vai ekvivalents | kpl | 2 |  |  | 0 |  |  | 0 | 0 | 0 | 0 | 0 | 0
144 |  | Purmo radiatorkonvekt. ar sienas stiprinājumiem CV 11 400x1200 vai ekvivalents | kpl | 2 |  |  | 0 |  |  | 0 | 0 | 0 | 0 | 0 | 0
145 |  | Purmo radiatorkonvekt. ar sienas stiprinājumiem CV 11 500x1000 vai ekvivalents | kpl | 1 |  |  | 0 |  |  | 0 | 0 | 0 | 0 | 0 | 0
146 |  | Termostata sensors, Oventrop UNI LH vai ekvivalents | gb | 5 |  |  | 0 |  |  | 0 | 0 | 0 | 0 | 0 | 0
147 |  | Radiat. Dubult. nosl.vent. Oventrop, Kvs-1,2 F ZB, dn15 vai ekvivalents | gb | 5 |  |  | 0 |  |  | 0 | 0 | 0 | 0 | 0 | 0
148 |  | Pieslēguma kompresijas savienojums, Oventrop d10mm / G 3/4" vai ekvivalents | gb | 10 |  |  | 0 |  |  | 0 | 0 | 0 | 0 | 0 | 0
149 |  | Automātiskais atgaisotājs ar noslēgventīli dn15 | kpl | 6 |  |  | 0 |  |  | 0 | 0 | 0 | 0 | 0 | 0
150 |  | Metāla apkalpes atvere ar pretkoroz. epoksīda krāsojumu Line DM-200x200 vai ekvivalents | gb | 14 |  |  | 0 |  |  | 0 | 0 | 0 | 0 | 0 | 0
151 |  | Zemapmet. kolektora kārba Danfoss, 595x110-170x650h FH-FCB vai ekvivalents | gb | 3 |  |  | 0 |  |  | 0 | 0 | 0 | 0 | 0 | 0
152 |  | Grīdas apkures kolektors ar plūsmas mērierīci, Danfoss SSM-2F vai ekvivalents | kpl | 3 |  |  | 0 |  |  | 0 | 0 | 0 | 0 | 0 | 0
153 |  | Kolektora stiprinājumi, c.v. pieslēguma saskrūves 1" Danfoss vai ekvivalents | kpl | 3 |  |  | 0 |  |  | 0 | 0 | 0 | 0 | 0 | 0
154 |  | Cauruļvadu sadales pieslēgumi kolektoram G 3/4 - dn15 | gb | 12 |  |  | 0 |  |  | 0 | 0 | 0 | 0 | 0 | 0
155 |  | Kolektora pieslēguma noslēgventīļi PN16, 120°C dn15 | gb | 12 |  |  | 0 |  |  | 0 | 0 | 0 | 0 | 0 | 0
156 |  | Kolektora pieslēguma noslēgventīļi PN16, 120°C dn20 | gb | 6 |  |  | 0 |  |  | 0 | 0 | 0 | 0 | 0 | 0
157 |  | Pieslēguma kompresijas pāreja dn20/d25x2,5mm | gb | 6 |  |  | 0 |  |  | 0 | 0 | 0 | 0 | 0 | 0
158 |  | Lodveida ventilis PN16, 120°C dn15 | gb | 9 |  |  | 0 |  |  | 0 | 0 | 0 | 0 | 0 | 0
159 |  | Lodveida ventilis PN16, 120°C dn20 | gb | 8 |  |  | 0 |  |  | 0 | 0 | 0 | 0 | 0 | 0
160 |  | Lodveida ventilis PN16, 120°C dn32 | gb | 2 |  |  | 0 |  |  | 0 | 0 | 0 | 0 | 0 | 0
161 |  | Drenāžas ventilis PN10 ar noslēgkorķi dn15 | gb | 2 |  |  | 0 |  |  | 0 | 0 | 0 | 0 | 0 | 0
162 |  | Drenāžas ventilis PN10 ar noslēgkorķi dn20 | gb | 2 |  |  | 0 |  |  | 0 | 0 | 0 | 0 | 0 | 0
163 |  | Plūsmas regul. vārsts ar mērnipeļiem, Oventrop VTZ-15, Kvs-1,7 vai ekvivalents | gb | 8 |  |  | 0 |  |  | 0 | 0 | 0 | 0 | 0 | 0
164 |  | Cietā kapara caurule apk. sistēmām d10x0,8mm | m | 5 |  |  | 0 |  |  | 0 | 0 | 0 | 0 | 0 | 0
165 |  | Cietā kapara caurule apk. sistēmām d15x1,0mm | m | 304 |  |  | 0 |  |  | 0 | 0 | 0 | 0 | 0 | 0
166 |  | Cietā kapara caurule apk. sistēmām d18x1,0mm | m | 62 |  |  | 0 |  |  | 0 | 0 | 0 | 0 | 0 | 0
167 |  | Cietā kapara caurule apk. sistēmām d22x1,0mm | m | 52 |  |  | 0 |  |  | 0 | 0 | 0 | 0 | 0 | 0
168 |  | Kapara cauruļvadu fasondaļas d15-d22 | kpl | 1 |  |  | 0 |  |  | 0 | 0 | 0 | 0 | 0 | 0
169 |  | Cauruļvadu stiprinājumi kapara caurulēm, HILTI MP-LI M8-d15-d28 vai ekvivalents | kpl | 1 |  |  | 0 |  |  | 0 | 0 | 0 | 0 | 0 | 0
170 |  | Vītnes pārejas kapara cauruļvadiem d15 / 1/2" | gb | 112 |  |  | 0 |  |  | 0 | 0 | 0 | 0 | 0 | 0
171 |  | Vītnes pārejas kapara cauruļvadiem d18 / 1/2" | gb | 32 |  |  | 0 |  |  | 0 | 0 | 0 | 0 | 0 | 0
172 |  | Vītnes pārejas kapara cauruļvadiem d22 / 3/4" | gb | 36 |  |  | 0 |  |  | 0 | 0 | 0 | 0 | 0 | 0
173 |  | Siltumizolācija Tubolit, DG-13mm d15 vai ekvivalents | m | 32 |  |  | 0 |  |  | 0 | 0 | 0 | 0 | 0 | 0
174 |  | Siltumizolācija Tubolit, DG-13mm d18 vai ekvivalents | m | 18 |  |  | 0 |  |  | 0 | 0 | 0 | 0 | 0 | 0
175 |  | Siltumizolācija Tubolit, DG-13mm d22 vai ekvivalents | m | 18 |  |  | 0 |  |  | 0 | 0 | 0 | 0 | 0 | 0
176 |  | Akmens vates siltumizol. čaulas Paroc, AluCoatT-20mm d15 vai ekvivalents | m | 46 |  |  | 0 |  |  | 0 | 0 | 0 | 0 | 0 | 0
177 |  | Akmens vates siltumizol. čaulas Paroc, AluCoatT-20mm d18 vai ekvivalents | m | 42 |  |  | 0 |  |  | 0 | 0 | 0 | 0 | 0 | 0
178 |  | Akmens vates siltumizol. čaulas Paroc, AluCoatT-20mm d22 vai ekvivalents | m | 34 |  |  | 0 |  |  | 0 | 0 | 0 | 0 | 0 | 0
179 |  | Melnā tērauda ūdens/gāzes cauruļvads dn20 | m | 10 |  |  | 0 |  |  | 0 | 0 | 0 | 0 | 0 | 0
180 |  | Melnā tērauda ūdens/gāzes cauruļvads dn25 | m | 26 |  |  | 0 |  |  | 0 | 0 | 0 | 0 | 0 | 0
181 |  | Melnā tērauda ūdens/gāzes cauruļvads dn32 | m | 34 |  |  | 0 |  |  | 0 | 0 | 0 | 0 | 0 | 0
182 |  | Metināmās tērauda caur.v. fasondaļas, vītnes pārejas dn20-dn32 | kpl | 1 |  |  | 0 |  |  | 0 | 0 | 0 | 0 | 0 | 0
183 |  | Cauruļvadu stiprinājumi tērauda caurulēm, HILTI MP-LI M8-dn20-dn32 vai ekvivalents | kpl | 1 |  |  | 0 |  |  | 0 | 0 | 0 | 0 | 0 | 0
184 |  | Akmens vates siltumizol. čaulas Paroc, AluCoatT-20mm dn20 vai ekvivalents | m | 10 |  |  | 0 |  |  | 0 | 0 | 0 | 0 | 0 | 0
185 |  | Akmens vates siltumizol. čaulas Paroc, AluCoatT-20mm dn25 vai ekvivalents | m | 26 |  |  | 0 |  |  | 0 | 0 | 0 | 0 | 0 | 0
186 |  | Akmens vates siltumizol. čaulas Paroc, AluCoatT-20mm dn32 vai ekvivalents | m | 14 |  |  | 0 |  |  | 0 | 0 | 0 | 0 | 0 | 0
187 |  | Akmens vates siltumizol. čaulas Paroc, AluCoatT-30mm dn32 vai ekvivalents | m | 16 |  |  | 0 |  |  | 0 | 0 | 0 | 0 | 0 | 0
188 |  | Akmens vates siltumizol. čaulas Paroc, AluCoatT-50mm dn32 vai ekvivalents | m | 4 |  |  | 0 |  |  | 0 | 0 | 0 | 0 | 0 | 0
189 |  | Apkures sistēmas PE-Xa caurule ar aizsargčaulu d16x2,0mm/d25/20mm | m | 4 |  |  | 0 |  |  | 0 | 0 | 0 | 0 | 0 | 0
190 |  | Apkures sistēmas PE-Xa caurule ar aizsargčaulu d20x2,5mm/d28/23mm | m | 23 |  |  | 0 |  |  | 0 | 0 | 0 | 0 | 0 | 0
191 |  | Apkures sistēmas PE-Xa caurule ar aizsargčaulu d25x2,5mm/d35/29mm | m | 66 |  |  | 0 |  |  | 0 | 0 | 0 | 0 | 0 | 0
192 |  | Vītnes pieslēgums PE-Xa cauruļvadam d16-dn15 | gb | 4 |  |  | 0 |  |  | 0 | 0 | 0 | 0 | 0 | 0
193 |  | Vītnes pieslēgums PE-Xa cauruļvadam d20-dn15 | gb | 6 |  |  | 0 |  |  | 0 | 0 | 0 | 0 | 0 | 0
194 |  | Vītnes pieslēgums PE-Xa cauruļvadam d25-dn20 | gb | 14 |  |  | 0 |  |  | 0 | 0 | 0 | 0 | 0 | 0
195 |  | Caur.v. stiprin. profils MQ-41 ar griestu atsaitēm, HILTI L=0,6m, M12 atsaites AVK, ŪK c.v. Sadalei vai ekvivalents | kpl | 4 |  |  | 0 |  |  | 0 | 0 | 0 | 0 | 0 | 0
196 |  | Caur.v. stiprin. profils MQ-41 ar griestu atsaitēm, HILTI L=0,7m, M12 atsaites AVK, ŪK c.v. Sadalei vai ekvivalents | kpl | 4 |  |  | 0 |  |  | 0 | 0 | 0 | 0 | 0 | 0
197 |  | Caur.v. stiprin. profils MQ-41 ar griestu atsaitēm, HILTI L=0,9m, M12 atsaites AVK, ŪK c.v. Sadalei vai ekvivalents | kpl | 4 |  |  | 0 |  |  | 0 | 0 | 0 | 0 | 0 | 0
198 |  | Cauruļvadu stiprin. skavas pamatne ar vītņustieni, Hilti MM-S-M8 | kpl | 1 |  |  | 0 |  |  | 0 | 0 | 0 | 0 | 0 | 0
199 |  | Pieslēgums siltās grīdas šunta mezglam dn15 | kpl | 2 |  |  | 0 |  |  | 0 | 0 | 0 | 0 | 0 | 0
200 |  | Pieslēgums siltuma sadales mezglam dn32 | kpl | 2 |  |  | 0 |  |  | 0 | 0 | 0 | 0 | 0 | 0
201 |  | Gropes kalšana mūra sienā, aizdare pēc caur.v. mont. 200x100 | m | 31 |  |  | 0 |  |  | 0 | 0 | 0 | 0 | 0 | 0
202 |  | Ailas kalšana mūra sienā, aizdare pēc kārbas mont. 600x150x700 | kpl | 3 |  |  | 0 |  |  | 0 | 0 | 0 | 0 | 0 | 0
203 |  | Koka konstr. pārseguma šķērsoš., urbšana, aizdare d15-d18 | kpl | 26 |  |  | 0 |  |  | 0 | 0 | 0 | 0 | 0 | 0
204 |  | Starpsienas šķērsošana, izol. čaulas montāža, aizdare c.v.d15-d22, b=20mm | kpl | 2 |  |  | 0 |  |  | 0 | 0 | 0 | 0 | 0 | 0
205 |  | Starpsienas šķērsošana, izol. čaulas montāža, aizdare c.v.dn20-dn32, b=20mm | kpl | 4 |  |  | 0 |  |  | 0 | 0 | 0 | 0 | 0 | 0
206 |  | Mūra sienas šķērsoš., urbšana, izol. čaulas mont., aizdare c.v.d15-d22/d102,b=20mm L=20-70cm | kpl | 40 |  |  | 0 |  |  | 0 | 0 | 0 | 0 | 0 | 0
207 |  | Mūra sienas šķērsoš., urbšana, izol. čaulas mont., aizdare c.v.d28-d35/d102,b=20mm L=70cm* | kpl | 4 |  |  | 0 |  |  | 0 | 0 | 0 | 0 | 0 | 0
208 |  | Mūra sienas šķērsoš., urbšana, izol. čaulas mont., aizdare c.v.dn20-25/d102,b=20mm | kpl | 10 |  |  | 0 |  |  | 0 | 0 | 0 | 0 | 0 | 0
209 |  | Mūra sienas šķērsoš., urbšana, izol. čaulas mont., aizdare c.v.dn32/d162, b=50mm L=70cm* | kpl | 2 |  |  | 0 |  |  | 0 | 0 | 0 | 0 | 0 | 0
210 |  | Sistēmas hidrauliskā pārbaude 6,0 bar | kpl | 1 |  |  | 0 |  |  | 0 | 0 | 0 | 0 | 0 | 0
211 |  | Sistēmas palaišana, projekt. Kvs vērtību ieregulēšana | kpl | 1 |  |  | 0 |  |  | 0 | 0 | 0 | 0 | 0 | 0
212 |  | Tērauda cauruļvadu rūsas attīrīšana, gruntēšana un divkārša krāsošana | kpl | 1 |  |  | 0 |  |  | 0 | 0 | 0 | 0 | 0 | 0
213 |  | Montāžas palīgmateriāli, | kpl | 1 |  |  | 0 |  |  | 0 | 0 | 0 | 0 | 0 | 0
214 |  | Demontāža |  |  |  |  | 0 |  |  | 0 | 0 | 0 | 0 | 0 | 0
215 |  | Esošā čugunu radiatora, tērauda radiatorkonvektora demontāža Precizēt | gb | 42 |  |  | 0 |  |  | 0 | 0 | 0 | 0 | 0 | 0
216 |  | Apkures sistēmas caur. vadu sadales demontāža dn15-dn100 | kpl | 1 |  |  | 0 |  |  | 0 | 0 | 0 | 0 | 0 | 0
217 |  | Cauruļvadu siltumizolācijas demontāža | kpl | 1 |  |  | 0 |  |  | 0 | 0 | 0 | 0 | 0 | 0
218 |  | Demontēto radiatoru, armatūras un attīrītu metāla cauruļvadu nodošana pasūtītājam | kpl | 1 |  |  | 0 |  |  | 0 | 0 | 0 | 0 | 0 | 0
219 |  | Demontāžas atkritumu savākšana un nogāde utilizācijai | kpl | 1 |  |  | 0 |  |  | 0 | 0 | 0 | 0 | 0 | 0
220 |  | Palīgmateriāli, | kpl | 1 |  |  | 0 |  |  | 0 | 0 | 0 | 0 | 0 | 0
221 |  | Siltās grīdas apkures sistēma ar šunta mezglu |  |  |  |  | 0 |  |  | 0 | 0 | 0 | 0 | 0 | 0
222 |  | Bezvadu istabas termostats 5-35°C, ICON, Danfoss vai ekvivalents | gb | 5 |  |  | 0 |  |  | 0 | 0 | 0 | 0 | 0 | 0
223 |  | Bezvadu modulis ICON, Danfoss vai ekvivalents | gb | 1 |  |  | 0 |  |  | 0 | 0 | 0 | 0 | 0 | 0
224 |  | Centrālais bloks 10 zonas, ICON, Danfoss vai ekvivalents | gb | 1 |  |  | 0 |  |  | 0 | 0 | 0 | 0 | 0 | 0
225 |  | Termālais aktuators ICON, Danfoss TWA-A, 24V, NC vai ekvivalents | gb | 7 |  |  | 0 |  |  | 0 | 0 | 0 | 0 | 0 | 0
226 |  | Siltuma sadales kolektoru komplekts T1, T2 ar plūsmas mērierīci atg., dren. ventīļiem un stiprin., Danfoss SSM-7F vai ekvivalents | kpl | 1 |  |  | 0 |  |  | 0 | 0 | 0 | 0 | 0 | 0
227 |  | Grīdas cauruļv. kolektora pievienojuma saskrūve 3/4"/18x2,0mm | gb | 14 |  |  | 0 |  |  | 0 | 0 | 0 | 0 | 0 | 0
228 |  | Cauruļvada 90 gr. izliekuma veidgabals 18mm | gb | 14 |  |  | 0 |  |  | 0 | 0 | 0 | 0 | 0 | 0
229 |  | Zemapmetuma kārba no balti krāsota cinkota tērauda, grīdas apkures apsaistes mezglam ar kolektoru FH-FCC 795x110-170x650-750h vai ekvivalents | kpl | 1 |  |  | 0 |  |  | 0 | 0 | 0 | 0 | 0 | 0
230 |  | Grīdas apk. šunta mezgls ar termost. FTC, sūkni UPM3 Auto 15-70, droš. termost. FH-ST55, armatūru Danfoss FHM-C1 vai ekvivalents | kpl | 1 |  |  | 0 |  |  | 0 | 0 | 0 | 0 | 0 | 0
231 |  | Grīdas apk. caurule ar skābekļa dif. aizsargslāni, Danfoss 18x2,0mm vai ekvivalents | m | 706 |  |  | 0 |  |  | 0 | 0 | 0 | 0 | 0 | 0
232 |  | Lodveida ventilis PN16, 120°C dn15 | gb | 2 |  |  | 0 |  |  | 0 | 0 | 0 | 0 | 0 | 0
233 |  | Cietā kapara caurule apk. sistēmām ar fasondaļām d18x1,0mm | m | 4 |  |  | 0 |  |  | 0 | 0 | 0 | 0 | 0 | 0
234 |  | Kapara cauruļvada vītnes pāreja d18 / 1/2" | gb | 6 |  |  | 0 |  |  | 0 | 0 | 0 | 0 | 0 | 0
235 |  | Akmens vates siltumizol. čaulas Paroc, AluCoatT-20mm d18 vai ekvivalents | m | 4 |  |  | 0 |  |  | 0 | 0 | 0 | 0 | 0 | 0
236 |  | Vītnes saskrūve dn15 | gb | 2 |  |  | 0 |  |  | 0 | 0 | 0 | 0 | 0 | 0
237 |  | Siltumizolācija siltajai grīdai Iekļauts AR sad. |  |  |  |  | 0 |  |  | 0 | 0 | 0 | 0 | 0 | 0
238 |  | Armatūras siets cauruļvadu stiprināšanai 100x100mm, d4,0mm Iekļauts AR sad. |  |  |  |  | 0 |  |  | 0 | 0 | 0 | 0 | 0 | 0
239 |  | Cauruļvadu fiksatori | kpl | 550 |  |  | 0 |  |  | 0 | 0 | 0 | 0 | 0 | 0
240 |  | Sienas amortizējošais ieliknis pirms betonēšanas biezums min=8mm | m | 110 |  |  | 0 |  |  | 0 | 0 | 0 | 0 | 0 | 0
241 |  | Bet. grīdas atdalošais amortiz. ieliknis ar atbalsta profilu b=8mm, h=100mm | m | 30 |  |  | 0 |  |  | 0 | 0 | 0 | 0 | 0 | 0
242 |  | Sistēmas hidrauliskā pārbaude | kpl | 1 |  |  | 0 |  |  | 0 | 0 | 0 | 0 | 0 | 0
243 |  | Montāžas palīgmateriāli, | kpl | 1 |  |  | 0 |  |  | 0 | 0 | 0 | 0 | 0 | 0
244 |  | Ventilācijas siltuma apgādes sistēma T21, T22 |  |  |  |  | 0 |  |  | 0 | 0 | 0 | 0 | 0 | 0
245 |  | Elektroniskais cirkulāc. sūknis apkurei, Grundfos Q=0,2-0,3m3/h, P=2,5m, 230V, 5-22W, 0,19A ALPHA2 15-40 vai ekvivalents | kpl | 4 |  |  | 0 |  |  | 0 | 0 | 0 | 0 | 0 | 0
246 |  | Rotācijas vārsts, PN10, Kvs-0,63, Danfoss HRB 3-15 vai ekvivalents | gb | 4 |  |  | 0 |  |  | 0 | 0 | 0 | 0 | 0 | 0
247 |  | Vārsta motors rotācijas vārstam, Danfoss AMB 162 vai ekvivalents | gb | 4 |  |  | 0 |  |  | 0 | 0 | 0 | 0 | 0 | 0
248 |  | Virsmas temp. sensors ESM-11 vai ekvivalents | kpl | 4 |  |  | 0 |  |  | 0 | 0 | 0 | 0 | 0 | 0
249 |  | Automātiskais atgaisotājs ar noslēgventīli dn15 | kpl | 12 |  |  | 0 |  |  | 0 | 0 | 0 | 0 | 0 | 0
250 |  | Termometrs ar aksiālo pieslēgumu, PN10 100˚C, dn15 | gb | 5 |  |  | 0 |  |  | 0 | 0 | 0 | 0 | 0 | 0
251 |  | Termometrs, manometrs ar aksiālo pieslēgumu, PN10 100˚C, 4,0 bar dn15 | gb | 8 |  |  | 0 |  |  | 0 | 0 | 0 | 0 | 0 | 0
252 |  | Radiatora atgaitas regulējošais vārsts, Danfoss RLV-15 vai ekvivalents | gb | 4 |  |  | 0 |  |  | 0 | 0 | 0 | 0 | 0 | 0
253 |  | Plūsmas regul. vārsts ar mērnipeļiem, Oventrop VTZ-20, Kvs-2,7 vai ekvivalents | gb | 4 |  |  | 0 |  |  | 0 | 0 | 0 | 0 | 0 | 0
254 |  | Siltā gaisa durvju aizkars 2VV, Essensse NEO EC, 70/50°C, 13,0KW, 8,5kPa, 0,6m3/h V=3597m3/h, 18-40,5°C, 230V, 0,1KW, 0,5A ar griestu atsaitēm VCES2 B 100-V2EC vai ekvivalents | kpl | 1 |  |  | 0 |  |  | 0 | 0 | 0 | 0 | 0 | 0
255 |  | Gaisa aizkara vadības pults 2VV AirGENIO Superior vai ekvivalents | kpl | 1 |  |  | 0 |  |  | 0 | 0 | 0 | 0 | 0 | 0
256 |  | Telpas termostats 2VV TER-P vai ekvivalents | kpl | 1 |  |  | 0 |  |  | 0 | 0 | 0 | 0 | 0 | 0
257 |  | Magnētiskais durvju slēdzis 12V, 2VV DK-1 vai ekvivalents | kpl | 1 |  |  | 0 |  |  | 0 | 0 | 0 | 0 | 0 | 0
258 |  | Trīsgaitas vārsts ar elektropievadu 2VV VZ-3-024-06,3-20 vai ekvivalents | kpl | 1 |  |  | 0 |  |  | 0 | 0 | 0 | 0 | 0 | 0
259 |  | Termostata vārsts ar kapilāru 2VV TV-1-1/1, Kvs-4,2 vai ekvivalents | kpl | 1 |  |  | 0 |  |  | 0 | 0 | 0 | 0 | 0 | 0
260 |  | Automātiskais pārplūdes vārsts, Danfoss 0,05-0,5bar, AVDO-15 vai ekvivalents | gb | 1 |  |  | 0 |  |  | 0 | 0 | 0 | 0 | 0 | 0
261 |  | Misiņa vienvirziena vārsts, PN10, 90°C dn15 | gb | 4 |  |  | 0 |  |  | 0 | 0 | 0 | 0 | 0 | 0
262 |  | Lodveida ventilis PN16, 120°C dn15 | gb | 1 |  |  | 0 |  |  | 0 | 0 | 0 | 0 | 0 | 0
263 |  | Lodveida ventilis PN16, 120°C dn20 | gb | 20 |  |  | 0 |  |  | 0 | 0 | 0 | 0 | 0 | 0
264 |  | Bronzas filtrs ar sietiņu PN10, 100°C dn20 | gb | 4 |  |  | 0 |  |  | 0 | 0 | 0 | 0 | 0 | 0
265 |  | Drenāžas ventilis PN10 ar noslēgkorķi dn15 | gb | 16 |  |  | 0 |  |  | 0 | 0 | 0 | 0 | 0 | 0
266 |  | Apsaistes mezgla montāžas fasondaļas, stiprinājumi dn15, dn20 | kpl | 5 |  |  | 0 |  |  | 0 | 0 | 0 | 0 | 0 | 0
267 |  | Melnā tērauda ūdens/gāzes cauruļvads dn15 | m | 2 |  |  | 0 |  |  | 0 | 0 | 0 | 0 | 0 | 0
268 |  | Melnā tērauda ūdens/gāzes cauruļvads dn20 | m | 96 |  |  | 0 |  |  | 0 | 0 | 0 | 0 | 0 | 0
269 |  | Melnā tērauda ūdens/gāzes cauruļvads dn25 | m | 50 |  |  | 0 |  |  | 0 | 0 | 0 | 0 | 0 | 0
270 |  | Metināmās tērauda caurulkvadu fasondaļas, vītnes pārejas dn15-dn25 | kpl | 1 |  |  | 0 |  |  | 0 | 0 | 0 | 0 | 0 | 0
271 |  | Cauruļvadu stiprinājumi tērauda caurulēm, HILTI MP-LI M8-dn15-dn25 vai ekvivalents | kpl | 1 |  |  | 0 |  |  | 0 | 0 | 0 | 0 | 0 | 0
272 |  | Cauruļvadu stiprin. skavas pamatne ar vītņustieni, Hilti MM-S-M8 vai ekvivalents | kpl | 1 |  |  | 0 |  |  | 0 | 0 | 0 | 0 | 0 | 0
273 |  | Akmens vates siltumizol. čaulas Paroc, AluCoatT-60mm dn15 vai ekvivalents | m | 2 |  |  | 0 |  |  | 0 | 0 | 0 | 0 | 0 | 0
274 |  | Akmens vates siltumizol. čaulas Paroc, AluCoatT-20mm dn20 vai ekvivalents | m | 68 |  |  | 0 |  |  | 0 | 0 | 0 | 0 | 0 | 0
275 |  | Akmens vates siltumizol. čaulas Paroc, AluCoatT-20mm dn25 vai ekvivalents | m | 30 |  |  | 0 |  |  | 0 | 0 | 0 | 0 | 0 | 0
276 |  | Akmens vates siltumizol. čaulas Paroc, AluCoatT-60mm dn20 vai ekvivalents | m | 28 |  |  | 0 |  |  | 0 | 0 | 0 | 0 | 0 | 0
277 |  | Akmens vates siltumizol. čaulas Paroc, AluCoatT-30mm dn25 vai ekvivalents | m | 16 |  |  | 0 |  |  | 0 | 0 | 0 | 0 | 0 | 0
278 |  | Akmens vates siltumizol. čaulas Paroc, AluCoatT-50mm dn25 vai ekvivalents | m | 4 |  |  | 0 |  |  | 0 | 0 | 0 | 0 | 0 | 0
279 |  | Cietā kapara caurule apk. sistēmām d22x1,0mm | m | 20 |  |  | 0 |  |  | 0 | 0 | 0 | 0 | 0 | 0
280 |  | Kapara cauruļvadu fasondaļas d22 | kpl | 1 |  |  | 0 |  |  | 0 | 0 | 0 | 0 | 0 | 0
281 |  | Vītnes pārejas kapara cauruļvadiem d15 / 1/2" | gb | 14 |  |  | 0 |  |  | 0 | 0 | 0 | 0 | 0 | 0
282 |  | Vītnes pārejas kapara cauruļvadiem d22 / 3/4" | gb | 30 |  |  | 0 |  |  | 0 | 0 | 0 | 0 | 0 | 0
283 |  | Cauruļvadu stiprinājumi kapara caurulēm, HILTI MP-LI M8-d22 vai ekvivalents | kpl | 1 |  |  | 0 |  |  | 0 | 0 | 0 | 0 | 0 | 0
284 |  | Akmens vates siltumizol. čaulas Paroc, AluCoatT-20mm d22 vai ekvivalents | m | 4 |  |  | 0 |  |  | 0 | 0 | 0 | 0 | 0 | 0
285 |  | Akmens vates siltumizol. čaulas Paroc, AluCoatT-60mm d22 vai ekvivalents | m | 16 |  |  | 0 |  |  | 0 | 0 | 0 | 0 | 0 | 0
286 |  | Pieslēgums ventagregāta siltummainim dn15, dn20 | kpl | 8 |  |  | 0 |  |  | 0 | 0 | 0 | 0 | 0 | 0
287 |  | Pieslēgums siltā gaisa apsaistes mezglam dn20 | kpl | 2 |  |  | 0 |  |  | 0 | 0 | 0 | 0 | 0 | 0
288 |  | Pieslēgums siltuma sadales mezglam dn25 | kpl | 2 |  |  | 0 |  |  | 0 | 0 | 0 | 0 | 0 | 0
289 |  | Gropes kalšana mūra sienā, aizdare pēc caur.v. mont. 200x100 | m | 9 |  |  | 0 |  |  | 0 | 0 | 0 | 0 | 0 | 0
290 |  | Starpsienas šķērsošana, izol. čaulas montāža, aizdare c.v.dn20-25, b=20mm | kpl | 1 |  |  | 0 |  |  | 0 | 0 | 0 | 0 | 0 | 0
291 |  | Koka konstr. pārseguma šķērsoš., urbšana, aizdare dn20-dn25 | kpl | 10 |  |  | 0 |  |  | 0 | 0 | 0 | 0 | 0 | 0
292 |  | Mūra sienas šķērsoš., urbšana, izol. čaulas mont., aizdare c.v.dn20-25/d102,b=20mm L=20-70cm | kpl | 12 |  |  | 0 |  |  | 0 | 0 | 0 | 0 | 0 | 0
293 |  | Mūra sienas šķērsoš., urbšana, izol. čaulas mont., aizdare c.v.dn25/d142, b=50mm L=70cm* | kpl | 2 |  |  | 0 |  |  | 0 | 0 | 0 | 0 | 0 | 0
294 |  | Ugunsdrošās čaulas montāža, ailas ugunsdr. aizdare dn15-dn32, b=20mm | kpl | 22 |  |  | 0 |  |  | 0 | 0 | 0 | 0 | 0 | 0
295 |  | Sistēmas hidrauliskā pārbaude 6,0 bar | kpl | 1 |  |  | 0 |  |  | 0 | 0 | 0 | 0 | 0 | 0
296 |  | Sistēmas uzpilde ar sertificētu etikēnglikola šķīdumu MEG 35% | L | 90 |  |  | 0 |  |  | 0 | 0 | 0 | 0 | 0 | 0
297 |  | Sistēmas palaišana un vārstu Kvs vērtību ieregulēšana | kpl | 1 |  |  | 0 |  |  | 0 | 0 | 0 | 0 | 0 | 0
298 |  | Tērauda cauruļvadu rūsas attīrīšana, gruntēšana un divkārša krāsošana | kpl | 1 |  |  | 0 |  |  | 0 | 0 | 0 | 0 | 0 | 0
299 |  | Montāžas palīgmateriāli, | kpl | 1 |  |  | 0 |  |  | 0 | 0 | 0 | 0 | 0 | 0
Tiešās izmaksas kopā, t.sk. Darba dēvēja sociālais nodoklis (23,59%) | [10 empty] | 0 | 0 | 0 | 0 | 0
Sastādīja: |  |  | 2024.gada __._________
(paraksts un tā atšifrējums, datums)
Sertifikāta Nr.:
Pārbaudīja: |  |  | 2024.gada __._________
(paraksts un tā atšifrējums, datums)
Sertifikāta Nr.:

## 1,17
Lokālā tāme Nr.1,17
Vēdināšana, gaisa kondicionēšana
(būvdarbu veids vai konstruktīvā elementa nosaukums)
Objekta nosaukums: |  | ĒKU ATJAUNOŠANA, PĀRBŪVE, NOJAUKŠANA UN TERITORIJAS LABIEKĀRTOŠANA I un II kārta
Būves nosaukums: |  | Pirmsskolas izglītības iestāde
Objekta adrese: |  | Dārtas iela 1, Cēsis, Cēsu novads
Pasūtītājs: |  | Cēsu novada pašvaldība Raunas ielā 4, Cēsīs, Cēsu novadā, LV-4101; Reģ.Nr. 90000031048
Būvuzņēmējs: |  | SIA
Tāme sastādīta 2024. gada tirgus cenās, pamatojoties uz būvprojekta rasējumiem | [11 empty] | Tāmes izmaksas: |  | 0 | EUR
[13 empty] | Tāme sastādītā | 2024.gada __._________
Nr.p.k. | Kods | Būvdarbu nosaukums | Mērvienība | Daudzums | Vienības izmaksas | [5 empty] | Kopā uz visu apjomu
[5 empty] | Laika norma (c/h) | Darba samaksas likme (euro/h) | Darba alga | Būvizstrādājumi | Mehānismi | KOPĀ | Darbietilpība (c/h) | Darba alga | Būvizstrādājumi | Mehānismi | Summa
1 |  | Ventilācijas sistēma PN-1 |  |  |  |  | 0 |  |  | 0 | 0 | 0 | 0 | 0 | 0
2 |  | Gaisa apstr. A+ klases iekārta, ar rotāc. silt. maini, P/N=1305/1305m3/h, 145/140Pa, rekup. 86%, SFPv 1,71KW/m3/s, ūdens kaloriferis Qh= 2,9KW, kompl. vārsti ar mot., F7, M5 filtru, ventil. mot. elektron. apgr. regulāc., 230V, 0,86KW Komfovent, VERSO-R-1300-H-W-R1-F7/M5-C5-SL/A-FM , VAV Skat. proj. pielikumu vai ekvivalents | kpl | 1 |  |  | 0 |  |  | 0 | 0 | 0 | 0 | 0 | 0
3 |  | Iznesamā vadības pults ar nedēļas progr., ventilat. apgriezienu un gaisa temp. regulāc., ON/OFF funkc. Komfovent vai ekvivalents | kpl | 1 |  |  | 0 |  |  | 0 | 0 | 0 | 0 | 0 | 0
4 |  | Pretvibrācijas paliknis zem iek. grīdas atbalstiem | kpl | 1 |  |  | 0 |  |  | 0 | 0 | 0 | 0 | 0 | 0
5 |  | Pieslēguma savienojums, Systemair FK-315 vai ekvivalents | gb | 4 |  |  | 0 |  |  | 0 | 0 | 0 | 0 | 0 | 0
6 |  | Automāt. gaisa nosl.vārsts ar el.pievadu un atgr. atsperi AGUJ-M-315 + LF24 vai ekvivalents | kpl | 2 |  |  | 0 |  |  | 0 | 0 | 0 | 0 | 0 | 0
7 |  | Āra galvaniz.metāla reste ar rāmi, lietus noteci, ins.sietu USS 400x1200h L 2985, ΔP=16Pa vai ekvivalents | kpl | 1 |  |  | 0 |  |  | 0 | 0 | 0 | 0 | 0 | 0
8 |  | Gaisa ieņemšanas kārba no cinkotā skārda, b=0,7mm 400x1200, L=1,0m | gb | 1 |  |  | 0 |  |  | 0 | 0 | 0 | 0 | 0 | 0
9 |  | Kārbu siltinājums ar Paroc, Wired MAT 80 paklājiem AluCoat-30mm vai ekvivalents | m2 | 3.2 |  |  | 0 |  |  | 0 | 0 | 0 | 0 | 0 | 0
10 |  | Trokšnu slāpētējs, taisnstūra, Konfovent, ΔdB=35,4, ΔP=18Pa STS-BLEXBM-550-350-2500-S Skat. proj. pielikumu vai ekvivalents | gb | 2 |  |  | 0 |  |  | 0 | 0 | 0 | 0 | 0 | 0
11 |  | Ugunsdrošais vārsts, apaļš, ar kūstošo drošin. Komfovent UVA 60-H-160, EI60 vai ekvivalents | gb | 2 |  |  | 0 |  |  | 0 | 0 | 0 | 0 | 0 | 0
12 |  | Ugunsdrošais vārsts, apaļš, ar kūstošo drošin. Komfovent UVA 60-H-250, EI60 vai ekvivalents | gb | 4 |  |  | 0 |  |  | 0 | 0 | 0 | 0 | 0 | 0
13 |  | Ugunsdrošais vārsts, apaļš, ar kūstošo drošin. Komfovent UVA 60-H-315, EI60 vai ekvivalents | gb | 2 |  |  | 0 |  |  | 0 | 0 | 0 | 0 | 0 | 0
14 |  | Ugunsdroša vārsta montāžas ailas aizdare, apšuvums nedegošs blīvējums | kpl | 8 |  |  | 0 |  |  | 0 | 0 | 0 | 0 | 0 | 0
15 |  | Regulējošais vārsts automātiskai piedziņai, Komfovent AGUJ-M-D-d250 vai ekvivalents | gb | 4 |  |  | 0 |  |  | 0 | 0 | 0 | 0 | 0 | 0
16 |  | Vārsta piedziņa ar ieregul. gala slēdzi, 0-10V, Komfovent LM-24A-SR vai ekvivalents | gb | 4 |  |  | 0 |  |  | 0 | 0 | 0 | 0 | 0 | 0
17 |  | Vārstu vadības kontrolieris, slēpta montāža MYV-1/010, 0-10V vai ekvivalents | kpl | 2 |  |  | 0 |  |  | 0 | 0 | 0 | 0 | 0 | 0
18 |  | Transformators 230/24V TRAFO vai ekvivalents | kpl | 2 |  |  | 0 |  |  | 0 | 0 | 0 | 0 | 0 | 0
19 |  | Apaļie gaisavadi no cinkotā skārda, b=0,5mm d125 | m | 7 |  |  | 0 |  |  | 0 | 0 | 0 | 0 | 0 | 0
20 |  | Apaļie gaisavadi no cinkotā skārda, b=0,5mm d160 | m | 19 |  |  | 0 |  |  | 0 | 0 | 0 | 0 | 0 | 0
21 |  | Apaļie gaisavadi no cinkotā skārda, b=0,5mm d200 | m | 10 |  |  | 0 |  |  | 0 | 0 | 0 | 0 | 0 | 0
22 |  | Apaļie gaisavadi no cinkotā skārda, b=0,5mm d250 | m | 34 |  |  | 0 |  |  | 0 | 0 | 0 | 0 | 0 | 0
23 |  | Apaļie gaisavadi no cinkotā skārda, b=0,5mm d315 | m | 6 |  |  | 0 |  |  | 0 | 0 | 0 | 0 | 0 | 0
24 |  | Apaļie gaisavadi no cinkotā skārda, b=0,7mm d355 | m | 30 |  |  | 0 |  |  | 0 | 0 | 0 | 0 | 0 | 0
25 |  | Taisnstūra gaisavadi no cinkotā skārda, b=0,7mm 550x350 | m | 2 |  |  | 0 |  |  | 0 | 0 | 0 | 0 | 0 | 0
26 |  | Taisnstūra gaisavada pārejas veidgabals b=0,7mm 550x350/d315 | gb | 2 |  |  | 0 |  |  | 0 | 0 | 0 | 0 | 0 | 0
27 |  | Taisnstūra gaisavada pārejas veidgabals b=0,7mm 550x350/d355 | gb | 1 |  |  | 0 |  |  | 0 | 0 | 0 | 0 | 0 | 0
28 |  | Gaisavadu fasondaļas apaļiem gaisavadiem d125-d355 | kpl | 1 |  |  | 0 |  |  | 0 | 0 | 0 | 0 | 0 | 0
29 |  | Gaisavadu fasondaļas taisnstūra gaisavadiem | kpl | 1 |  |  | 0 |  |  | 0 | 0 | 0 | 0 | 0 | 0
30 |  | Gaisavadu stiprinājumi HILTI, ugunsdrošā izpildījumā M10 vai ekvivalents | kpl | 1 |  |  | 0 |  |  | 0 | 0 | 0 | 0 | 0 | 0
31 |  | Tīrīšanas atvere gaisavadā ar noslēgu d160 | kpl | 3 |  |  | 0 |  |  | 0 | 0 | 0 | 0 | 0 | 0
32 |  | Tīrīšanas atvere gaisavadā ar noslēgu d250 | kpl | 4 |  |  | 0 |  |  | 0 | 0 | 0 | 0 | 0 | 0
33 |  | Tīrīšanas atvere gaisavadā ar noslēgu d355 | kpl | 1 |  |  | 0 |  |  | 0 | 0 | 0 | 0 | 0 | 0
34 |  | Tīrīšanas atvere gaisavadā ar noslēgu 350x550 | kpl | 1 |  |  | 0 |  |  | 0 | 0 | 0 | 0 | 0 | 0
35 |  | Tīrīšanas atvere gaisavadā ar skrūvēm un blīvējumu 18x08 | gb | 1 |  |  | 0 |  |  | 0 | 0 | 0 | 0 | 0 | 0
36 |  | Tīrīšanas atvere gaisavadā ar skrūvēm un blīvējumu 20x10 | gb | 4 |  |  | 0 |  |  | 0 | 0 | 0 | 0 | 0 | 0
37 |  | Tīrīšanas atvere gaisavadā ar skrūvēm un blīvējumu 30x20 | gb | 2 |  |  | 0 |  |  | 0 | 0 | 0 | 0 | 0 | 0
38 |  | Metāla apkalpes atvere ar pretkoroz. epoksīda krāsojumu Line DM-200x200 vai ekvivalents | gb | 16 |  |  | 0 |  |  | 0 | 0 | 0 | 0 | 0 | 0
39 |  | Ugunsdroša izolācija ar follija pārklāj., PAROC MAT AluCoat-30mm vai ekvivalents | m2 | 31 |  |  | 0 |  |  | 0 | 0 | 0 | 0 | 0 | 0
40 |  | Ugunsdr. izolācija follija, sieta pārklāj., PAROC Fire Mat AluCoat LT-80mm vai ekvivalents | m2 | 42 |  |  | 0 |  |  | 0 | 0 | 0 | 0 | 0 | 0
41 |  | Izolācijas montāžas palīgmateriāli PAROC vai ekvivalents | kpl | 1 |  |  | 0 |  |  | 0 | 0 | 0 | 0 | 0 | 0
42 |  | Piepl. metāla reste ar rāmi, lāpstiņu plūsma 15°, Halton ALE 400x100 vai ekvivalents | gb | 6 |  |  | 0 |  |  | 0 | 0 | 0 | 0 | 0 | 0
43 |  | Nosūces metāla reste ar rāmi, Halton ALU 400x150 vai ekvivalents | gb | 4 |  |  | 0 |  |  | 0 | 0 | 0 | 0 | 0 | 0
44 |  | Regulējošais vārsts restei HALTON OD 400x100 vai ekvivalents | gb | 6 |  |  | 0 |  |  | 0 | 0 | 0 | 0 | 0 | 0
45 |  | Regulējošais vārsts restei HALTON OD 400x150 vai ekvivalents | gb | 4 |  |  | 0 |  |  | 0 | 0 | 0 | 0 | 0 | 0
46 |  | Pieplūdes difuzors ar metāla gredzenu, Systemair TFF-125 vai ekvivalents | gb | 2 |  |  | 0 |  |  | 0 | 0 | 0 | 0 | 0 | 0
47 |  | Nosūces difuzors ar metāla gredzenu, Systemair EFF-125 vai ekvivalents | gb | 2 |  |  | 0 |  |  | 0 | 0 | 0 | 0 | 0 | 0
48 |  | Plūsmas regul. vārsts apaļam gaisavadam, HALTON PTS-125 vai ekvivalents | gb | 4 |  |  | 0 |  |  | 0 | 0 | 0 | 0 | 0 | 0
49 |  | Plūsmas regul. vārsts apaļam gaisavadam, HALTON PTS-250 vai ekvivalents | gb | 4 |  |  | 0 |  |  | 0 | 0 | 0 | 0 | 0 | 0
50 |  | Pieslēgums ventagregāta gaisavadam d315 | kpl | 4 |  |  | 0 |  |  | 0 | 0 | 0 | 0 | 0 | 0
51 |  | Pieslēgums gaisa ieņemšanas/izmešanas kārbām d355 | kpl | 1 |  |  | 0 |  |  | 0 | 0 | 0 | 0 | 0 | 0
52 |  | Starpienas šķērsoš.,urbšana, aizdare 150-200mm d100-d160 | kpl | 2 |  |  | 0 |  |  | 0 | 0 | 0 | 0 | 0 | 0
53 |  | Starpienas šķērsoš.,urbšana, aizdare 150-200mm d315 | kpl | 2 |  |  | 0 |  |  | 0 | 0 | 0 | 0 | 0 | 0
54 |  | Pārseguma koka konstr. cauriešana, urbšana, aizdare d160 | kpl | 2 |  |  | 0 |  |  | 0 | 0 | 0 | 0 | 0 | 0
55 |  | Pārseguma koka konstr. cauriešana, urbšana, aizdare d250 | kpl | 2 |  |  | 0 |  |  | 0 | 0 | 0 | 0 | 0 | 0
56 |  | Mūra sienas šķērsošana, urbšana, aizdare 300-500mm g.v.d160/d260 | kpl | 2 |  |  | 0 |  |  | 0 | 0 | 0 | 0 | 0 | 0
57 |  | Mūra sienas šķērsošana, urbšana, aizdare 300-500mm g.v.d250/d300 Ailas izv. iekļ. BK sad. | kpl | 4 |  |  | 0 |  |  | 0 | 0 | 0 | 0 | 0 | 0
58 |  | Esošā mūra vēdkanāla atvēršana un aizdare pēc oderes montāžas | kpl | 6 |  |  | 0 |  |  | 0 | 0 | 0 | 0 | 0 | 0
59 |  | Ugunsdroša vēdnanāla ailas aizdare | kpl | 2 |  |  | 0 |  |  | 0 | 0 | 0 | 0 | 0 | 0
60 |  | Gaisavada montāža esošā vēdkanālā | kpl | 2 |  |  | 0 |  |  | 0 | 0 | 0 | 0 | 0 | 0
61 |  | Elektroinstalācijas apsaiste un materiāli | kpl | 1 |  |  | 0 |  |  | 0 | 0 | 0 | 0 | 0 | 0
62 |  | Vēdin. sist. regulēšana un sistēmas pases sastādīšana | kpl | 1 |  |  | 0 |  |  | 0 | 0 | 0 | 0 | 0 | 0
63 |  | Gaisavadu un vārstu marķējums | kpl | 1 |  |  | 0 |  |  | 0 | 0 | 0 | 0 | 0 | 0
64 |  | Palīgmateriāli, | kpl | 1 |  |  | 0 |  |  | 0 | 0 | 0 | 0 | 0 | 0
65 |  | Ventilācijas sistēma PN-2 |  |  |  |  | 0 |  |  | 0 | 0 | 0 | 0 | 0 | 0
66 |  | Gaisa apstr. A+ klases iekārta, ar rotāc. silt. maini, P/N=1680/1680m3/h, 145/150Pa, rekup. 84%, SFPv 1,73KW/m3/s, ūdens kaloriferis Qh= 4,0KW, kompl. vārsti ar mot., F7, M5 filtru, ventil. mot. elektron. apgr. regulāc., 230V, 1,04KW Komfovent, VERSO-R-1700-H-W-R1-F7/M5-C5-SL/A-FM , VAV Skat. proj. pielikumu vai ekvivalents | kpl | 1 |  |  | 0 |  |  | 0 | 0 | 0 | 0 | 0 | 0
67 |  | Iznesamā vadības pults ar nedēļas progr., ventilat. apgriezienu un gaisa temp. regulāc., ON/OFF funkc. Komfovent vai ekvivalents | kpl | 1 |  |  | 0 |  |  | 0 | 0 | 0 | 0 | 0 | 0
68 |  | Pretvibrācijas paliknis zem iek. grīdas atbalstiem | kpl | 1 |  |  | 0 |  |  | 0 | 0 | 0 | 0 | 0 | 0
69 |  | Pieslēguma savienojums, Systemair DS-40x30 vai ekvivalents | gb | 4 |  |  | 0 |  |  | 0 | 0 | 0 | 0 | 0 | 0
70 |  | Automāt. gaisa nosl.vārsts ar el.pievadu un atgr. atsperi SRU-M-300x400 + LF24 vai ekvivalents | kpl | 2 |  |  | 0 |  |  | 0 | 0 | 0 | 0 | 0 | 0
71 |  | Trokšnu slāpētējs, taisnstūra, Konfovent, ΔdB=30,7, ΔP=16Pa STS-J1SDBO-600-350-2250-S Skat. proj. pielikumu vai ekvivalents | gb | 2 |  |  | 0 |  |  | 0 | 0 | 0 | 0 | 0 | 0
72 |  | Ugunsdrošais vārsts, apaļš, ar kūstošo drošin. Komfovent UVA 60-H-100, EI60 vai ekvivalents | gb | 2 |  |  | 0 |  |  | 0 | 0 | 0 | 0 | 0 | 0
73 |  | Ugunsdrošais vārsts, apaļš, ar kūstošo drošin. Komfovent UVA 60-H-160, EI60 vai ekvivalents | gb | 2 |  |  | 0 |  |  | 0 | 0 | 0 | 0 | 0 | 0
74 |  | Ugunsdrošais vārsts, apaļš, ar kūstošo drošin. Komfovent UVA 60-H-200, EI60 vai ekvivalents | gb | 6 |  |  | 0 |  |  | 0 | 0 | 0 | 0 | 0 | 0
75 |  | Ugunsdrošais vārsts, apaļš, ar kūstošo drošin. Komfovent UVA 60-H-250, EI60 vai ekvivalents | gb | 2 |  |  | 0 |  |  | 0 | 0 | 0 | 0 | 0 | 0
76 |  | Ugunsdrošais vārsts, apaļš, ar kūstošo drošin. Komfovent UVA 60-H-315, EI60 vai ekvivalents | gb | 2 |  |  | 0 |  |  | 0 | 0 | 0 | 0 | 0 | 0
77 |  | Ugunsdrošais vārsts, taisnst., ar kūstošo drošin. Komfovent UVS 60-400x300, EI60 vai ekvivalents | gb | 1 |  |  | 0 |  |  | 0 | 0 | 0 | 0 | 0 | 0
78 |  | Ugunsdroša vārsta montāžas ailas aizdare, apšuvums nedegošs blīvējums | kpl | 15 |  |  | 0 |  |  | 0 | 0 | 0 | 0 | 0 | 0
79 |  | Regulējošais vārsts automātiskai piedziņai, Komfovent AGUJ-M-D-d200 vai ekvivalents | gb | 6 |  |  | 0 |  |  | 0 | 0 | 0 | 0 | 0 | 0
80 |  | Vārsta piedziņa ar ieregul. gala slēdzi, 0-10V, Komfovent LM-24A-SR vai ekvivalents | gb | 6 |  |  | 0 |  |  | 0 | 0 | 0 | 0 | 0 | 0
81 |  | Vārstu vadības kontrolieris, slēpta montāža MYV-1/010, 0-10V vai ekvivalents | kpl | 3 |  |  | 0 |  |  | 0 | 0 | 0 | 0 | 0 | 0
82 |  | Transformators 230/24V TRAFO vai ekvivalents | kpl | 3 |  |  | 0 |  |  | 0 | 0 | 0 | 0 | 0 | 0
83 |  | Apaļie gaisavadi no cinkotā skārda, b=0,5mm d100 | m | 32 |  |  | 0 |  |  | 0 | 0 | 0 | 0 | 0 | 0
84 |  | Apaļie gaisavadi no cinkotā skārda, b=0,5mm d125 | m | 52 |  |  | 0 |  |  | 0 | 0 | 0 | 0 | 0 | 0
85 |  | Apaļie gaisavadi no cinkotā skārda, b=0,5mm d160 | m | 33 |  |  | 0 |  |  | 0 | 0 | 0 | 0 | 0 | 0
86 |  | Apaļie gaisavadi no cinkotā skārda, b=0,5mm d200 | m | 69 |  |  | 0 |  |  | 0 | 0 | 0 | 0 | 0 | 0
87 |  | Apaļie gaisavadi no cinkotā skārda, b=0,5mm d250 | m | 23 |  |  | 0 |  |  | 0 | 0 | 0 | 0 | 0 | 0
88 |  | Apaļie gaisavadi no cinkotā skārda, b=0,5mm d315 | m | 32 |  |  | 0 |  |  | 0 | 0 | 0 | 0 | 0 | 0
89 |  | Apaļie gaisavadi no cinkotā skārda, b=0,7mm d355 | m | 7 |  |  | 0 |  |  | 0 | 0 | 0 | 0 | 0 | 0
90 |  | Taisnstūra gaisavadi no cinkotā skārda, b=0,7mm 300x400 | m | 17 |  |  | 0 |  |  | 0 | 0 | 0 | 0 | 0 | 0
91 |  | Taisnstūra gaisavadi no cinkotā skārda, b=0,7mm 600x350 | m | 2 |  |  | 0 |  |  | 0 | 0 | 0 | 0 | 0 | 0
92 |  | Taisnstūra gaisavada pārejas veidgabals b=0,7mm 600x350/d315 | gb | 1 |  |  | 0 |  |  | 0 | 0 | 0 | 0 | 0 | 0
93 |  | Taisnstūra gaisavada pārejas veidgabals b=0,7mm 600x350/d355 | gb | 1 |  |  | 0 |  |  | 0 | 0 | 0 | 0 | 0 | 0
94 |  | Taisnstūra gaisavada pārejas veidgabals b=0,7mm 600x350/400x300 | gb | 2 |  |  | 0 |  |  | 0 | 0 | 0 | 0 | 0 | 0
95 |  | Gaisavadu fasondaļas apaļiem gaisavadiem | kpl | 1 |  |  | 0 |  |  | 0 | 0 | 0 | 0 | 0 | 0
96 |  | Gaisavadu fasondaļas taisnstūra gaisavadiem | kpl | 1 |  |  | 0 |  |  | 0 | 0 | 0 | 0 | 0 | 0
97 |  | Gaisavadu stiprinājumi HILTI, ugunsdrošā izpildījumā M10 vai ekvivalents | kpl | 1 |  |  | 0 |  |  | 0 | 0 | 0 | 0 | 0 | 0
98 |  | Tīrīšanas atvere gaisavadā ar noslēgu d125 | kpl | 6 |  |  | 0 |  |  | 0 | 0 | 0 | 0 | 0 | 0
99 |  | Tīrīšanas atvere gaisavadā ar noslēgu d160 | kpl | 2 |  |  | 0 |  |  | 0 | 0 | 0 | 0 | 0 | 0
100 |  | Tīrīšanas atvere gaisavadā ar noslēgu d200 | kpl | 8 |  |  | 0 |  |  | 0 | 0 | 0 | 0 | 0 | 0
101 |  | Tīrīšanas atvere gaisavadā ar noslēgu d315 | kpl | 1 |  |  | 0 |  |  | 0 | 0 | 0 | 0 | 0 | 0
102 |  | Tīrīšanas atvere gaisavadā ar noslēgu d355 | kpl | 1 |  |  | 0 |  |  | 0 | 0 | 0 | 0 | 0 | 0
103 |  | Tīrīšanas atvere gaisavadā ar noslēgu 300x400 | kpl | 1 |  |  | 0 |  |  | 0 | 0 | 0 | 0 | 0 | 0
104 |  | Tīrīšanas atvere gaisavadā ar skrūvēm un blīvējumu 18x08 | gb | 5 |  |  | 0 |  |  | 0 | 0 | 0 | 0 | 0 | 0
105 |  | Tīrīšanas atvere gaisavadā ar skrūvēm un blīvējumu 20x10 | gb | 14 |  |  | 0 |  |  | 0 | 0 | 0 | 0 | 0 | 0
106 |  | Tīrīšanas atvere gaisavadā ar skrūvēm un blīvējumu 40x20 | gb | 2 |  |  | 0 |  |  | 0 | 0 | 0 | 0 | 0 | 0
107 |  | Metāla apkalpes atvere ar pretkoroz. epoksīda krāsojumu Line DM-200x200 vai ekvivalents | gb | 32 |  |  | 0 |  |  | 0 | 0 | 0 | 0 | 0 | 0
108 |  | Ugunsdroša izolācija ar follija pārklāj., PAROC MAT AluCoat-30mm vai ekvivalents | m2 | 40 |  |  | 0 |  |  | 0 | 0 | 0 | 0 | 0 | 0
109 |  | Ugunsdr. izolācija follija, sieta pārklāj., PAROC Fire Mat AluCoat LT-80mm vai ekvivalents | m2 | 87 |  |  | 0 |  |  | 0 | 0 | 0 | 0 | 0 | 0
110 |  | Izolācijas montāžas palīgmateriāli PAROC vai ekvivalents | kpl | 1 |  |  | 0 |  |  | 0 | 0 | 0 | 0 | 0 | 0
111 |  | Necaurredz. gaisa pārpl. reste mont. durvīs, Halton TVC-200x100 L=30, ΔP=6Pa vai ekvivalents | gb | 1 |  |  | 0 |  |  | 0 | 0 | 0 | 0 | 0 | 0
112 |  | Necaurredz. gaisa pārpl. reste mont. durvīs, Halton TVC-300x100 L=80, ΔP=15Pa vai ekvivalents | gb | 2 |  |  | 0 |  |  | 0 | 0 | 0 | 0 | 0 | 0
113 |  | Necaurredz. gaisa pārpl. reste mont. durvīs, Halton TVC-300x150 L=100, ΔP=11Pa vai ekvivalents | gb | 4 |  |  | 0 |  |  | 0 | 0 | 0 | 0 | 0 | 0
114 |  | Necaurredz. gaisa pārpl. reste mont. durvīs, Halton TVC-400x300 L=300, ΔP=11Pa vai ekvivalents | gb | 3 |  |  | 0 |  |  | 0 | 0 | 0 | 0 | 0 | 0
115 |  | Pieplūdes difuzors ar metāla gredzenu, Systemair TFF-100 Skat. proj. pielik. vai ekvivalents | gb | 1 |  |  | 0 |  |  | 0 | 0 | 0 | 0 | 0 | 0
116 |  | Pieplūdes difuzors ar metāla gredzenu, Systemair TFF-125 vai ekvivalents | gb | 9 |  |  | 0 |  |  | 0 | 0 | 0 | 0 | 0 | 0
117 |  | Pieplūdes difuzors ar metāla gredzenu, Systemair TFF-160 vai ekvivalents | gb | 3 |  |  | 0 |  |  | 0 | 0 | 0 | 0 | 0 | 0
118 |  | Nosūces difuzors ar ugunsdrošu aizvaru EI120, Halton FDV-125, E120S vai ekvivalents | gb | 1 |  |  | 0 |  |  | 0 | 0 | 0 | 0 | 0 | 0
119 |  | Nosūces difuzors ar metāla gredzenu, Systemair EFF-100 vai ekvivalents | gb | 6 |  |  | 0 |  |  | 0 | 0 | 0 | 0 | 0 | 0
120 |  | Nosūces difuzors ar metāla gredzenu, Systemair EFF-125 vai ekvivalents | gb | 13 |  |  | 0 |  |  | 0 | 0 | 0 | 0 | 0 | 0
121 |  | Plūsmas regul. vārsts apaļam gaisavadam, HALTON PTS-100 vai ekvivalents | gb | 6 |  |  | 0 |  |  | 0 | 0 | 0 | 0 | 0 | 0
122 |  | Plūsmas regul. vārsts apaļam gaisavadam, HALTON PTS-125 vai ekvivalents | gb | 22 |  |  | 0 |  |  | 0 | 0 | 0 | 0 | 0 | 0
123 |  | Plūsmas regul. vārsts apaļam gaisavadam, HALTON PTS-160 vai ekvivalents | gb | 3 |  |  | 0 |  |  | 0 | 0 | 0 | 0 | 0 | 0
124 |  | Plūsmas regul. vārsts apaļam gaisavadam, HALTON PTS-200 vai ekvivalents | gb | 6 |  |  | 0 |  |  | 0 | 0 | 0 | 0 | 0 | 0
125 |  | Apaļas regulējošais elements, skaņas slāpētājs INNO-100 vai ekvivalents | gb | 1 |  |  | 0 |  |  | 0 | 0 | 0 | 0 | 0 | 0
126 |  | Pieslēgums ventagregāta gaisavadam 400x300 | kpl | 4 |  |  | 0 |  |  | 0 | 0 | 0 | 0 | 0 | 0
127 |  | Pieslēgums gaisa ieņemšanas/izmešanas kārbām 400x300 | kpl | 1 |  |  | 0 |  |  | 0 | 0 | 0 | 0 | 0 | 0
128 |  | Starpienas šķērsoš.,urbšana, aizdare 150-200mm d100-d125 | kpl | 3 |  |  | 0 |  |  | 0 | 0 | 0 | 0 | 0 | 0
129 |  | Starpienas šķērsoš.,urbšana, aizdare 150-200mm d160-d200 | kpl | 1 |  |  | 0 |  |  | 0 | 0 | 0 | 0 | 0 | 0
130 |  | Starpienas šķērsoš.,urbšana, aizdare 150-200mm d315 | kpl | 2 |  |  | 0 |  |  | 0 | 0 | 0 | 0 | 0 | 0
131 |  | Starpienas šķērsoš.,urbšana, aizdare 150-200mm 300x400 | kpl | 1 |  |  | 0 |  |  | 0 | 0 | 0 | 0 | 0 | 0
132 |  | Pārseguma koka konstr. cauriešana, urbšana, aizdare d160 | kpl | 2 |  |  | 0 |  |  | 0 | 0 | 0 | 0 | 0 | 0
133 |  | Pārseguma koka konstr. cauriešana, urbšana, aizdare d200 | kpl | 4 |  |  | 0 |  |  | 0 | 0 | 0 | 0 | 0 | 0
134 |  | Mūra sienas šķērsošana, urbšana, aizdare 300-500mm g.v.d100/d202 | kpl | 4 |  |  | 0 |  |  | 0 | 0 | 0 | 0 | 0 | 0
135 |  | Mūra sienas šķērsošana, urbšana, aizdare 300-500mm g.v.d125/d225 | kpl | 3 |  |  | 0 |  |  | 0 | 0 | 0 | 0 | 0 | 0
136 |  | Mūra sienas šķērsošana, urbšana, aizdare 300-500mm g.v.d200/d300 | kpl | 1 |  |  | 0 |  |  | 0 | 0 | 0 | 0 | 0 | 0
137 |  | Esošā mūra vēdkanāla atvēršana un aizdare pēc oderes montāžas | kpl | 9 |  |  | 0 |  |  | 0 | 0 | 0 | 0 | 0 | 0
138 |  | Ugunsdroša vēdnanāla ailas aizdare | kpl | 2 |  |  | 0 |  |  | 0 | 0 | 0 | 0 | 0 | 0
139 |  | Gaisavada montāža esošā vēdkanālā | kpl | 4 |  |  | 0 |  |  | 0 | 0 | 0 | 0 | 0 | 0
140 |  | Elektroinstalācijas apsaiste un materiāli | kpl | 1 |  |  | 0 |  |  | 0 | 0 | 0 | 0 | 0 | 0
141 |  | Vēdin. sist. regulēšana un sistēmas pases sastādīšana | kpl | 1 |  |  | 0 |  |  | 0 | 0 | 0 | 0 | 0 | 0
142 |  | Gaisavadu un vārstu marķējums | kpl | 1 |  |  | 0 |  |  | 0 | 0 | 0 | 0 | 0 | 0
143 |  | Palīgmateriāli, | kpl | 1 |  |  | 0 |  |  | 0 | 0 | 0 | 0 | 0 | 0
144 |  | Ventilācijas sistēma PN-3 |  |  |  |  | 0 |  |  | 0 | 0 | 0 | 0 | 0 | 0
145 |  | Gaisa apstr. A+ klases iekārta, ar rotāc. silt. maini, P/N=1520/1520m3/h, 145/140Pa, rekup. 85%, SFPv 1,55KW/m3/s, ūdens kaloriferis Qh= 3,5KW, kompl. vārsti ar mot., F7, M5 filtru, ventil. mot. elektron. apgr. regulāc., 230V, 1,04KW Komfovent, VERSO-R-1700-H-W-R1-F7/M5-C5-SL/A-FM , VAV Skat. proj. pielikumu vai ekvivalents | kpl | 1 |  |  | 0 |  |  | 0 | 0 | 0 | 0 | 0 | 0
146 |  | Iznesamā vadības pults ar nedēļas progr., ventilat. apgriezienu un gaisa temp. regulāc., ON/OFF funkc. Komfovent vai ekvivalents | kpl | 1 |  |  | 0 |  |  | 0 | 0 | 0 | 0 | 0 | 0
147 |  | Pretvibrācijas paliknis zem iek. grīdas atbalstiem | kpl | 1 |  |  | 0 |  |  | 0 | 0 | 0 | 0 | 0 | 0
148 |  | Pieslēguma savienojums, Systemair DS-40x30 vai ekvivalents | gb | 4 |  |  | 0 |  |  | 0 | 0 | 0 | 0 | 0 | 0
149 |  | Automāt. gaisa nosl.vārsts ar el.pievadu un atgr. atsperi SRU-M-300x400 + LF24 vai ekvivalents | kpl | 2 |  |  | 0 |  |  | 0 | 0 | 0 | 0 | 0 | 0
150 |  | Āra galvaniz.metāla reste ar rāmi, lietus noteci, ins.sietu USS 400x1200h L 2060, ΔP=9Pa vai ekvivalents | kpl | 1 |  |  | 0 |  |  | 0 | 0 | 0 | 0 | 0 | 0
151 |  | Gaisa ieņemšanas kārba no cinkotā skārda, b=0,7mm 400x1200, L=1,0m vai ekvivalents | gb | 1 |  |  | 0 |  |  | 0 | 0 | 0 | 0 | 0 | 0
152 |  | Kārbu siltinājums ar Paroc, Wired MAT 80 paklājiem AluCoat-30mm vai ekvivalents | m2 | 3.2 |  |  | 0 |  |  | 0 | 0 | 0 | 0 | 0 | 0
153 |  | Trokšnu slāpētējs, taisnstūra, Konfovent, ΔdB=30,6, ΔP=18Pa STS-IAH2BU-600-300-2250-S Skat. proj. pielikumu vai ekvivalents | gb | 2 |  |  | 0 |  |  | 0 | 0 | 0 | 0 | 0 | 0
154 |  | Trokšņu slāpētājs apaļam gaisavadam AGS-125-50-900 vai ekvivalents | gb | 4 |  |  | 0 |  |  | 0 | 0 | 0 | 0 | 0 | 0
155 |  | Ugunsdrošais vārsts, apaļš, ar kūstošo drošin. Komfovent UVA 60-H-125, EI60 vai ekvivalents | gb | 4 |  |  | 0 |  |  | 0 | 0 | 0 | 0 | 0 | 0
156 |  | Ugunsdrošais vārsts, apaļš, ar kūstošo drošin. Komfovent UVA 60-H-160, EI60 vai ekvivalents | gb | 4 |  |  | 0 |  |  | 0 | 0 | 0 | 0 | 0 | 0
157 |  | Ugunsdrošais vārsts, apaļš, ar kūstošo drošin. Komfovent UVA 60-H-250, EI60 vai ekvivalents | gb | 4 |  |  | 0 |  |  | 0 | 0 | 0 | 0 | 0 | 0
158 |  | Ugunsdroša vārsta montāžas ailas aizdare, apšuvums nedegošs blīvējums | kpl | 12 |  |  | 0 |  |  | 0 | 0 | 0 | 0 | 0 | 0
159 |  | Regulējošais vārsts automātiskai piedziņai, Komfovent AGUJ-M-D-d250 vai ekvivalents | gb | 4 |  |  | 0 |  |  | 0 | 0 | 0 | 0 | 0 | 0
160 |  | Vārsta piedziņa ar ieregul. gala slēdzi, 0-10V, Komfovent LM-24A-SR vai ekvivalents | gb | 4 |  |  | 0 |  |  | 0 | 0 | 0 | 0 | 0 | 0
161 |  | Vārstu vadības kontrolieris, slēpta montāža MYV-1/010, 0-10V vai ekvivalents | kpl | 2 |  |  | 0 |  |  | 0 | 0 | 0 | 0 | 0 | 0
162 |  | Transformators 230/24V TRAFO vai ekvivalents | kpl | 2 |  |  | 0 |  |  | 0 | 0 | 0 | 0 | 0 | 0
163 |  | Apaļie gaisavadi no cinkotā skārda, b=0,5mm d125 | m | 31 |  |  | 0 |  |  | 0 | 0 | 0 | 0 | 0 | 0
164 |  | Apaļie gaisavadi no cinkotā skārda, b=0,5mm d160 | m | 21 |  |  | 0 |  |  | 0 | 0 | 0 | 0 | 0 | 0
165 |  | Apaļie gaisavadi no cinkotā skārda, b=0,5mm d200 | m | 12 |  |  | 0 |  |  | 0 | 0 | 0 | 0 | 0 | 0
166 |  | Apaļie gaisavadi no cinkotā skārda, b=0,5mm d250 | m | 39 |  |  | 0 |  |  | 0 | 0 | 0 | 0 | 0 | 0
167 |  | Apaļie gaisavadi no cinkotā skārda, b=0,7mm d355 | m | 17 |  |  | 0 |  |  | 0 | 0 | 0 | 0 | 0 | 0
168 |  | Taisnstūra gaisavadi no cinkotā skārda, b=0,7mm 300x400 | m | 9 |  |  | 0 |  |  | 0 | 0 | 0 | 0 | 0 | 0
169 |  | Taisnstūra gaisavadi no cinkotā skārda, b=0,7mm 600x300 | m | 3 |  |  | 0 |  |  | 0 | 0 | 0 | 0 | 0 | 0
170 |  | Taisnstūra gaisavada pārejas veidgabals b=0,7mm 400x300/600x300 | gb | 2 |  |  | 0 |  |  | 0 | 0 | 0 | 0 | 0 | 0
171 |  | Taisnstūra gaisavada pārejas veidgabals b=0,7mm 400x300/d355 | gb | 2 |  |  | 0 |  |  | 0 | 0 | 0 | 0 | 0 | 0
172 |  | Gaisavadu fasondaļas apaļiem gaisavadiem | kpl | 1 |  |  | 0 |  |  | 0 | 0 | 0 | 0 | 0 | 0
173 |  | Gaisavadu fasondaļas taisnstūra gaisavadiem | kpl | 1 |  |  | 0 |  |  | 0 | 0 | 0 | 0 | 0 | 0
174 |  | Gaisavadu stiprinājumi HILTI, ugunsdrošā izpildījumā M10 vai ekvivalents | kpl | 1 |  |  | 0 |  |  | 0 | 0 | 0 | 0 | 0 | 0
175 |  | Tīrīšanas atvere gaisavadā ar noslēgu d250 | kpl | 4 |  |  | 0 |  |  | 0 | 0 | 0 | 0 | 0 | 0
176 |  | Tīrīšanas atvere gaisavadā ar noslēgu 400x300 | kpl | 1 |  |  | 0 |  |  | 0 | 0 | 0 | 0 | 0 | 0
177 |  | Tīrīšanas atvere gaisavadā ar noslēgu 600x300 | kpl | 1 |  |  | 0 |  |  | 0 | 0 | 0 | 0 | 0 | 0
178 |  | Tīrīšanas atvere gaisavadā ar skrūvēm un blīvējumu 18x08 | gb | 2 |  |  | 0 |  |  | 0 | 0 | 0 | 0 | 0 | 0
179 |  | Tīrīšanas atvere gaisavadā ar skrūvēm un blīvējumu 20x10 | gb | 4 |  |  | 0 |  |  | 0 | 0 | 0 | 0 | 0 | 0
180 |  | Tīrīšanas atvere gaisavadā ar skrūvēm un blīvējumu 30x20 | gb | 1 |  |  | 0 |  |  | 0 | 0 | 0 | 0 | 0 | 0
181 |  | Tīrīšanas atvere gaisavadā ar skrūvēm un blīvējumu 40x20 | gb | 1 |  |  | 0 |  |  | 0 | 0 | 0 | 0 | 0 | 0
182 |  | Metāla apkalpes atvere ar pretkoroz. epoksīda krāsojumu Line DM-200x200 vai ekvivalents | gb | 4 |  |  | 0 |  |  | 0 | 0 | 0 | 0 | 0 | 0
183 |  | Ugunsdroša izolācija ar follija pārklāj., PAROC MAT AluCoat-30mm vai ekvivalents | m2 | 26 |  |  | 0 |  |  | 0 | 0 | 0 | 0 | 0 | 0
184 |  | Ugunsdr. izolācija follija, sieta pārklāj., PAROC Fire Mat AluCoat LT-80mm vai ekvivalents | m2 | 51 |  |  | 0 |  |  | 0 | 0 | 0 | 0 | 0 | 0
185 |  | Izolācijas montāžas palīgmateriāli PAROC vai ekvivalents | kpl | 1 |  |  | 0 |  |  | 0 | 0 | 0 | 0 | 0 | 0
186 |  | Piepl. metāla reste ar rāmi, lāpstiņu plūsma 15°, Halton ALE 400x100 vai ekvivalents | gb | 6 |  |  | 0 |  |  | 0 | 0 | 0 | 0 | 0 | 0
187 |  | Nosūces metāla reste ar rāmi, Halton ALU 400x150 vai ekvivalents | gb | 4 |  |  | 0 |  |  | 0 | 0 | 0 | 0 | 0 | 0
188 |  | Regulējošais vārsts restei HALTON OD 400x100 vai ekvivalents | gb | 6 |  |  | 0 |  |  | 0 | 0 | 0 | 0 | 0 | 0
189 |  | Regulējošais vārsts restei HALTON OD 400x150 vai ekvivalents | gb | 4 |  |  | 0 |  |  | 0 | 0 | 0 | 0 | 0 | 0
190 |  | Pieplūdes difuzors ar metāla gredzenu, Systemair TFF-125 vai ekvivalents | gb | 1 |  |  | 0 |  |  | 0 | 0 | 0 | 0 | 0 | 0
191 |  | Pieplūdes difuzors ar metāla gredzenu, Systemair TFF-160 vai ekvivalents | gb | 2 |  |  | 0 |  |  | 0 | 0 | 0 | 0 | 0 | 0
192 |  | Nosūces difuzors ar metāla gredzenu, Systemair EFF-125 vai ekvivalents | gb | 3 |  |  | 0 |  |  | 0 | 0 | 0 | 0 | 0 | 0
193 |  | Plūsmas regul. vārsts apaļam gaisavadam, HALTON PTS-125 vai ekvivalents | gb | 6 |  |  | 0 |  |  | 0 | 0 | 0 | 0 | 0 | 0
194 |  | Plūsmas regul. vārsts apaļam gaisavadam, HALTON PTS-250 vai ekvivalents | gb | 4 |  |  | 0 |  |  | 0 | 0 | 0 | 0 | 0 | 0
195 |  | Pieslēgums ventagregāta gaisavadam 400x300 | kpl | 4 |  |  | 0 |  |  | 0 | 0 | 0 | 0 | 0 | 0
196 |  | Pieslēgums gaisa ieņemšanas/izmešanas kārbām 400x300 | kpl | 1 |  |  | 0 |  |  | 0 | 0 | 0 | 0 | 0 | 0
197 |  | Starpienas šķērsoš.,urbšana, aizdare 150-200mm d100-d160 | kpl | 2 |  |  | 0 |  |  | 0 | 0 | 0 | 0 | 0 | 0
198 |  | Pārseguma koka konstr. cauriešana, urbšana, aizdare d125 | kpl | 4 |  |  | 0 |  |  | 0 | 0 | 0 | 0 | 0 | 0
199 |  | Pārseguma koka konstr. cauriešana, urbšana, aizdare d160 | kpl | 2 |  |  | 0 |  |  | 0 | 0 | 0 | 0 | 0 | 0
200 |  | Pārseguma koka konstr. cauriešana, urbšana, aizdare d250 | kpl | 2 |  |  | 0 |  |  | 0 | 0 | 0 | 0 | 0 | 0
201 |  | Mūra sienas šķērsošana, urbšana, aizdare 300-500mm g.v.d160/d260 Ailas izv. iekļ. BK sad. | kpl | 2 |  |  | 0 |  |  | 0 | 0 | 0 | 0 | 0 | 0
202 |  | Mūra sienas šķērsošana, urbšana, aizdare 300-500mm g.v.d250/d300 Ailas izv. iekļ. BK sad. | kpl | 4 |  |  | 0 |  |  | 0 | 0 | 0 | 0 | 0 | 0
203 |  | Esošā mūra vēdkanāla atvēršana un aizdare pēc oderes montāžas | kpl | 5 |  |  | 0 |  |  | 0 | 0 | 0 | 0 | 0 | 0
204 |  | Ugunsdroša vēdnanāla ailas aizdare | kpl | 3 |  |  | 0 |  |  | 0 | 0 | 0 | 0 | 0 | 0
205 |  | Gaisavada montāža esošā vēdkanālā | kpl | 2 |  |  | 0 |  |  | 0 | 0 | 0 | 0 | 0 | 0
206 |  | Elektroinstalācijas apsaiste un materiāli | kpl | 1 |  |  | 0 |  |  | 0 | 0 | 0 | 0 | 0 | 0
207 |  | Vēdin. sist. regulēšana un sistēmas pases sastādīšana | kpl | 1 |  |  | 0 |  |  | 0 | 0 | 0 | 0 | 0 | 0
208 |  | Gaisavadu un vārstu marķējums | kpl | 1 |  |  | 0 |  |  | 0 | 0 | 0 | 0 | 0 | 0
209 |  | Palīgmateriāli, | kpl | 1 |  |  | 0 |  |  | 0 | 0 | 0 | 0 | 0 | 0
210 |  | Ventilācijas sistēma PN-4 |  |  |  |  | 0 |  |  | 0 | 0 | 0 | 0 | 0 | 0
211 |  | Gaisa apstr. A+ klases iekārta, ar rotāc. silt. maini, P/N=540/540m3/h, 135/130Pa, rekup. 85%, SFPv 1,03KW/m3/s, ūdens kaloriferis Qh=1,9KW, kompl. vārsti ar mot., F7, M5 filtru, ventil. mot. elektron. apgr. regulāc., 230V, 0,44KW Komfovent, VERSO-R-1000-H-W-R1-F7/M5-C5-SL/A-P2-FM , CAV Skat. proj. pielikumu vai ekvivalents | kpl | 1 |  |  | 0 |  |  | 0 | 0 | 0 | 0 | 0 | 0
212 |  | Iznesamā vadības pults ar nedēļas progr., ventilat. apgriezienu un gaisa temp. regulāc., ON/OFF funkc. Komfovent vai ekvivalents | kpl | 1 |  |  | 0 |  |  | 0 | 0 | 0 | 0 | 0 | 0
213 |  | Pretvibrācijas paliknis zem iek. grīdas atbalstiem | kpl | 1 |  |  | 0 |  |  | 0 | 0 | 0 | 0 | 0 | 0
214 |  | Pieslēguma savienojums, Systemair FK-315 vai ekvivalents | gb | 4 |  |  | 0 |  |  | 0 | 0 | 0 | 0 | 0 | 0
215 |  | Automāt. gaisa nosl.vārsts ar el.pievadu un atgr. atsperi AGUJ-M-315 + LF24 vai ekvivalents | kpl | 2 |  |  | 0 |  |  | 0 | 0 | 0 | 0 | 0 | 0
216 |  | Trokšnu slāpētējs, taisnstūra, Konfovent, ΔdB=21,2, ΔP=8Pa AVGS-315-100-1200-M Skat. proj. pielikumu vai ekvivalents | gb | 2 |  |  | 0 |  |  | 0 | 0 | 0 | 0 | 0 | 0
217 |  | Ugunsdrošais vārsts, apaļš, ar kūstošo drošin. Komfovent UVA 60-H-250, EI60 vai ekvivalents | gb | 2 |  |  | 0 |  |  | 0 | 0 | 0 | 0 | 0 | 0
218 |  | Ugunsdroša vārsta montāžas ailas aizdare, apšuvums nedegošs blīvējums | kpl | 2 |  |  | 0 |  |  | 0 | 0 | 0 | 0 | 0 | 0
219 |  | Apaļie gaisavadi no cinkotā skārda, b=0,5mm d160 | m | 3 |  |  | 0 |  |  | 0 | 0 | 0 | 0 | 0 | 0
220 |  | Apaļie gaisavadi no cinkotā skārda, b=0,5mm d200 | m | 8 |  |  | 0 |  |  | 0 | 0 | 0 | 0 | 0 | 0
221 |  | Apaļie gaisavadi no cinkotā skārda, b=0,5mm d250 | m | 43 |  |  | 0 |  |  | 0 | 0 | 0 | 0 | 0 | 0
222 |  | Gaisavada pārejas veidgabals b=0,5mm d315/d250 | gb | 4 |  |  | 0 |  |  | 0 | 0 | 0 | 0 | 0 | 0
223 |  | Gaisavada pārejas veidgabals b=0,5mm 400x150/d250 | gb | 1 |  |  | 0 |  |  | 0 | 0 | 0 | 0 | 0 | 0
224 |  | Gaisavadu fasondaļas apaļiem gaisavadiem | kpl | 1 |  |  | 0 |  |  | 0 | 0 | 0 | 0 | 0 | 0
225 |  | Gaisavadu stiprinājumi HILTI, ugunsdrošā izpildījumā M10 vai ekvivalents | kpl | 1 |  |  | 0 |  |  | 0 | 0 | 0 | 0 | 0 | 0
226 |  | Tīrīšanas atvere gaisavadā ar noslēgu d250 | kpl | 1 |  |  | 0 |  |  | 0 | 0 | 0 | 0 | 0 | 0
227 |  | Tīrīšanas atvere gaisavadā ar skrūvēm un blīvējumu 20x10 | gb | 4 |  |  | 0 |  |  | 0 | 0 | 0 | 0 | 0 | 0
228 |  | Metāla apkalpes atvere ar pretkoroz. epoksīda krāsojumu Line DM-200x200 vai ekvivalents | gb | 2 |  |  | 0 |  |  | 0 | 0 | 0 | 0 | 0 | 0
229 |  | Ugunsdroša izolācija ar follija pārklāj., PAROC MAT AluCoat-30mm vai ekvivalents | m2 | 13 |  |  | 0 |  |  | 0 | 0 | 0 | 0 | 0 | 0
230 |  | Ugunsdr. izolācija follija, sieta pārklāj., PAROC Fire Mat AluCoat LT-80mm vai ekvivalents | m2 | 7 |  |  | 0 |  |  | 0 | 0 | 0 | 0 | 0 | 0
231 |  | Izolācijas montāžas palīgmateriāli PAROC vai ekvivalents | kpl | 1 |  |  | 0 |  |  | 0 | 0 | 0 | 0 | 0 | 0
232 |  | Necaurredz. gaisa pārpl. reste mont. durvīs, Halton TVC-300x150 L=100, ΔP=11Pa vai ekvivalents | gb | 2 |  |  | 0 |  |  | 0 | 0 | 0 | 0 | 0 | 0
233 |  | Piepl. metāla reste ar rāmi, lāpstiņu plūsma 15°, Halton ALE 400x100 vai ekvivalents | gb | 3 |  |  | 0 |  |  | 0 | 0 | 0 | 0 | 0 | 0
234 |  | Nosūces metāla reste ar rāmi, Halton ALU 400x150 vai ekvivalents | gb | 1 |  |  | 0 |  |  | 0 | 0 | 0 | 0 | 0 | 0
235 |  | Regulējošais vārsts restei HALTON OD 400x100 vai ekvivalents | gb | 3 |  |  | 0 |  |  | 0 | 0 | 0 | 0 | 0 | 0
236 |  | Restes kārba ar gaisa v. pieslēgumu d250 400x150, L=0,3m* | kpl | 1 |  |  | 0 |  |  | 0 | 0 | 0 | 0 | 0 | 0
237 |  | Pieplūdes difuzors ar metāla gredzenu, Systemair TFF-200 vai ekvivalents | gb | 2 |  |  | 0 |  |  | 0 | 0 | 0 | 0 | 0 | 0
238 |  | Nosūces difuzors ar metāla gredzenu, Systemair Konika-A-200 vai ekvivalents | gb | 2 |  |  | 0 |  |  | 0 | 0 | 0 | 0 | 0 | 0
239 |  | Plūsmas regul. vārsts apaļam gaisavadam, HALTON PTS-200 vai ekvivalents | gb | 2 |  |  | 0 |  |  | 0 | 0 | 0 | 0 | 0 | 0
240 |  | Pieslēgums ventagregāta gaisavadam d315 | kpl | 4 |  |  | 0 |  |  | 0 | 0 | 0 | 0 | 0 | 0
241 |  | Pieslēgums gaisa ieņemšanas/izmešanas kārbām d250 | kpl | 1 |  |  | 0 |  |  | 0 | 0 | 0 | 0 | 0 | 0
242 |  | Mūra sienas šķērsošana, urbšana, aizdare 250mm g.v.d250/d300 | kpl | 2 |  |  | 0 |  |  | 0 | 0 | 0 | 0 | 0 | 0
243 |  | Mūra sienas šķērsošana, urbšana, aizdare 300-500mm g.v.d250/d300 Ailas izv. iekļ. BK sad. | kpl | 2 |  |  | 0 |  |  | 0 | 0 | 0 | 0 | 0 | 0
244 |  | Esošā mūra vēdkanāla atvēršana un aizdare pēc oderes montāžas | kpl | 3 |  |  | 0 |  |  | 0 | 0 | 0 | 0 | 0 | 0
245 |  | Ugunsdroša vēdnanāla ailas aizdare | kpl | 3 |  |  | 0 |  |  | 0 | 0 | 0 | 0 | 0 | 0
246 |  | Gaisavada montāža esošā vēdkanālā | kpl | 2 |  |  | 0 |  |  | 0 | 0 | 0 | 0 | 0 | 0
247 |  | Elektroinstalācijas apsaiste un materiāli | kpl | 1 |  |  | 0 |  |  | 0 | 0 | 0 | 0 | 0 | 0
248 |  | Vēdin. sist. regulēšana un sistēmas pases sastādīšana | kpl | 1 |  |  | 0 |  |  | 0 | 0 | 0 | 0 | 0 | 0
249 |  | Gaisavadu un vārstu marķējums | kpl | 1 |  |  | 0 |  |  | 0 | 0 | 0 | 0 | 0 | 0
250 |  | Palīgmateriāli, | kpl | 1 |  |  | 0 |  |  | 0 | 0 | 0 | 0 | 0 | 0
251 |  | Dabīgās ventilācijas sistēma DN-1, DP-1, DP-2, DP-3, DP-4, PN-5 |  |  |  |  | 0 |  |  | 0 | 0 | 0 | 0 | 0 | 0
252 |  | Metāla reste, Systemair IGC-200 DN-1 vai ekvivalents | gb | 1 |  |  | 0 |  |  | 0 | 0 | 0 | 0 | 0 | 0
253 |  | Pieslēgums esošai vēdkanāla oderei d200 | kpl | 1 |  |  | 0 |  |  | 0 | 0 | 0 | 0 | 0 | 0
254 |  | Gaisa pieplūdes vārsts montāžai loga rāmī E-EMM 5-35 vai ekvivalents | K-ts | 4 |  |  | 0 |  |  | 0 | 0 | 0 | 0 | 0 | 0
255 |  | Vārsta montāža loga rāmī | kpl | 4 |  |  | 0 |  |  | 0 | 0 | 0 | 0 | 0 | 0
256 |  | Necaurredz. gaisa pārpl. reste mont. durvīs, Halton TVC-300x150 L=50, ΔP=3Pa vai ekvivalents | gb | 1 |  |  | 0 |  |  | 0 | 0 | 0 | 0 | 0 | 0
257 |  | Necaurredz. gaisa pārpl. reste mont. durvīs, Halton TVC-300x200 L=100, ΔP=5Pa vai ekvivalents | gb | 1 |  |  | 0 |  |  | 0 | 0 | 0 | 0 | 0 | 0
258 |  | Pārplūdes restes montāža durvīs | kpl | 2 |  |  | 0 |  |  | 0 | 0 | 0 | 0 | 0 | 0
259 |  | Sienā iebūvējama PN rekuperācijas iekārta +88/-76m3/h, 42,9dB, 230V, 91W, ar iebūvētu VOC, CO2, mitruma, 4 tem. sensoru vadības automāt., vadības pults PRANA 200 C Premium Plus vai ekvivalents | kpl | 1 |  |  | 0 |  |  | 0 | 0 | 0 | 0 | 0 | 0
260 |  | Iekārtas pagarinošais elements PRANA 200 C PN-5 vai ekvivalents | kpl | 1 |  |  | 0 |  |  | 0 | 0 | 0 | 0 | 0 | 0
261 |  | Ailas izveide koka konstr. sienā, urbšana, aizdare d210/ d215mm, 0,5m* | kpl | 1 |  |  | 0 |  |  | 0 | 0 | 0 | 0 | 0 | 0
262 |  | Iekārtas montāža, centrēšana sienas ailā ar 3-5° slīpumu | kpl | 1 |  |  | 0 |  |  | 0 | 0 | 0 | 0 | 0 | 0
263 |  | Montāžas ailas aizdare ar izolējošām putām d210/ d215 | kpl | 1 |  |  | 0 |  |  | 0 | 0 | 0 | 0 | 0 | 0
264 |  | Palīgmateriāli, | kpl | 1 |  |  | 0 |  |  | 0 | 0 | 0 | 0 | 0 | 0
Tiešās izmaksas kopā, t.sk. Darba dēvēja sociālais nodoklis (23,59%) | [10 empty] | 0 | 0 | 0 | 0 | 0
Sastādīja: |  |  | 2024.gada __._________
(paraksts un tā atšifrējums, datums)
Sertifikāta Nr.:
Pārbaudīja: |  |  | 2024.gada __._________
(paraksts un tā atšifrējums, datums)
Sertifikāta Nr.:

## 1,18
Lokālā tāme Nr.1,18
Iekšējie ūdensvada tīkli, aprīkojums
(būvdarbu veids vai konstruktīvā elementa nosaukums)
Objekta nosaukums: |  | ĒKU ATJAUNOŠANA, PĀRBŪVE, NOJAUKŠANA UN TERITORIJAS LABIEKĀRTOŠANA I un II kārta
Būves nosaukums: |  | Pirmsskolas izglītības iestāde
Objekta adrese: |  | Dārtas iela 1, Cēsis, Cēsu novads
Pasūtītājs: |  | Cēsu novada pašvaldība Raunas ielā 4, Cēsīs, Cēsu novadā, LV-4101; Reģ.Nr. 90000031048
Būvuzņēmējs: |  | SIA
Tāme sastādīta 2024. gada tirgus cenās, pamatojoties uz būvprojekta rasējumiem | [11 empty] | Tāmes izmaksas: |  | 0 | EUR
[13 empty] | Tāme sastādītā | 2024.gada __._________
Nr.p.k. | Kods | Būvdarbu nosaukums | Mērvienība | Daudzums | Vienības izmaksas | [5 empty] | Kopā uz visu apjomu
[5 empty] | Laika norma (c/h) | Darba samaksas likme (euro/h) | Darba alga | Būvizstrādājumi | Mehānismi | KOPĀ | Darbietilpība (c/h) | Darba alga | Būvizstrādājumi | Mehānismi | Summa
1 |  | Aukstā ūdens apgādes Ū1, Ū12, Ū2 sistēma |  |  |  |  | 0 |  |  | 0 | 0 | 0 | 0 | 0 | 0
2 |  | Ūd. apg. PP-R caur.v. aquatherm green pipe SDR 7,4 MF d20x2,8mm vai ekvivalents | m | 121 |  |  | 0 |  |  | 0 | 0 | 0 | 0 | 0 | 0
3 |  | Ūd. apg. PP-R caur.v. aquatherm green pipe SDR 7,4 MF d25x3,5mm vai ekvivalents | m | 74 |  |  | 0 |  |  | 0 | 0 | 0 | 0 | 0 | 0
4 |  | Ūd. apg. PP-R caur.v. aquatherm green pipe SDR 7,4 MF d32x4,4mm vai ekvivalents | m | 18 |  |  | 0 |  |  | 0 | 0 | 0 | 0 | 0 | 0
5 |  | Ūd. apg. PP-R caur.v. aquatherm green pipe SDR 7,4 MF d40x5,5mm vai ekvivalents | m | 30 |  |  | 0 |  |  | 0 | 0 | 0 | 0 | 0 | 0
6 |  | Cauruļvadu PP-R kausējamās fasondaļas d20-d40 | kpl | 1 |  |  | 0 |  |  | 0 | 0 | 0 | 0 | 0 | 0
7 |  | Caur.v. stiprināj. skavas ar ierobež. gredz. aquatherm d20-d40, M8 | kpl | 1 |  |  | 0 |  |  | 0 | 0 | 0 | 0 | 0 | 0
8 |  | Kondensāta izilācija, Armacell, S-6mm d20 vai ekvivalents | m | 65 |  |  | 0 |  |  | 0 | 0 | 0 | 0 | 0 | 0
9 |  | Sint. kaučuka kondensātizolācija, ARMAFLEX, AC-9mm d20 vai ekvivalents | m | 56 |  |  | 0 |  |  | 0 | 0 | 0 | 0 | 0 | 0
10 |  | Sint. kaučuka kondensātizolācija, ARMAFLEX, AC-9mm d25 vai ekvivalents | m | 74 |  |  | 0 |  |  | 0 | 0 | 0 | 0 | 0 | 0
11 |  | Sint. kaučuka kondensātizolācija, ARMAFLEX, AC-9mm d32 vai ekvivalents | m | 18 |  |  | 0 |  |  | 0 | 0 | 0 | 0 | 0 | 0
12 |  | Sint. kaučuka kondensātizolācija, ARMAFLEX, AC-9mm d40 vai ekvivalents | m | 30 |  |  | 0 |  |  | 0 | 0 | 0 | 0 | 0 | 0
13 |  | Izvada noslēgventilis lokanam pievadam dn15 | gb | 38 |  |  | 0 |  |  | 0 | 0 | 0 | 0 | 0 | 0
14 |  | Vītnes pāreja krāna sienas pievien. aquatherm d20/ 1/2" | gb | 42 |  |  | 0 |  |  | 0 | 0 | 0 | 0 | 0 | 0
15 |  | Vītnes pārejas , aquatherm d20/ 1/2" | gb | 2 |  |  | 0 |  |  | 0 | 0 | 0 | 0 | 0 | 0
16 |  | Vītnes pārejas , aquatherm d25/ 3/4" | gb | 23 |  |  | 0 |  |  | 0 | 0 | 0 | 0 | 0 | 0
17 |  | Vītnes pārejas , aquatherm d32/ 3/4 " | gb | 2 |  |  | 0 |  |  | 0 | 0 | 0 | 0 | 0 | 0
18 |  | Vītnes pārejas , aquatherm d40/ 1 1/4 " | gb | 6 |  |  | 0 |  |  | 0 | 0 | 0 | 0 | 0 | 0
19 |  | Cinkotā tērauda ūdens/gāzes caurule dn15 | m | 2 |  |  | 0 |  |  | 0 | 0 | 0 | 0 | 0 | 0
20 |  | Cinkotā tērauda ūdens/gāzes caurule dn20 | m | 2 |  |  | 0 |  |  | 0 | 0 | 0 | 0 | 0 | 0
21 |  | Cinkotā tērauda ūdens/gāzes caurule dn25 | m | 2 |  |  | 0 |  |  | 0 | 0 | 0 | 0 | 0 | 0
22 |  | Cinkotā tērauda ūdens/gāzes caurule dn32 | m | 3 |  |  | 0 |  |  | 0 | 0 | 0 | 0 | 0 | 0
23 |  | Cinkotā tērauda ūdens/gāzes caurule dn40 | m | 2 |  |  | 0 |  |  | 0 | 0 | 0 | 0 | 0 | 0
24 |  | Cinkotās čuguna fasondaļas dn15-dn40 | kpl | 1 |  |  | 0 |  |  | 0 | 0 | 0 | 0 | 0 | 0
25 |  | Caur.vadu stiprināj. skavas MP-L-I, M8, ar skrūvi, HILTI dn15-dn40 vai ekvivalents | kpl | 1 |  |  | 0 |  |  | 0 | 0 | 0 | 0 | 0 | 0
26 |  | Sint. kaučuka kondensātizolācija, ARMAFLEX, AC-9mm dn15 vai ekvivalents | m | 2 |  |  | 0 |  |  | 0 | 0 | 0 | 0 | 0 | 0
27 |  | Sint. kaučuka kondensātizolācija, ARMAFLEX, AC-9mm dn20 vai ekvivalents | m | 2 |  |  | 0 |  |  | 0 | 0 | 0 | 0 | 0 | 0
28 |  | Sint. kaučuka kondensātizolācija, ARMAFLEX, AC-9mm dn25 vai ekvivalents |  | 2 |  |  | 0 |  |  | 0 | 0 | 0 | 0 | 0 | 0
29 |  | Sint. kaučuka kondensātizolācija, ARMAFLEX, AC-9mm dn32 vai ekvivalents | m | 3 |  |  | 0 |  |  | 0 | 0 | 0 | 0 | 0 | 0
30 |  | Sint. kaučuka kondensātizolācija, ARMAFLEX, AC-9mm dn40 vai ekvivalents | m | 2 |  |  | 0 |  |  | 0 | 0 | 0 | 0 | 0 | 0
31 |  | Aukstā ūd. skaitītājs, R-160 klase, Qn=1,5m3/h dn15 | kpl | 1 |  |  | 0 |  |  | 0 | 0 | 0 | 0 | 0 | 0
32 |  | Aukstā ūd. skaitītājs, R-160 klase, Qn=2,5m3/h dn20 | kpl | 1 |  |  | 0 |  |  | 0 | 0 | 0 | 0 | 0 | 0
33 |  | Manometrs ar īscauruli un ventili dn15 10,0 bar. | gb | 3 |  |  | 0 |  |  | 0 | 0 | 0 | 0 | 0 | 0
34 |  | Ūdensvada ievada attīrīšanas filtrs ar 25μ maināmu filtra elementu, Q=5,5m3/h, ΔP=0,2bar, Citropur NW 32 vai ekvivalents | kpl | 1 |  |  | 0 |  |  | 0 | 0 | 0 | 0 | 0 | 0
35 |  | Elektroniskā ūdens mīkstināšanas iekārta 0,3-4,4 m3/h WLuX Pro vai ekvivalents | kpl | 1 |  |  | 0 |  |  | 0 | 0 | 0 | 0 | 0 | 0
36 |  | Mehānisk. Filtrs # 20 BIG BLUE ar main. elementu 20μm HFPP-1 " vai ekvivalents | kpl | 1 |  |  | 0 |  |  | 0 | 0 | 0 | 0 | 0 | 0
37 |  | Ūdens mīkstin., atdzelž. Iekārta, Karme filtrs, 2,3 m3/h KWS 200 vai ekvivalents | kpl | 1 |  |  | 0 |  |  | 0 | 0 | 0 | 0 | 0 | 0
38 |  | Iekārtas drenāžas pieslēgums ar strūklas pārrāvumu d25, d32 | kpl | 1 |  |  | 0 |  |  | 0 | 0 | 0 | 0 | 0 | 0
39 |  | Ūdens sadales kolektors ar kondensāta izolāciju dn40-2xdn32 | kpl | 1 |  |  | 0 |  |  | 0 | 0 | 0 | 0 | 0 | 0
40 |  | Lodveida venīlis PN16 dn15 | gb | 2 |  |  | 0 |  |  | 0 | 0 | 0 | 0 | 0 | 0
41 |  | Lodveida venīlis PN16 dn20 | gb | 9 |  |  | 0 |  |  | 0 | 0 | 0 | 0 | 0 | 0
42 |  | Lodveida venīlis PN16 dn25 | gb | 2 |  |  | 0 |  |  | 0 | 0 | 0 | 0 | 0 | 0
43 |  | Lodveida venīlis PN16 dn32 | gb | 3 |  |  | 0 |  |  | 0 | 0 | 0 | 0 | 0 | 0
44 |  | Lodveida venīlis PN16 dn40 | gb | 2 |  |  | 0 |  |  | 0 | 0 | 0 | 0 | 0 | 0
45 |  | Drenāžas ventilis PN16 ar noslēgkorķi dn15 | gb | 5 |  |  | 0 |  |  | 0 | 0 | 0 | 0 | 0 | 0
46 |  | Drenāžas ventilis PN16 ar noslēgkorķi dn20 | gb | 1 |  |  | 0 |  |  | 0 | 0 | 0 | 0 | 0 | 0
47 |  | Pretvārsts ar misiņa korpusu un atsperi PN10 dn15 | gb | 1 |  |  | 0 |  |  | 0 | 0 | 0 | 0 | 0 | 0
48 |  | Pretvārsts ar misiņa korpusu un atsperi PN10 dn32 | gb | 2 |  |  | 0 |  |  | 0 | 0 | 0 | 0 | 0 | 0
49 |  | Pretvārsts ar misiņa korpusu un atsperi PN10 dn40 | gb | 1 |  |  | 0 |  |  | 0 | 0 | 0 | 0 | 0 | 0
50 |  | Filtrs ar bronzas korpusu un sietiņu PN10, noblombējams dn15 | gb | 1 |  |  | 0 |  |  | 0 | 0 | 0 | 0 | 0 | 0
51 |  | Filtrs ar bronzas korpusu un sietiņu PN10, noblombējams dn40 | gb | 1 |  |  | 0 |  |  | 0 | 0 | 0 | 0 | 0 | 0
52 |  | Neaizsalstošas konstrukcijas laistīšanas krāns dn15 | gb | 1 |  |  | 0 |  |  | 0 | 0 | 0 | 0 | 0 | 0
53 |  | Ūdens ņemšanas krāns apkopējai dn15 | gb | 1 |  |  | 0 |  |  | 0 | 0 | 0 | 0 | 0 | 0
54 |  | Pieslēgums karstā ūdens siltummaiņa sadalei dn32 | kpl | 1 |  |  | 0 |  |  | 0 | 0 | 0 | 0 | 0 | 0
55 |  | Pieslēgums ūdens ievada mezglam dn32 | kpl | 1 |  |  | 0 |  |  | 0 | 0 | 0 | 0 | 0 | 0
56 |  | Pieslēgums ūdensvada ievadam d50 | kpl | 1 |  |  | 0 |  |  | 0 | 0 | 0 | 0 | 0 | 0
57 |  | Nekustīgais balstd ūdensvada ievadā, HILTI dn40 vai ekvivalents | kpl | 1 |  |  | 0 |  |  | 0 | 0 | 0 | 0 | 0 | 0
58 |  | Cauruļvada pāreja PE uz vītnes savienojumu d50/dn40 | kpl | 1 |  |  | 0 |  |  | 0 | 0 | 0 | 0 | 0 | 0
59 |  | Saskrūves dn15-dn40 | kpl | 1 |  |  | 0 |  |  | 0 | 0 | 0 | 0 | 0 | 0
60 |  | Sienas atbalsta konsole ar skrūvēm un dībeļiem, HILTI MM-B-30-300 vai ekvivalents | kpl | 2 |  |  | 0 |  |  | 0 | 0 | 0 | 0 | 0 | 0
61 |  | Caur.v. stiprin. profils MQ-41 ar griestu atsaitēm, HILTI L=0,5m, M12 atsaites vai ekvivalents | kpl | 4 |  |  | 0 |  |  | 0 | 0 | 0 | 0 | 0 | 0
62 |  | Caur.v. stiprin. profils MQ-41 ar griestu atsaitēm, HILTI L=0,6m, M12 atsaites Iekļauts AVK sad. vai ekvivalents | kpl | 4 |  |  | 0 |  |  | 0 | 0 | 0 | 0 | 0 | 0
63 |  | Caur.v. stiprin. profils MQ-41 ar griestu atsaitēm, HILTI L=0,7m, M12 atsaites Iekļauts AVK sad. vai ekvivalents | kpl | 4 |  |  | 0 |  |  | 0 | 0 | 0 | 0 | 0 | 0
64 |  | Caur.v. stiprin. profils MQ-41 ar griestu atsaitēm, HILTI L=0,9m, M12 atsaites Iekļauts AVK sad. vai ekvivalents | kpl | 4 |  |  | 0 |  |  | 0 | 0 | 0 | 0 | 0 | 0
65 |  | Cauruļvadu stiprin. skavu pamatnes ar vītņustieni, Hilti MM-S-M8 | kpl | 1 |  |  | 0 |  |  | 0 | 0 | 0 | 0 | 0 | 0
66 |  | Gropes kalšana mūra sienā, aizdare pēc caur.v. mont. 80x60 Ū1 | m | 35 |  |  | 0 |  |  | 0 | 0 | 0 | 0 | 0 | 0
67 |  | Gropes kalšana mūra sienā, aizdare pēc caur.v. mont. 250x80 Ū1,T3,T4 | m | 22 |  |  | 0 |  |  | 0 | 0 | 0 | 0 | 0 | 0
68 |  | Koka konstr. pārseg. šķērsoš., urbšana, čaulas montāža d20-d25, b=20mm | kpl | 9 |  |  | 0 |  |  | 0 | 0 | 0 | 0 | 0 | 0
69 |  | Starpsienas šķērsošana, izol. čaulas montāža, aizdare c.v.d20-d25, b=20mm | kpl | 5 |  |  | 0 |  |  | 0 | 0 | 0 | 0 | 0 | 0
70 |  | Starpsienas šķērsošana, izol. čaulas montāža, aizdare c.v.d32-d40, b=20mm | kpl | 1 |  |  | 0 |  |  | 0 | 0 | 0 | 0 | 0 | 0
71 |  | Mūra sienas šķērsoš. urbšana, izol. čaulas mont., aizdare c.v.d20-d25/d102,b=20mm | kpl | 7 |  |  | 0 |  |  | 0 | 0 | 0 | 0 | 0 | 0
72 |  | Mūra sienas šķērsoš. urbšana, izol. čaulas mont., aizdare c.v.d35-d40/d102,b=20mm | kpl | 10 |  |  | 0 |  |  | 0 | 0 | 0 | 0 | 0 | 0
73 |  | Mūra sienas šķērsoš., urbšana, izol. čaulas mont., aizdare c.v.d40/d162, b=50mm | kpl | 1 |  |  | 0 |  |  | 0 | 0 | 0 | 0 | 0 | 0
74 |  | Ugunsdroša akmens vates izolāc., Paroc, AluCoat-50mm d40 vai ekvivalents | m | 2 |  |  | 0 |  |  | 0 | 0 | 0 | 0 | 0 | 0
75 |  | Sistēmas skalošana, hidrauliskās pārbaudes veikšana | kpl | 1 |  |  | 0 |  |  | 0 | 0 | 0 | 0 | 0 | 0
76 |  | Palīgmateriāli, | kpl | 1 |  |  | 0 |  |  | 0 | 0 | 0 | 0 | 0 | 0
77 |  | Demontāža |  |  |  |  | 0 |  |  | 0 | 0 | 0 | 0 | 0 | 0
78 |  | Esošās izlietnes maisītāju demontāža | gb | 10 |  |  | 0 |  |  | 0 | 0 | 0 | 0 | 0 | 0
79 |  | Esošās dušas maisītāju demontāža | gb | 6 |  |  | 0 |  |  | 0 | 0 | 0 | 0 | 0 | 0
80 |  | Ūdensapgādes sistēmas caur. vadu sadales demontāža dn15-dn50 | kpl | 1 |  |  | 0 |  |  | 0 | 0 | 0 | 0 | 0 | 0
81 |  | Cauruļvadu siltumizolācijas demontāža | kpl | 1 |  |  | 0 |  |  | 0 | 0 | 0 | 0 | 0 | 0
82 |  | Demontēto maisītāju un attīrītu metāla cauruļvadu nodošana pasūtītājam | kpl | 1 |  |  | 0 |  |  | 0 | 0 | 0 | 0 | 0 | 0
83 |  | Demontāžas atkritumu savākšana un nogāde utilizācijai | kpl | 1 |  |  | 0 |  |  | 0 | 0 | 0 | 0 | 0 | 0
84 |  | Palīgmateriāli, | kpl | 1 |  |  | 0 |  |  | 0 | 0 | 0 | 0 | 0 | 0
85 |  | Karstā ūdens apgādes sistēma T3, T4 |  |  |  |  | 0 |  |  | 0 | 0 | 0 | 0 | 0 | 0
86 |  | Ūd.apg. PP-R caur.v. aquatherm green pipe SDR 7,4 MF d20x2,8mm vai ekvivalents | m | 157 |  |  | 0 |  |  | 0 | 0 | 0 | 0 | 0 | 0
87 |  | Ūd.apg. PP-R caur.v. aquatherm green pipe SDR 7,4 MF d25x3,5mm vai ekvivalents | m | 82 |  |  | 0 |  |  | 0 | 0 | 0 | 0 | 0 | 0
88 |  | Ūd.apg. PP-R caur.v. aquatherm green pipe SDR 7,4 MF d32x4,4mm vai ekvivalents | m | 38 |  |  | 0 |  |  | 0 | 0 | 0 | 0 | 0 | 0
89 |  | Ūd. apg. PP-R caur.v. aquatherm green pipe SDR 7,4 MF d40x5,5mm vai ekvivalents | m | 20 |  |  | 0 |  |  | 0 | 0 | 0 | 0 | 0 | 0
90 |  | Cauruļvadu PP-R kausējamās fasondaļas, aquatherm d20-d40 | kpl | 1 |  |  | 0 |  |  | 0 | 0 | 0 | 0 | 0 | 0
91 |  | Caur.v. stiprināj. skavas ar ierobež. gredz. aquatherm d20-d40, M8 | kpl | 1 |  |  | 0 |  |  | 0 | 0 | 0 | 0 | 0 | 0
92 |  | Siltumizolācija, Armacell, DG-13mm d20 vai ekvivalents | m | 54 |  |  | 0 |  |  | 0 | 0 | 0 | 0 | 0 | 0
93 |  | Siltuma izolācija Paroc, AluCoatT-30mm, 80kg/m3 d20 vai ekvivalents | m | 100 |  |  | 0 |  |  | 0 | 0 | 0 | 0 | 0 | 0
94 |  | Siltuma izolācija Paroc, AluCoatT-30mm, 80kg/m3 d25 vai ekvivalents | m | 82 |  |  | 0 |  |  | 0 | 0 | 0 | 0 | 0 | 0
95 |  | Siltuma izolācija Paroc, AluCoatT-30mm, 80kg/m3 d32 vai ekvivalents | m | 38 |  |  | 0 |  |  | 0 | 0 | 0 | 0 | 0 | 0
96 |  | Siltuma izolācija Paroc, AluCoatT-30mm, 80kg/m3 d40 vai ekvivalents | m | 20 |  |  | 0 |  |  | 0 | 0 | 0 | 0 | 0 | 0
97 |  | Izvada noslēgventilis lokanam pievadam dn15 | gb | 26 |  |  | 0 |  |  | 0 | 0 | 0 | 0 | 0 | 0
98 |  | Vītnes pāreja krāna sienas pievien. aquatherm d20/ 1/2" | gb | 29 |  |  | 0 |  |  | 0 | 0 | 0 | 0 | 0 | 0
99 |  | Vītnes pārejas , aquatherm d20/ 1/2" vai ekvivalents | gb | 40 |  |  | 0 |  |  | 0 | 0 | 0 | 0 | 0 | 0
100 |  | Vītnes pārejas , aquatherm d20/ 3/4" vai ekvivalents | gb | 14 |  |  | 0 |  |  | 0 | 0 | 0 | 0 | 0 | 0
101 |  | Vītnes pārejas , aquatherm d25/ 3/4" vai ekvivalents | gb | 16 |  |  | 0 |  |  | 0 | 0 | 0 | 0 | 0 | 0
102 |  | Vītnes pārejas , aquatherm d32/ 1 " vai ekvivalents | gb | 1 |  |  | 0 |  |  | 0 | 0 | 0 | 0 | 0 | 0
103 |  | Vītnes pārejas , aquatherm d40/ 1 1/4 " vai ekvivalents | gb | 1 |  |  | 0 |  |  | 0 | 0 | 0 | 0 | 0 | 0
104 |  | Žāvēšanas skapja kapara sildcaurule L=7m ar līkumiem, stiprinājumism un pieslēguma fasondaļām d28 | kpl | 3 |  |  | 0 |  |  | 0 | 0 | 0 | 0 | 0 | 0
105 |  | Sistēmas atgaisošanas ventīļi ar noslēgkorķi dn15 | gb | 2 |  |  | 0 |  |  | 0 | 0 | 0 | 0 | 0 | 0
106 |  | Dvieļu žāvērājs AISI 316, Sonata ar sienas stiprinājumiem 500x800h, 8 pakāp. vai ekvivalents | gb | 4 |  |  | 0 |  |  | 0 | 0 | 0 | 0 | 0 | 0
107 |  | Sienas izvada hrom. līkums ar saskrūvi dekoratīvo uzliku F/M 3/4" | kpl | 4 |  |  | 0 |  |  | 0 | 0 | 0 | 0 | 0 | 0
108 |  | Zemapmet. kārba ar pretkoroz. epoksīda krāsojumu 500x100x600h* | kpl | 3 |  |  | 0 |  |  | 0 | 0 | 0 | 0 | 0 | 0
109 |  | Karstā ūd. termostatiskais vārsts ESBE, Kvs-1,2, 32-49°C 30 HV, dn20 vai ekvivalents | kpl | 3 |  |  | 0 |  |  | 0 | 0 | 0 | 0 | 0 | 0
110 |  | Karstā ūd. sadatavošanas mezgla montāžas fasondaļas dn20 | kpl | 3 |  |  | 0 |  |  | 0 | 0 | 0 | 0 | 0 | 0
111 |  | Lodveida venīlis PN16 dn15 | gb | 3 |  |  | 0 |  |  | 0 | 0 | 0 | 0 | 0 | 0
112 |  | Lodveida venīlis PN16 dn20 | gb | 8 |  |  | 0 |  |  | 0 | 0 | 0 | 0 | 0 | 0
113 |  | Plūsmas regulējošais termostata vārsts, Kvs-1,5, Danfoss MTCV-15 vai ekvivalents | gb | 8 |  |  | 0 |  |  | 0 | 0 | 0 | 0 | 0 | 0
114 |  | Pretvārsts ar misiņa korpusu un atsperi PN10 dn15 | gb | 8 |  |  | 0 |  |  | 0 | 0 | 0 | 0 | 0 | 0
115 |  | Pieslēgums karstā ūdens siltummaiņa sadalei dn20, dn32 | kpl | 2 |  |  | 0 |  |  | 0 | 0 | 0 | 0 | 0 | 0
116 |  | Saskrūves dn15-dn25 | kpl | 1 |  |  | 0 |  |  | 0 | 0 | 0 | 0 | 0 | 0
117 |  | Caur.v. stiprin. profili MQ-41 ar griestu atsaitēm, HILTI Iekļauts AVK sad. vai ekvivalents | kpl | 16 |  |  | 0 |  |  | 0 | 0 | 0 | 0 | 0 | 0
118 |  | Cauruļvadu stiprin. skavu pamatnes ar vītņustieni, Hilti MM-S-M8 vai ekvivalents | kpl | 1 |  |  | 0 |  |  | 0 | 0 | 0 | 0 | 0 | 0
119 |  | Gropes kalšana mūra sienā, aizdare pēc caur.v. mont. 100x60 | m | 6 |  |  | 0 |  |  | 0 | 0 | 0 | 0 | 0 | 0
120 |  | Ailas kalšana mūra sienā, aizdare pēc kārbas mont. 500x100x600* | kpl | 2 |  |  | 0 |  |  | 0 | 0 | 0 | 0 | 0 | 0
121 |  | Koka konstr. pārseg. šķērsoš., urbšana, čaulas montāža d20-d25, b=20mm | kpl | 11 |  |  | 0 |  |  | 0 | 0 | 0 | 0 | 0 | 0
122 |  | Starpsienas šķērsošana, izol. čaulas montāža, aizdare c.v.d20-d25, b=20mm | kpl | 5 |  |  | 0 |  |  | 0 | 0 | 0 | 0 | 0 | 0
123 |  | Starpsienas šķērsošana, izol. čaulas montāža, aizdare c.v.d32-d40, b=20mm | kpl | 2 |  |  | 0 |  |  | 0 | 0 | 0 | 0 | 0 | 0
124 |  | Mūra sienas šķērsoš. urbšana, izol. čaulas mont., aizdare c.v.d20-d25/d102,b=20mm | kpl | 8 |  |  | 0 |  |  | 0 | 0 | 0 | 0 | 0 | 0
125 |  | Mūra sienas šķērsoš. urbšana, izol. čaulas mont., aizdare c.v.d35-d40/d102,b=20mm | kpl | 5 |  |  | 0 |  |  | 0 | 0 | 0 | 0 | 0 | 0
126 |  | Mūra sienas šķērsoš., urbšana, izol. čaulas mont., aizdare c.v.d40/d162, b=50mm | kpl | 2 |  |  | 0 |  |  | 0 | 0 | 0 | 0 | 0 | 0
127 |  | Ugunsdroša akmens vates izolāc., Paroc, AluCoat-50mm d32 vai ekvivalents | m | 2 |  |  | 0 |  |  | 0 | 0 | 0 | 0 | 0 | 0
128 |  | Ugunsdroša akmens vates izolāc., Paroc, AluCoat-50mm d40 vai ekvivalents | m | 2 |  |  | 0 |  |  | 0 | 0 | 0 | 0 | 0 | 0
129 |  | Sistēmas skalošana, hidrauliskās pārbaudes veikšana | kpl | 1 |  |  | 0 |  |  | 0 | 0 | 0 | 0 | 0 | 0
130 |  | Palīgmateriāli, | kpl | 1 |  |  | 0 |  |  | 0 | 0 | 0 | 0 | 0 | 0
Tiešās izmaksas kopā, t.sk. Darba dēvēja sociālais nodoklis (23,59%) | [10 empty] | 0 | 0 | 0 | 0 | 0
Sastādīja: |  |  | 2024.gada __._________
(paraksts un tā atšifrējums, datums)
Sertifikāta Nr.:
Pārbaudīja: |  |  | 2024.gada __._________
(paraksts un tā atšifrējums, datums)
Sertifikāta Nr.:

## 1,19
Lokālā tāme Nr.1,19
Iekšējie kanalizācijas tīkli, aprīkojums
(būvdarbu veids vai konstruktīvā elementa nosaukums)
Objekta nosaukums: |  | ĒKU ATJAUNOŠANA, PĀRBŪVE, NOJAUKŠANA UN TERITORIJAS LABIEKĀRTOŠANA I un II kārta
Būves nosaukums: |  | Pirmsskolas izglītības iestāde
Objekta adrese: |  | Dārtas iela 1, Cēsis, Cēsu novads
Pasūtītājs: |  | Cēsu novada pašvaldība Raunas ielā 4, Cēsīs, Cēsu novadā, LV-4101; Reģ.Nr. 90000031048
Būvuzņēmējs: |  | SIA
Tāme sastādīta 2024. gada tirgus cenās, pamatojoties uz būvprojekta rasējumiem | [11 empty] | Tāmes izmaksas: |  | 0 | EUR
[13 empty] | Tāme sastādītā | 2024.gada __._________
Nr.p.k. | Kods | Būvdarbu nosaukums | Mērvienība | Daudzums | Vienības izmaksas | [5 empty] | Kopā uz visu apjomu
[5 empty] | Laika norma (c/h) | Darba samaksas likme (euro/h) | Darba alga | Būvizstrādājumi | Mehānismi | KOPĀ | Darbietilpība (c/h) | Darba alga | Būvizstrādājumi | Mehānismi | Summa
1 |  | Sadzīves kanalizācijas sistēma K1 |  |  |  |  | 0 |  |  | 0 | 0 | 0 | 0 | 0 | 0
2 |  | Kanalizācijas PP c.v. Uponor, HTP d50, SN4 vai ekvivalents | m | 70 |  |  | 0 |  |  | 0 | 0 | 0 | 0 | 0 | 0
3 |  | Kanalizācijas PP c.v. Uponor, HTP d110, SN8 vai ekvivalents | m | 118 |  |  | 0 |  |  | 0 | 0 | 0 | 0 | 0 | 0
4 |  | Fasondaļas plastm. kanaliz. cauruļvadiem d50-d110 | kpl | 1 |  |  | 0 |  |  | 0 | 0 | 0 | 0 | 0 | 0
5 |  | Plastmasas cauruļvadu stiprinājumi, Hilti d50-d110 vai ekvivalents | kpl | 1 |  |  | 0 |  |  | 0 | 0 | 0 | 0 | 0 | 0
6 |  | Revizijas atvere d50 | gb | 4 |  |  | 0 |  |  | 0 | 0 | 0 | 0 | 0 | 0
7 |  | Revizijas atvere d110 | kpl | 7 |  |  | 0 |  |  | 0 | 0 | 0 | 0 | 0 | 0
8 |  | Tīrīšanas lūka d50 | kpl | 1 |  |  | 0 |  |  | 0 | 0 | 0 | 0 | 0 | 0
9 |  | Tīrīšanas lūka d110 | kpl | 2 |  |  | 0 |  |  | 0 | 0 | 0 | 0 | 0 | 0
10 |  | Tīrīšanas lūka ar nerūsēj. tērauda atveri grīdā, HL HL98-110 vai ekvivalents | kpl | 2 |  |  | 0 |  |  | 0 | 0 | 0 | 0 | 0 | 0
11 |  | Metāla apkalpes atvere ar pretkoroz. epoksīda krāsojumu Line DM - 200x200 vai ekvivalents | gb | 6 |  |  | 0 |  |  | 0 | 0 | 0 | 0 | 0 | 0
12 |  | Vakuma vārsts d110 | gb | 1 |  |  | 0 |  |  | 0 | 0 | 0 | 0 | 0 | 0
13 |  | Filtra iekārtas drenāžas pieslēg. ar strīklas pārrāvumu un hidroslēgu d50, H=1,0m | kpl | 1 |  |  | 0 |  |  | 0 | 0 | 0 | 0 | 0 | 0
14 |  | Drenāžas notekūdeņu pretvārsts ar šahtas uzbūvi, vāku ACO, Triplex-K-2 vai ekvivalents | kpl | 1 |  |  | 0 |  |  | 0 | 0 | 0 | 0 | 0 | 0
15 |  | Traps ar sauso sifonu un ner.tēr. vāku, 0,8l/s d50, HL310NPr vai ekvivalents | kpl | 1 |  |  | 0 |  |  | 0 | 0 | 0 | 0 | 0 | 0
16 |  | Traps ar vertik. izv., netīrumu sietu, ner.t. vāku, 1,8l/s d110, HL317 vai ekvivalents | kpl | 1 |  |  | 0 |  |  | 0 | 0 | 0 | 0 | 0 | 0
17 |  | Bērnu pods Florakids stiprināms pie sienas, 310x520, H=300*, poda sēdriņķis ar vāku, sienā iebūv. skalojamo kasti ar taustiņu Montus Circum Duo vai ekvivalents | kpl | 9 |  |  | 0 |  |  | 0 | 0 | 0 | 0 | 0 | 0
18 |  | Pods Selnova Square Rimfree 350x530 stiprināms pie sienas ar sienā iebūv. rāmi, stiprinājumiem, skalojamo kasti ar taustiņu, sēdriķi ar vāku, Geberit vai ekvivalents | kpl | 2 |  |  | 0 |  |  | 0 | 0 | 0 | 0 | 0 | 0
19 |  | Pods invalīdu, Selnova Comfort Rimfree 355x700 stiprināms pie sienas ar sienā iebūv. rāmi, stiprinājumiem, skalojamo kasti ar taustiņu, sēdriķi ar vāku, Geberit vai ekvivalents | kpl | 1 |  |  | 0 |  |  | 0 | 0 | 0 | 0 | 0 | 0
20 |  | Atbalsta rokturis Mediepoxy 738mm ar papīra turētāju, nerūs. tēr. AISI 201, balts vai ekvivalents | kpl | 1 |  |  | 0 |  |  | 0 | 0 | 0 | 0 | 0 | 0
21 |  | Reģipša karkasa sienas papildus atbalsta elements roktura stiprināšanai, Rapid SL vai ekvivalents | kpl | 1 |  |  | 0 |  |  | 0 | 0 | 0 | 0 | 0 | 0
22 |  | Atbalsta rokturis Mediepoxy 610mm, nerūs. tēr. AISI 201, balts vai ekvivalents | gb | 1 |  |  | 0 |  |  | 0 | 0 | 0 | 0 | 0 | 0
23 |  | Bērnu izlietne Florakids 450x410 ar sifonu 1 1/4x32mm hromēts misiņš vai ekvivalents | kpl | 9 |  |  | 0 |  |  | 0 | 0 | 0 | 0 | 0 | 0
24 |  | Bērnu izlietnes maisītājs temp. sagatavotam vienam ūdenim BauLoop vai ekvivalents | kpl | 9 |  |  | 0 |  |  | 0 | 0 | 0 | 0 | 0 | 0
25 |  | Keramiskā izlietne Selnova Square 450x350 ar sifonu 1 1/4x32mm hromēts misiņš vai ekvivalents | gb | 10 |  |  | 0 |  |  | 0 | 0 | 0 | 0 | 0 | 0
26 |  | Izlietnes viensviras maisītājs BauEdge New S, Grohe vai ekvivalents | gb | 10 |  |  | 0 |  |  | 0 | 0 | 0 | 0 | 0 | 0
27 |  | Invalīdu keramiskā izlietne IFO CARE ar satveramām malām, komp.sifonu HL137 vai ekvivalents | kpl | 1 |  |  | 0 |  |  | 0 | 0 | 0 | 0 | 0 | 0
28 |  | Maisītājs invalīdu keramiskai izlietnei Novus Care 100, Hansgrohe vai ekvivalents | gb | 1 |  |  | 0 |  |  | 0 | 0 | 0 | 0 | 0 | 0
29 |  | Sienas nerūs. tēr. izlietne Public Steel RM6, 595x445mm ar aizsargsieniņu, sifonu vai ekvivalents | gb | 1 |  |  | 0 |  |  | 0 | 0 | 0 | 0 | 0 | 0
30 |  | Maisītājs virtuves nerūs. tērauda izlietnei Euroeco Special, Grohe vai ekvivalents | kpl | 1 |  |  | 0 |  |  | 0 | 0 | 0 | 0 | 0 | 0
31 |  | Virtuves izlietne ar vienu bļodu un plauktu Diplomat 10 Lux, sifons vai ekvivalents | kpl | 1 |  |  | 0 |  |  | 0 | 0 | 0 | 0 | 0 | 0
32 |  | Virtuves izlietne ar vienu bļodu Reginox Boston, sifons vai ekvivalents | kpl | 1 |  |  | 0 |  |  | 0 | 0 | 0 | 0 | 0 | 0
33 |  | Maisītājs virtuves izlietnei Bau Clasic C, Grohe vai ekvivalents | kpl | 2 |  |  | 0 |  |  | 0 | 0 | 0 | 0 | 0 | 0
34 |  | Sienas nerūsējošā tērauda izlietne apkopējai CU44 GL, 441x338mm ar pārplūdi, režģi, sieniņu un stiprinājumiem vai ekvivalents | kpl | 2 |  |  | 0 |  |  | 0 | 0 | 0 | 0 | 0 | 0
35 |  | Sienas izvada maisītājs Euroeco Special SSC, iztece 196mm no sienas vai ekvivalents | kpl | 2 |  |  | 0 |  |  | 0 | 0 | 0 | 0 | 0 | 0
36 |  | Dušas paliknis ar paneli, sifonu un dušas stūris 900x900, SKCP4 vai ekvivalents | kpl | 3 |  |  | 0 |  |  | 0 | 0 | 0 | 0 | 0 | 0
37 |  | Dušas termostats, maisītājs Grohterm 800 ar dušas komplektu 600mm, hroms vai ekvivalents | kpl | 3 |  |  | 0 |  |  | 0 | 0 | 0 | 0 | 0 | 0
38 |  | Ugunsdrošā manžete starpstāvu pārsegumā d50 | kpl | 4 |  |  | 0 |  |  | 0 | 0 | 0 | 0 | 0 | 0
39 |  | Ugunsdrošā manžete starpstāvu pārsegumā d110 | kpl | 6 |  |  | 0 |  |  | 0 | 0 | 0 | 0 | 0 | 0
40 |  | Koka pārseg. Cauriešana, urbšana, ugunsdroša aizdare c.v. d50/d92 | kpl | 4 |  |  | 0 |  |  | 0 | 0 | 0 | 0 | 0 | 0
41 |  | Koka pārseg. Cauriešana, urbšana, ugunsdroša aizdare c.v. d110/d152 | kpl | 6 |  |  | 0 |  |  | 0 | 0 | 0 | 0 | 0 | 0
42 |  | Izolēts kanalizācijas jumta izvads ar pieslēg. elementu VILPE 110P/IS/350 vai ekvivalents | kpl | 2 |  |  | 0 |  |  | 0 | 0 | 0 | 0 | 0 | 0
43 |  | Siltumizolāc. blīvējums jumta caurejošā konstr., Paroc Akmens vate | kpl | 2 |  |  | 0 |  |  | 0 | 0 | 0 | 0 | 0 | 0
44 |  | Kanalizāc. ventilācijas vada izolēšana Armaflex-9,0mm d110 | m | 4 |  |  | 0 |  |  | 0 | 0 | 0 | 0 | 0 | 0
45 |  | Zemes darbi pagrabst un 1.st. kanalizācijas mont. grīdā ar rokām | m3 | 23 |  |  | 0 |  |  | 0 | 0 | 0 | 0 | 0 | 0
46 |  | Gropes kalšana mūra sienā un aizdare pēc c.v. montāžas 80x80mm | m | 10 |  |  | 0 |  |  | 0 | 0 | 0 | 0 | 0 | 0
47 |  | Mūra sienas šķērsošana, urbšana, aizdare c.v.d50 | kpl | 4 |  |  | 0 |  |  | 0 | 0 | 0 | 0 | 0 | 0
48 |  | Mūra sienas šķērsošana, urbšana, aizdare c.v.d110 | kpl | 4 |  |  | 0 |  |  | 0 | 0 | 0 | 0 | 0 | 0
49 |  | Pamatu sienas cauriešana, urbšana, aizdare c.v.d110 | kpl | 6 |  |  | 0 |  |  | 0 | 0 | 0 | 0 | 0 | 0
50 |  | Hidroizolējošā aizsargmanžete pamatu sienā d110 | gb | 6 |  |  | 0 |  |  | 0 | 0 | 0 | 0 | 0 | 0
51 |  | Palīgmateriāli, | kpl | 1 |  |  | 0 |  |  | 0 | 0 | 0 | 0 | 0 | 0
52 |  | Demontāža |  |  |  |  | 0 |  |  | 0 | 0 | 0 | 0 | 0 | 0
53 |  | Esošās izlietnes demontāža | gb | 10 |  |  | 0 |  |  | 0 | 0 | 0 | 0 | 0 | 0
54 |  | Esošā klozetpoda demontāža | gb | 7 |  |  | 0 |  |  | 0 | 0 | 0 | 0 | 0 | 0
55 |  | Kanalizācijas sistēmas caur. vadu sadales demontāža dn50-dn100 | kpl | 1 |  |  | 0 |  |  | 0 | 0 | 0 | 0 | 0 | 0
56 |  | Demontēto santehnisko iekārtu nodošana pasūtītājam | kpl | 1 |  |  | 0 |  |  | 0 | 0 | 0 | 0 | 0 | 0
57 |  | Demontāžas materiālu un atkritumu savākšana un nogāde utilizācijai | kpl | 1 |  |  | 0 |  |  | 0 | 0 | 0 | 0 | 0 | 0
58 |  | Palīgmateriāli, | kpl | 1 |  |  | 0 |  |  | 0 | 0 | 0 | 0 | 0 | 0
Tiešās izmaksas kopā, t.sk. Darba dēvēja sociālais nodoklis (23,59%) | [10 empty] | 0 | 0 | 0 | 0 | 0
Sastādīja: |  |  | 2024.gada __._________
(paraksts un tā atšifrējums, datums)
Sertifikāta Nr.:
Pārbaudīja: |  |  | 2024.gada __._________
(paraksts un tā atšifrējums, datums)
Sertifikāta Nr.:

## 1,20
Lokālā tāme Nr.1,20
Vājstrāvas tīkli - TK
(būvdarbu veids vai konstruktīvā elementa nosaukums)
Objekta nosaukums: |  | ĒKU ATJAUNOŠANA, PĀRBŪVE, NOJAUKŠANA UN TERITORIJAS LABIEKĀRTOŠANA I un II kārta
Būves nosaukums: |  | Pirmsskolas izglītības iestāde
Objekta adrese: |  | Dārtas iela 1, Cēsis, Cēsu novads
Pasūtītājs: |  | Cēsu novada pašvaldība Raunas ielā 4, Cēsīs, Cēsu novadā, LV-4101; Reģ.Nr. 90000031048
Būvuzņēmējs: |  | SIA
Tāme sastādīta 2024. gada tirgus cenās, pamatojoties uz būvprojekta rasējumiem | [11 empty] | Tāmes izmaksas: |  | 0 | EUR
[13 empty] | Tāme sastādītā | 2024.gada __._________
Nr.p.k. | Kods | Būvdarbu nosaukums | Mērvienība | Daudzums | Vienības izmaksas | [5 empty] | Kopā uz visu apjomu
[5 empty] | Laika norma (c/h) | Darba samaksas likme (euro/h) | Darba alga | Būvizstrādājumi | Mehānismi | KOPĀ | Darbietilpība (c/h) | Darba alga | Būvizstrādājumi | Mehānismi | Summa
1 |  | VS skapja uzstādīšana pie sienas Komutācijas skapis 10" 4U, 280MM, pelēks, durvis ar stiklu RC10-4U-280GG vai ekvivalents | gb | 1 |  |  | 0 |  |  | 0 | 0 | 0 | 0 | 0 | 0
2 |  | Konektora CAT6 uzstādīšana un kabeļa izšūšana. | gb | 14 |  |  | 0 |  |  | 0 | 0 | 0 | 0 | 0 | 0
3 |  | RJ 45 rozešu uzstādīšana/montāža | gb | 7 |  |  | 0 |  |  | 0 | 0 | 0 | 0 | 0 | 0
4 |  | Kabeļa mērījumi LAN | gb | 7 |  |  | 0 |  |  | 0 | 0 | 0 | 0 | 0 | 0
5 |  | Gofrētas vai Gludās caurules līdz 50mm instalācija | m | 68 |  |  | 0 |  |  | 0 | 0 | 0 | 0 | 0 | 0
6 |  | LAN CAT6, kabeļu instalācija | m | 130 |  |  | 0 |  |  | 0 | 0 | 0 | 0 | 0 | 0
7 |  | Rievas līdz 5cm veidošana betonā vai ķieģeļu sienā | m | 45 |  |  | 0 |  |  | 0 | 0 | 0 | 0 | 0 | 0
Tiešās izmaksas kopā, t.sk. Darba dēvēja sociālais nodoklis (23,59%) | [10 empty] | 0 | 0 | 0 | 0 | 0
Sastādīja: |  |  | 2024.gada __._________
(paraksts un tā atšifrējums, datums)
Sertifikāta Nr.:
Pārbaudīja: |  |  | 2024.gada __._________
(paraksts un tā atšifrējums, datums)
Sertifikāta Nr.:

## 1,21
Lokālā tāme Nr.1,21
Vājstrāvas tīkli - UATS
(būvdarbu veids vai konstruktīvā elementa nosaukums)
Objekta nosaukums: |  | ĒKU ATJAUNOŠANA, PĀRBŪVE, NOJAUKŠANA UN TERITORIJAS LABIEKĀRTOŠANA I un II kārta
Būves nosaukums: |  | Pirmsskolas izglītības iestāde
Objekta adrese: |  | Dārtas iela 1, Cēsis, Cēsu novads
Pasūtītājs: |  | Cēsu novada pašvaldība Raunas ielā 4, Cēsīs, Cēsu novadā, LV-4101; Reģ.Nr. 90000031048
Būvuzņēmējs: |  | SIA
Tāme sastādīta 2024. gada tirgus cenās, pamatojoties uz būvprojekta rasējumiem | [11 empty] | Tāmes izmaksas: |  | 0 | EUR
[13 empty] | Tāme sastādītā | 2024.gada __._________
Nr.p.k. | Kods | Būvdarbu nosaukums | Mērvienība | Daudzums | Vienības izmaksas | [5 empty] | Kopā uz visu apjomu
[5 empty] | Laika norma (c/h) | Darba samaksas likme (euro/h) | Darba alga | Būvizstrādājumi | Mehānismi | KOPĀ | Darbietilpība (c/h) | Darba alga | Būvizstrādājumi | Mehānismi | Summa
1 |  | Ugunsgrēka signalizācija |  |  |  |  | 0 |  |  | 0 | 0 | 0 | 0 | 0 | 0
2 |  | Pults ugunsgrēka signalizācijai " Bentel J424 - 8 " ( EN-54 ) vai ekvivalents | kpl | 1 |  |  | 0 |  |  | 0 | 0 | 0 | 0 | 0 | 0
3 |  | 8 zonu paplašināšanas plate "Bentel J400-EXP", ( EN-54 ) vai ekvivalents | kpl | 1 |  |  | 0 |  |  | 0 | 0 | 0 | 0 | 0 | 0
4 |  | Akumulatora bateriju bloks 17 Ah; / 12 V; | kpl | 2 |  |  | 0 |  |  | 0 | 0 | 0 | 0 | 0 | 0
5 |  | Dūmu detektors ECO1003/E412; 24 V; vai ekvivalents | gb | 82 |  |  | 0 |  |  | 0 | 0 | 0 | 0 | 0 | 0
6 |  | Detektora pamatne ECO1000; vai ekvivalents | gb | 82 |  |  | 0 |  |  | 0 | 0 | 0 | 0 | 0 | 0
7 |  | Trauksmes poga MUS-3A; KAC tipa; EN-54; vai ekvivalents | gb | 5 |  |  | 0 |  |  | 0 | 0 | 0 | 0 | 0 | 0
8 |  | Trauksmes pogas rezerves stikls MUS-158; vai ekvivalents | gb | 5 |  |  | 0 |  |  | 0 | 0 | 0 | 0 | 0 | 0
9 |  | Iekštelpu sirēna LD-FS100, 100 dB, 24 V, IP65; EN-54; vai ekvivalents | gb | 7 |  |  | 0 |  |  | 0 | 0 | 0 | 0 | 0 | 0
10 |  | Iznesta diode kārbā VSU-1 vai ekvivalents | gb | 28 |  |  | 0 |  |  | 0 | 0 | 0 | 0 | 0 | 0
11 |  | Kabelis ugunsdrošs Eurosafe - 2* 0,8+0,8 mm2; ekranēts; | m | 630 |  |  | 0 |  |  | 0 | 0 | 0 | 0 | 0 | 0
12 |  | Kabelis ar vara dzīslām (N) HXH-FE 180/E30 - 3* 1,0 mm2; | m | 170 |  |  | 0 |  |  | 0 | 0 | 0 | 0 | 0 | 0
13 |  | Āra sirēna ar stroblampu ZF-MES-XN; 100dB, 24 V, IP65; EN-54; | kpl | 1 |  |  | 0 |  |  | 0 | 0 | 0 | 0 | 0 | 0
14 |  | Detektoru testēšanas aerosols ZM-STC2; vai ekvivalents | gb | 1 |  |  | 0 |  |  | 0 | 0 | 0 | 0 | 0 | 0
15 |  | Gofrēta PVC caurule FFKuM-25; vai ekvivalents | m | 3 |  |  | 0 |  |  | 0 | 0 | 0 | 0 | 0 | 0
16 |  | Gofrēta PVC caurule FFKuM-15; vai ekvivalents | m | 12 |  |  | 0 |  |  | 0 | 0 | 0 | 0 | 0 | 0
17 |  | Kabeļkanāls PVC pelēks CK 15* 15; vai ekvivalents | m | 85 |  |  | 0 |  |  | 0 | 0 | 0 | 0 | 0 | 0
18 |  | Ugunsdrošie stiprinājumi kabeļiem, pildījums šķērssienām u.c. | kpl | 1 |  |  | 0 |  |  | 0 | 0 | 0 | 0 | 0 | 0
19 |  | GSM raidītājs trauksmes signālam G17F, 12V; vai ekvivalents | kpl | 1 |  |  | 0 |  |  | 0 | 0 | 0 | 0 | 0 | 0
20 |  | Pārveidošanas plate - bloks ( raidītājam ) 24V/12V; vai ekvivalents | kpl | 1 |  |  | 0 |  |  | 0 | 0 | 0 | 0 | 0 | 0
21 |  | Nesošo sienu šķērsošana | gb | 12 |  |  | 0 |  |  | 0 | 0 | 0 | 0 | 0 | 0
22 |  | Elektriskie mērījumi | kpl | 1 |  |  | 0 |  |  | 0 | 0 | 0 | 0 | 0 | 0
Tiešās izmaksas kopā, t.sk. Darba dēvēja sociālais nodoklis (23,59%) | [10 empty] | 0 | 0 | 0 | 0 | 0
Sastādīja: |  |  | 2024.gada __._________
(paraksts un tā atšifrējums, datums)
Sertifikāta Nr.:
Pārbaudīja: |  |  | 2024.gada __._________
(paraksts un tā atšifrējums, datums)
Sertifikāta Nr.:

## 1,22
Lokālā tāme Nr.1,22
Ārējie elektrotīkli, apgaismojums. Maģistrālās elektrolīnijas
(būvdarbu veids vai konstruktīvā elementa nosaukums)
Objekta nosaukums: |  | ĒKU ATJAUNOŠANA, PĀRBŪVE, NOJAUKŠANA UN TERITORIJAS LABIEKĀRTOŠANA I un II kārta
Būves nosaukums: |  | Pirmsskolas izglītības iestāde
Objekta adrese: |  | Dārtas iela 1, Cēsis, Cēsu novads
Pasūtītājs: |  | Cēsu novada pašvaldība Raunas ielā 4, Cēsīs, Cēsu novadā, LV-4101; Reģ.Nr. 90000031048
Būvuzņēmējs: |  | SIA
Tāme sastādīta 2024. gada tirgus cenās, pamatojoties uz būvprojekta rasējumiem | [11 empty] | Tāmes izmaksas: |  | 0 | EUR
[13 empty] | Tāme sastādītā | 2024.gada __._________
Nr.p.k. | Kods | Būvdarbu nosaukums | Mērvienība | Daudzums | Vienības izmaksas | [5 empty] | Kopā uz visu apjomu
[5 empty] | Laika norma (c/h) | Darba samaksas likme (euro/h) | Darba alga | Būvizstrādājumi | Mehānismi | KOPĀ | Darbietilpība (c/h) | Darba alga | Būvizstrādājumi | Mehānismi | Summa
1 |  | Teritorijas elektrotīkli. |  |  |  |  | 0 |  |  | 0 | 0 | 0 | 0 | 0 | 0
2 |  | Cinkots metāla apgaismes balsts, h= 6,0 m; vai ekvivalents | gb | 4 |  |  | 0 |  |  | 0 | 0 | 0 | 0 | 0 | 0
3 |  | Cinkota metāla konsole 2,0/1,0/15; L-veida; | gb | 4 |  |  | 0 |  |  | 0 | 0 | 0 | 0 | 0 | 0
4 |  | Betona pamats balstam 6,5m, P-1,3; | gb | 4 |  |  | 0 |  |  | 0 | 0 | 0 | 0 | 0 | 0
5 |  | Cinkots metāla parka tipa balsts, h= 4,0m; | gb | 6 |  |  | 0 |  |  | 0 | 0 | 0 | 0 | 0 | 0
6 |  | Betona pamats balstam 4,0m, P-1,0; | gb | 6 |  |  | 0 |  |  | 0 | 0 | 0 | 0 | 0 | 0
7 |  | Gumijas blīve 235/12; | gb | 10 |  |  | 0 |  |  | 0 | 0 | 0 | 0 | 0 | 0
8 |  | Stabu skrūves 4* M10-10+4*M10-15+60 mm; | gb | 30 |  |  | 0 |  |  | 0 | 0 | 0 | 0 | 0 | 0
9 |  | Spailes SV15; | kpl | 10 |  |  | 0 |  |  | 0 | 0 | 0 | 0 | 0 | 0
10 |  | Automātslēdzis 1- fāzu, 6A, "B", kārbā; | gb | 10 |  |  | 0 |  |  | 0 | 0 | 0 | 0 | 0 | 0
11 |  | Ielu gaismeklis Trafik R LED, 53W ar regulējamu kronšteinu un iestrādātu dimmēšanas funkciju, IP65; vai ekvivalents | gb | 8 |  |  | 0 |  |  | 0 | 0 | 0 | 0 | 0 | 0
12 |  | Parka gaismeklis LED, 39W, OG-C00945-40; IP65; vai ekvivalents | gb | 6 |  |  | 0 |  |  | 0 | 0 | 0 | 0 | 0 | 0
13 |  | Fasādes gaism. 16W, GEA LED ar betona pamatni zemē; IP65; vai ekvivalents | gb | 10 |  |  | 0 |  |  | 0 | 0 | 0 | 0 | 0 | 0
14 |  | Kabelis ar alum. dzīslām AXMK - 4* 16 mm2, (ar k= 1,05); | m | 145 |  |  | 0 |  |  | 0 | 0 | 0 | 0 | 0 | 0
15 |  | Kabeļa gala termo uzmava EPKT 0015; vai ekvivalents | kpl | 10 |  |  | 0 |  |  | 0 | 0 | 0 | 0 | 0 | 0
16 |  | Kabelis ar vara dzīslām CYKY - 3* 2,5 mm2, ( apgaism.); | m | 180 |  |  | 0 |  |  | 0 | 0 | 0 | 0 | 0 | 0
17 |  | Kabelis ar vara dzīslām CYKY - 3* 2,5 mm2, ( nojumes + s.ē.); | m | 110 |  |  | 0 |  |  | 0 | 0 | 0 | 0 | 0 | 0
18 |  | Kabelis ar vara dzīslām NYM - 3* 1,5 mm2, ( * 1,05); | m | 70 |  |  | 0 |  |  | 0 | 0 | 0 | 0 | 0 | 0
19 |  | Plastmasas aizsargcaurule Evocab Hard -50, 750N ar buksieri; vai ekvivalents | m | 32 |  |  | 0 |  |  | 0 | 0 | 0 | 0 | 0 | 0
20 |  | Plastmasas aizsargcaurule Evocab Hard -50, 450N ar buksieri; vai ekvivalents | m | 325 |  |  | 0 |  |  | 0 | 0 | 0 | 0 | 0 | 0
21 |  | Dalītā plastmasas aizsargcaurule A-110, 750N; | m | 12 |  |  | 0 |  |  | 0 | 0 | 0 | 0 | 0 | 0
22 |  | Kabeļa aizsarglenta ar brīdinošiem uzrakstiem | m | 357 |  |  | 0 |  |  | 0 | 0 | 0 | 0 | 0 | 0
23 |  | Kabeļu marķējuma birka 50* 100mm | gb | 12 |  |  | 0 |  |  | 0 | 0 | 0 | 0 | 0 | 0
24 |  | Kabeļa ievilkšana balstos | m | 70 |  |  | 0 |  |  | 0 | 0 | 0 | 0 | 0 | 0
25 |  | Kabeļa ievilkšana caurulē un iegulde tranšejā | m | 357 |  |  | 0 |  |  | 0 | 0 | 0 | 0 | 0 | 0
26 |  | Smilts kabeļa spilvenam tranšejā | m3 | 9.3 |  |  | 0 |  |  | 0 | 0 | 0 | 0 | 0 | 0
27 |  | Tranšejas rakšana ar mazo tehniku un rokām 1 kabelim | m | 305 |  |  | 0 |  |  | 0 | 0 | 0 | 0 | 0 | 0
28 |  | Apgaismojuma vadības bloks ar grupu slēdžiem, trīs magnētisko palaidēju komplektiem, foto releju,taimeri un grupu automātiem | kpl | 1 |  |  | 0 |  |  | 0 | 0 | 0 | 0 | 0 | 0
29 |  | Nojumes elektroietaises ar LED gaismekli, slēdzi, nozarkārbu kabeļiem un kontaktligzdu | kpl | 3 |  |  | 0 |  |  | 0 | 0 | 0 | 0 | 0 | 0
30 |  | Kabeļu ievadu vietas caur ēkas pamatiem | gb | 3 |  |  | 0 |  |  | 0 | 0 | 0 | 0 | 0 | 0
31 |  | Esošā teritorijas augstspiediena gaismekļa demontāža | gb | 4 |  |  | 0 |  |  | 0 | 0 | 0 | 0 | 0 | 0
32 |  | Kabeļu trašu digitālā nospraušana pirms izbūves | kpl | 1 |  |  | 0 |  |  | 0 | 0 | 0 | 0 | 0 | 0
33 |  | Kabeļu trašu digitālā uzmērīšana pēc izbūves | kpl | 1 |  |  | 0 |  |  | 0 | 0 | 0 | 0 | 0 | 0
34 |  | Elektriskie mērījumi | kpl | 1 |  |  | 0 |  |  | 0 | 0 | 0 | 0 | 0 | 0
35 |  | Zibensaizsardzība. |  |  |  |  | 0 |  |  | 0 | 0 | 0 | 0 | 0 | 0
36 |  | Zibensaizsardzības aktīvās zibensuztvērēja sistēma |  |  |  |  | 0 |  |  | 0 | 0 | 0 | 0 | 0 | 0
37 |  | Aktīvais zibens uztvērējs " Ingesco ", PDC 4.3 30 - 85m; ( pēc EN 62.305, NFC 17.102 ) vai ekvivalents | kpl | 1 |  |  | 0 |  |  | 0 | 0 | 0 | 0 | 0 | 0
38 |  | Metāla masts 3- daļīgs, cinkots, l= 3,5m; | kpl | 1 |  |  | 0 |  |  | 0 | 0 | 0 | 0 | 0 | 0
39 |  | Masta stiprinājuma komplekts | kpl | 2 |  |  | 0 |  |  | 0 | 0 | 0 | 0 | 0 | 0
40 |  | Plakandzelzs tērauda lenta Fe./Zn. 30* 3,5 mm; | m | 10 |  |  | 0 |  |  | 0 | 0 | 0 | 0 | 0 | 0
41 |  | Zemējuma elektrods l= 1,5m.; 219/20 OMEX; vai ekvivalents | gb | 6 |  |  | 0 |  |  | 0 | 0 | 0 | 0 | 0 | 0
42 |  | Elektroda spice 1820/20 OMEX; vai ekvivalents | gb | 3 |  |  | 0 |  |  | 0 | 0 | 0 | 0 | 0 | 0
43 |  | Savienojuma spaile 2760/20, elektrods/Fl40; | gb | 3 |  |  | 0 |  |  | 0 | 0 | 0 | 0 | 0 | 0
44 |  | Mērījumu pievienojums 237/N, RD-10; | gb | 1 |  |  | 0 |  |  | 0 | 0 | 0 | 0 | 0 | 0
45 |  | Enkuri kopnes stiprināšanai pie ēkas sienas | gb | 12 |  |  | 0 |  |  | 0 | 0 | 0 | 0 | 0 | 0
46 |  | Enkuri kopnes stiprināšanai uz jumta seguma | gb | 7 |  |  | 0 |  |  | 0 | 0 | 0 | 0 | 0 | 0
47 |  | Vara kabelis 50mm2 ( pa ēku uz zemējuma kontūru ); | m | 22 |  |  | 0 |  |  | 0 | 0 | 0 | 0 | 0 | 0
48 |  | Zemējuma kontūrs ar Rz.< 10 omi; | kpl | 1 |  |  | 0 |  |  | 0 | 0 | 0 | 0 | 0 | 0
Tiešās izmaksas kopā, t.sk. Darba dēvēja sociālais nodoklis (23,59%) | [10 empty] | 0 | 0 | 0 | 0 | 0
Sastādīja: |  |  | 2024.gada __._________
(paraksts un tā atšifrējums, datums)
Sertifikāta Nr.:
Pārbaudīja: |  |  | 2024.gada __._________
(paraksts un tā atšifrējums, datums)
Sertifikāta Nr.:

## 1,23
Lokālā tāme Nr.1,23
Ārējie ūdensvada tīkli
(būvdarbu veids vai konstruktīvā elementa nosaukums)
Objekta nosaukums: |  | ĒKU ATJAUNOŠANA, PĀRBŪVE, NOJAUKŠANA UN TERITORIJAS LABIEKĀRTOŠANA I un II kārta
Būves nosaukums: |  | Pirmsskolas izglītības iestāde
Objekta adrese: |  | Dārtas iela 1, Cēsis, Cēsu novads
Pasūtītājs: |  | Cēsu novada pašvaldība Raunas ielā 4, Cēsīs, Cēsu novadā, LV-4101; Reģ.Nr. 90000031048
Būvuzņēmējs: |  | SIA
Tāme sastādīta 2024. gada tirgus cenās, pamatojoties uz būvprojekta rasējumiem | [11 empty] | Tāmes izmaksas: |  | 0 | EUR
[13 empty] | Tāme sastādītā | 2024.gada __._________
Nr.p.k. | Kods | Būvdarbu nosaukums | Mērvienība | Daudzums | Vienības izmaksas | [5 empty] | Kopā uz visu apjomu
[5 empty] | Laika norma (c/h) | Darba samaksas likme (euro/h) | Darba alga | Būvizstrādājumi | Mehānismi | KOPĀ | Darbietilpība (c/h) | Darba alga | Būvizstrādājumi | Mehānismi | Summa
1 |  | Ūdensvads. 1.kārta |  |  |  |  | 0 |  |  | 0 | 0 | 0 | 0 | 0 | 0
2 |  | Zemes darbi |  |  |  |  | 0 |  |  | 0 | 0 | 0 | 0 | 0 | 0
3 |  | Tranšejas rakšana bez papildus stiprinājumiem dziļumā no 1,5-2,0m | m³ | 70 |  |  | 0 |  |  | 0 | 0 | 0 | 0 | 0 | 0
4 |  | Izraktās liekās grunts transportēšana uz atbērtni (k=1,15) | m³ | 18 |  |  | 0 |  |  | 0 | 0 | 0 | 0 | 0 | 0
5 |  | Smilts pamatnes ierīkošana zem cauruļvadiem hmin=0,15m (Grunti noblīvēt līdz dabīgā blīvuma pakāpei) | m³ | 6 |  |  | 0 |  |  | 0 | 0 | 0 | 0 | 0 | 0
6 |  | Smilšu grunts apbērums, hmin=30cm (Grunti noblīvēt līdz dabīgā blīvuma pakāpei) | m³ | 12 |  |  | 0 |  |  | 0 | 0 | 0 | 0 | 0 | 0
7 |  | Būvbedru-tranšeju aizbēršana ar esošu smilšu grunti līdz projektētā seguma šķersgriezumam (Grunti noblīvēt līdz dabīgā blīvuma pakāpei) | m³ | 52 |  |  | 0 |  |  | 0 | 0 | 0 | 0 | 0 | 0
8 |  | Ūdensvads Ū1 |  |  |  |  | 0 |  |  | 0 | 0 | 0 | 0 | 0 | 0
9 |  | Ūdensvada caurule PE100, PN10 Ø63 (Evoaqua PE100, vai ekvivalents) | m | 40 |  |  | 0 |  |  | 0 | 0 | 0 | 0 | 0 | 0
10 |  | Sedls DCI caurulēm 2", DN150 Pieslēgumu veic SIA "Vinda" | gb | 1 |  |  | 0 |  |  | 0 | 0 | 0 | 0 | 0 | 0
11 |  | Kompresijas pāreja 2"x63 (Hawle-FIT vai analogs) | gb | 1 |  |  | 0 |  |  | 0 | 0 | 0 | 0 | 0 | 0
12 |  | Servisa aizbīdnis (POM Hawle-FIT, vai analogs) DN50 ar uzmavu 63mm caurulei, saderīgs, teleskopisks pagarinātājkāts un kape (AVK kape ar zilu krāsojumu un atbalsta plāksne), izbūve un montāža zaļajā zonā izsniedz SIA "Vinda" | gb | 1 |  |  | 0 |  |  | 0 | 0 | 0 | 0 | 0 | 0
13 |  | Elektrometināms līkums DN/OD63-450 | gb | 2 |  |  | 0 |  |  | 0 | 0 | 0 | 0 | 0 | 0
14 |  | Aukstā ūdens skaitītāja mezgls DN20 |  |  |  |  | 0 |  |  | 0 | 0 | 0 | 0 | 0 | 0
15 |  | - Kompresijas pāreja 1 1/2"x63 (Hawle-FIT vai analogs) | gb | 1 |  |  | 0 |  |  | 0 | 0 | 0 | 0 | 0 | 0
16 |  | - Misiņa vītņu pāreja 3/4"-1 1/2" | gb | 2 |  |  | 0 |  |  | 0 | 0 | 0 | 0 | 0 | 0
17 |  | - Lodveida ventīlis 3/4" | gb | 2 |  |  | 0 |  |  | 0 | 0 | 0 | 0 | 0 | 0
18 |  | - Dubļu filtrs 3/4" | gb | 1 |  |  | 0 |  |  | 0 | 0 | 0 | 0 | 0 | 0
19 |  | - Misiņa vītnes pagarinājums 3/4" 100mm | gb | 1 |  |  | 0 |  |  | 0 | 0 | 0 | 0 | 0 | 0
20 |  | - Ūdens skaitītājs R160, C klase, Dn20, Qn4,0 izsniedz SIA "Vinda" | gb | 1 |  |  | 0 |  |  | 0 | 0 | 0 | 0 | 0 | 0
21 |  | - Tukšošanas ventīlis 3/4" | gb | 1 |  |  | 0 |  |  | 0 | 0 | 0 | 0 | 0 | 0
22 |  | - Pretvārsts 3/4" | gb | 1 |  |  | 0 |  |  | 0 | 0 | 0 | 0 | 0 | 0
23 |  | - Skaitītāja mezgla stiprinājumi pie sienas | gb | 2 |  |  | 0 |  |  | 0 | 0 | 0 | 0 | 0 | 0
24 |  | Betona balsts līkumam | gb | 1 |  |  | 0 |  |  | 0 | 0 | 0 | 0 | 0 | 0
25 |  | Rūpnieciski ražota aizsargčaula, kas paredzēta Ø63 caurules pamatu šķērsošanai | gb | 1 |  |  | 0 |  |  | 0 | 0 | 0 | 0 | 0 | 0
26 |  | Esošā ūdensvada pievada atvienošana un cauruļvadu galu tamponēšana | kpl | 1 |  |  | 0 |  |  | 0 | 0 | 0 | 0 | 0 | 0
27 |  | Ūdensvada dezinfekcija un skalošana | m | 40 |  |  | 0 |  |  | 0 | 0 | 0 | 0 | 0 | 0
28 |  | Ūdensvada caurules hidrauliskā pārbaude pie 1.5 darba spiediena | kpl | 1 |  |  | 0 |  |  | 0 | 0 | 0 | 0 | 0 | 0
Tiešās izmaksas kopā, t.sk. Darba dēvēja sociālais nodoklis (23,59%) | [10 empty] | 0 | 0 | 0 | 0 | 0
Sastādīja: |  |  | 2024.gada __._________
(paraksts un tā atšifrējums, datums)
Sertifikāta Nr.:
Pārbaudīja: |  |  | 2024.gada __._________
(paraksts un tā atšifrējums, datums)
Sertifikāta Nr.:

## 1,24
Lokālā tāme Nr.1,24
Ārējie kanalizācijas tīkli. Attīrīšanas ietaises
(būvdarbu veids vai konstruktīvā elementa nosaukums)
Objekta nosaukums: |  | ĒKU ATJAUNOŠANA, PĀRBŪVE, NOJAUKŠANA UN TERITORIJAS LABIEKĀRTOŠANA I un II kārta
Būves nosaukums: |  | Pirmsskolas izglītības iestāde
Objekta adrese: |  | Dārtas iela 1, Cēsis, Cēsu novads
Pasūtītājs: |  | Cēsu novada pašvaldība Raunas ielā 4, Cēsīs, Cēsu novadā, LV-4101; Reģ.Nr. 90000031048
Būvuzņēmējs: |  | SIA
Tāme sastādīta 2024. gada tirgus cenās, pamatojoties uz būvprojekta rasējumiem | [11 empty] | Tāmes izmaksas: |  | 0 | EUR
[13 empty] | Tāme sastādītā | 2024.gada __._________
Nr.p.k. | Kods | Būvdarbu nosaukums | Mērvienība | Daudzums | Vienības izmaksas | [5 empty] | Kopā uz visu apjomu
[5 empty] | Laika norma (c/h) | Darba samaksas likme (euro/h) | Darba alga | Būvizstrādājumi | Mehānismi | KOPĀ | Darbietilpība (c/h) | Darba alga | Būvizstrādājumi | Mehānismi | Summa
1 |  | Sadzīves kanalizācija. 1.kārta |  |  |  |  | 0 |  |  | 0 | 0 | 0 | 0 | 0 | 0
2 |  | Zemes darbi |  |  |  |  | 0 |  |  | 0 | 0 | 0 | 0 | 0 | 0
3 |  | Tranšejas rakšana bez papildus stiprinājumiem dziļumā no 1,5-2,0m | m³ | 165 |  |  | 0 |  |  | 0 | 0 | 0 | 0 | 0 | 0
4 |  | Izraktās liekās grunts transportēšana uz atbērtni (k=1,15) | m³ | 48 |  |  | 0 |  |  | 0 | 0 | 0 | 0 | 0 | 0
5 |  | Smilts pamatnes ierīkošana zem cauruļvadiem hmin=0,15m (Grunti noblīvēt līdz dabīgā blīvuma pakāpei) | m³ | 16 |  |  | 0 |  |  | 0 | 0 | 0 | 0 | 0 | 0
6 |  | Smilšu grunts apbērums, hmin=30cm (Grunti noblīvēt līdz dabīgā blīvuma pakāpei) | m³ | 32 |  |  | 0 |  |  | 0 | 0 | 0 | 0 | 0 | 0
7 |  | Būvbedru-tranšeju aizbēršana ar esošu smilšu grunti līdz projektētā seguma šķersgriezumam (Grunti noblīvēt līdz dabīgā blīvuma pakāpei) | m³ | 117 |  |  | 0 |  |  | 0 | 0 | 0 | 0 | 0 | 0
8 |  | Kanalizācija K1 |  |  |  |  | 0 |  |  | 0 | 0 | 0 | 0 | 0 | 0
9 |  | Caurules (PP monolīta gludsienu caurule) OD110 SN8 izbūve atklātā tranšejā (Evopipes Rigid mono PP, vai ekvivalents) | m | 10.5 |  |  | 0 |  |  | 0 | 0 | 0 | 0 | 0 | 0
10 |  | Caurules (PP monolīta gludsienu caurule) OD160 SN8 izbūve atklātā tranšejā (Evopipes Rigid mono PP, vai ekvivalents) | m | 98.5 |  |  | 0 |  |  | 0 | 0 | 0 | 0 | 0 | 0
11 |  | Sadzīves kanalizācijas aka Ø400/315, DN160 caurejoša (Evopipes CSS vai ekvivalents) ar kaļamā ķeta vāku, slodzes klase D400 (1,0-1,5 m dziļumā) | gb | 3 |  |  | 0 |  |  | 0 | 0 | 0 | 0 | 0 | 0
12 |  | Sadzīves kanalizācijas aka Ø400/315, ar atzariem DN160 (Evopipes CSB vai ekvivalents) ar kaļamā ķeta vāku, slodzes klase D400 (1,5-2,0 m dziļumā) | gb | 2 |  |  | 0 |  |  | 0 | 0 | 0 | 0 | 0 | 0
13 |  | PVC uzmavas noslēgtapa DN160 | gb | 5 |  |  | 0 |  |  | 0 | 0 | 0 | 0 | 0 | 0
14 |  | Diemetru pāreja DN110/160 | gb | 1 |  |  | 0 |  |  | 0 | 0 | 0 | 0 | 0 | 0
15 |  | Pievienojuma veidgabals, kas paredzēts Ø110 caurules pievienojumam plastmasas akai | gb | 2 |  |  | 0 |  |  | 0 | 0 | 0 | 0 | 0 | 0
16 |  | Pievienojuma veidgabals, kas paredzēts Ø160 caurules pievienojumam plastmasas akai | gb | 1 |  |  | 0 |  |  | 0 | 0 | 0 | 0 | 0 | 0
17 |  | Rūpnieciski ražota aizsargčaula, kas paredzēta Ø160 caurules iebūvei dzelzsb. grodu akā, montāža | gb | 1 |  |  | 0 |  |  | 0 | 0 | 0 | 0 | 0 | 0
18 |  | Rūpnieciski ražota aizsargčaula, kas paredzēta Ø110 caurules pamatu šķērsošanai | gb | 3 |  |  | 0 |  |  | 0 | 0 | 0 | 0 | 0 | 0
19 |  | Pieslēguma izveide esošajā betona elementu akā, ieskaitot teknes izveidi | kpl | 1 |  |  | 0 |  |  | 0 | 0 | 0 | 0 | 0 | 0
20 |  | Esošo kanalizācijas aku deomontāža | gb | 7 |  |  | 0 |  |  | 0 | 0 | 0 | 0 | 0 | 0
21 |  | Kabeļu aizsargcaurule (Evocab split, vai ekvivalents) | m | 2 |  |  | 0 |  |  | 0 | 0 | 0 | 0 | 0 | 0
22 |  | Veco kanalizācijas cauruļvadu demontāža | m | 138 |  |  | 0 |  |  | 0 | 0 | 0 | 0 | 0 | 0
23 |  | Asfalta seguma atjaunošana | m2 | 4 |  |  | 0 |  |  | 0 | 0 | 0 | 0 | 0 | 0
24 |  | Kanalizācijas cauruļvadu skalošana un tīrīšana | m | 109 |  |  | 0 |  |  | 0 | 0 | 0 | 0 | 0 | 0
Tiešās izmaksas kopā, t.sk. Darba dēvēja sociālais nodoklis (23,59%) | [10 empty] | 0 | 0 | 0 | 0 | 0
Sastādīja: |  |  | 2024.gada __._________
(paraksts un tā atšifrējums, datums)
Sertifikāta Nr.:
Pārbaudīja: |  |  | 2024.gada __._________
(paraksts un tā atšifrējums, datums)
Sertifikāta Nr.:

## 1,25
Lokālā tāme Nr.1,25
Lietusūdens kanalizācijas tīkli
(būvdarbu veids vai konstruktīvā elementa nosaukums)
Objekta nosaukums: |  | ĒKU ATJAUNOŠANA, PĀRBŪVE, NOJAUKŠANA UN TERITORIJAS LABIEKĀRTOŠANA I un II kārta
Būves nosaukums: |  | Pirmsskolas izglītības iestāde
Objekta adrese: |  | Dārtas iela 1, Cēsis, Cēsu novads
Pasūtītājs: |  | Cēsu novada pašvaldība Raunas ielā 4, Cēsīs, Cēsu novadā, LV-4101; Reģ.Nr. 90000031048
Būvuzņēmējs: |  | SIA
Tāme sastādīta 2024. gada tirgus cenās, pamatojoties uz būvprojekta rasējumiem | [11 empty] | Tāmes izmaksas: |  | 0 | EUR
[13 empty] | Tāme sastādītā | 2024.gada __._________
Nr.p.k. | Kods | Būvdarbu nosaukums | Mērvienība | Daudzums | Vienības izmaksas | [5 empty] | Kopā uz visu apjomu
[5 empty] | Laika norma (c/h) | Darba samaksas likme (euro/h) | Darba alga | Būvizstrādājumi | Mehānismi | KOPĀ | Darbietilpība (c/h) | Darba alga | Būvizstrādājumi | Mehānismi | Summa
1 |  | Lietus kanalizācija. 1.kārta |  |  |  |  | 0 |  |  | 0 | 0 | 0 | 0 | 0 | 0
2 |  | Zemes darbi |  |  |  |  | 0 |  |  | 0 | 0 | 0 | 0 | 0 | 0
3 |  | Tranšejas rakšana bez papildus stiprinājumiem dziļumā no 1,5-2,0m | m³ | 650 |  |  | 0 |  |  | 0 | 0 | 0 | 0 | 0 | 0
4 |  | Izraktās liekās grunts transportēšana uz atbērtni (k=1,15) | m³ | 150 |  |  | 0 |  |  | 0 | 0 | 0 | 0 | 0 | 0
5 |  | Smilts pamatnes ierīkošana zem cauruļvadiem hmin=0,15m (Grunti noblīvēt līdz dabīgā blīvuma pakāpei) | m³ | 50 |  |  | 0 |  |  | 0 | 0 | 0 | 0 | 0 | 0
6 |  | Smilšu grunts apbērums, hmin=30cm (Grunti noblīvēt līdz dabīgā blīvuma pakāpei) | m³ | 100 |  |  | 0 |  |  | 0 | 0 | 0 | 0 | 0 | 0
7 |  | Būvbedru-tranšeju aizbēršana ar esošu smilšu grunti līdz projektētā seguma šķersgriezumam (Grunti noblīvēt līdz dabīgā blīvuma pakāpei) | m³ | 500 |  |  | 0 |  |  | 0 | 0 | 0 | 0 | 0 | 0
8 |  | Lietus kanalizācija K2 |  |  |  |  | 0 |  |  | 0 | 0 | 0 | 0 | 0 | 0
9 |  | Caurules (PP) OD110 SN8 izbūve atklātā tranšejā (Evopipes Evorain, vai ekvivalents) | m | 29.5 |  |  | 0 |  |  | 0 | 0 | 0 | 0 | 0 | 0
10 |  | Caurules (PP) OD160 SN8 izbūve atklātā tranšejā (Evopipes Evorain, vai ekvivalents) | m | 91 |  |  | 0 |  |  | 0 | 0 | 0 | 0 | 0 | 0
11 |  | Caurules (PP) OD200 SN8 izbūve atklātā tranšejā (Evopipes Evorain, vai ekvivalents) | m | 123.8 |  |  | 0 |  |  | 0 | 0 | 0 | 0 | 0 | 0
12 |  | Caurules (PP) OD250 SN8 izbūve atklātā tranšejā (Evopipes Evorain, vai ekvivalents) | m | 73.9 |  |  | 0 |  |  | 0 | 0 | 0 | 0 | 0 | 0
13 |  | Lietus kanalizācijas aka Ø400/315, DN160 caurejoša (Evopipes CSS vai ekvivalents) ar kaļamā ķeta vāku, slodzes klase D400 (1,5-2,0 m dziļumā) | gb | 5 |  |  | 0 |  |  | 0 | 0 | 0 | 0 | 0 | 0
14 |  | Lietus kanalizācijas aka Ø400/315, ar atzariem DN160 (Evopipes CSB vai ekvivalents) ar kaļamā ķeta vāku, slodzes klase D400 (1,5-2,0 m dziļumā) | gb | 1 |  |  | 0 |  |  | 0 | 0 | 0 | 0 | 0 | 0
15 |  | Lietus kanalizācijas aka Ø400/315, DN200 caurejoša (Evopipes CSS vai ekvivalents) ar kaļamā ķeta vāku, slodzes klase D400 (1,5-2,0 m dziļumā) | gb | 5 |  |  | 0 |  |  | 0 | 0 | 0 | 0 | 0 | 0
16 |  | Lietus kanalizācijas aka Ø400/315, ar atzariem DN200 (Evopipes CSB vai ekvivalents) ar kaļamā ķeta vāku, slodzes klase D400 (1,5-2,0 m dziļumā) | gb | 3 |  |  | 0 |  |  | 0 | 0 | 0 | 0 | 0 | 0
17 |  | Lietus kanalizācijas aka Ø600, ar atzariem DN200 (Evopipes CSL vai ekvivalents) ar kaļamā ķeta vāku, slodzes klase D400 (1,5-2,0 m dziļumā) | gb | 1 |  |  | 0 |  |  | 0 | 0 | 0 | 0 | 0 | 0
18 |  | Lietus kanalizācijas aka Ø600, ar atzariem DN250 (Evopipes CSL vai ekvivalents) ar kaļamā ķeta vāku, slodzes klase D400 (2,5-3,0 m dziļumā) | gb | 2 |  |  | 0 |  |  | 0 | 0 | 0 | 0 | 0 | 0
19 |  | Lietus ūdens uztvērējaka (gūlija) Ø400/315 ar 0,5m nosēddaļu, pieslēgums DN160 ar kantainu kaļamā ķeta rāmi un resti, slodzes klase D400 (1,5-2,0 m dziļumā) | gb | 4 |  |  | 0 |  |  | 0 | 0 | 0 | 0 | 0 | 0
20 |  | Līkums 45o PP DN110 | gb | 19 |  |  | 0 |  |  | 0 | 0 | 0 | 0 | 0 | 0
21 |  | Līkums 45o PP DN200 | gb | 2 |  |  | 0 |  |  | 0 | 0 | 0 | 0 | 0 | 0
22 |  | Līkums 30o PP DN250 | gb | 1 |  |  | 0 |  |  | 0 | 0 | 0 | 0 | 0 | 0
23 |  | Diametru pāreja PP DN110/160 | gb | 1 |  |  | 0 |  |  | 0 | 0 | 0 | 0 | 0 | 0
24 |  | Diametru pāreja PP DN160/200 | gb | 4 |  |  | 0 |  |  | 0 | 0 | 0 | 0 | 0 | 0
25 |  | Diametru pāreja PP DN200/250 | gb | 2 |  |  | 0 |  |  | 0 | 0 | 0 | 0 | 0 | 0
26 |  | PP uzmavas noslēgtapa DN160 | gb | 4 |  |  | 0 |  |  | 0 | 0 | 0 | 0 | 0 | 0
27 |  | PP uzmavas noslēgtapa DN200 | gb | 6 |  |  | 0 |  |  | 0 | 0 | 0 | 0 | 0 | 0
28 |  | PP uzmavas noslēgtapa DN250 | gb | 1 |  |  | 0 |  |  | 0 | 0 | 0 | 0 | 0 | 0
29 |  | Pievienojuma veidgabals, kas paredzēts Ø110 caurules pievienojumam plastmasas akai | gb | 9 |  |  | 0 |  |  | 0 | 0 | 0 | 0 | 0 | 0
30 |  | Pievienojuma veidgabals, kas paredzēts Ø160 caurules pievienojumam plastmasas akai | gb | 5 |  |  | 0 |  |  | 0 | 0 | 0 | 0 | 0 | 0
31 |  | Kabeļu aizsargcaurule (Evocab split, vai ekvivalents) | m | 4 |  |  | 0 |  |  | 0 | 0 | 0 | 0 | 0 | 0
32 |  | Lietus ūdens notekas pašattīrošais siets (Ruukki, vai ekvivalents) | gb | 9 |  |  | 0 |  |  | 0 | 0 | 0 | 0 | 0 | 0
33 |  | Kanalizācijas cauruļvadu skalošana un tīrīšana | m | 318.2 |  |  | 0 |  |  | 0 | 0 | 0 | 0 | 0 | 0
Tiešās izmaksas kopā, t.sk. Darba dēvēja sociālais nodoklis (23,59%) | [10 empty] | 0 | 0 | 0 | 0 | 0
Sastādīja: |  |  | 2024.gada __._________
(paraksts un tā atšifrējums, datums)
Sertifikāta Nr.:
Pārbaudīja: |  |  | 2024.gada __._________
(paraksts un tā atšifrējums, datums)
Sertifikāta Nr.:

## 1,26
Lokālā tāme Nr.1,26
Vājstrāvas tīkli
(būvdarbu veids vai konstruktīvā elementa nosaukums)
Objekta nosaukums: |  | ĒKU ATJAUNOŠANA, PĀRBŪVE, NOJAUKŠANA UN TERITORIJAS LABIEKĀRTOŠANA I un II kārta
Būves nosaukums: |  | Pirmsskolas izglītības iestāde
Objekta adrese: |  | Dārtas iela 1, Cēsis, Cēsu novads
Pasūtītājs: |  | Cēsu novada pašvaldība Raunas ielā 4, Cēsīs, Cēsu novadā, LV-4101; Reģ.Nr. 90000031048
Būvuzņēmējs: |  | SIA
Tāme sastādīta 2024. gada tirgus cenās, pamatojoties uz būvprojekta rasējumiem | [11 empty] | Tāmes izmaksas: |  | 0 | EUR
[13 empty] | Tāme sastādītā | 2024.gada __._________
Nr.p.k. | Kods | Būvdarbu nosaukums | Mērvienība | Daudzums | Vienības izmaksas | [5 empty] | Kopā uz visu apjomu
[5 empty] | Laika norma (c/h) | Darba samaksas likme (euro/h) | Darba alga | Būvizstrādājumi | Mehānismi | KOPĀ | Darbietilpība (c/h) | Darba alga | Būvizstrādājumi | Mehānismi | Summa
1 |  | GALVENO MATERIĀLU SARAKSTS |  |  |  |  | 0 |  |  | 0 | 0 | 0 | 0 | 0 | 0
2 |  | KABEĻU KANALIZĀCIJAS CAURULE 100X6000 PVC | gb | 15 |  |  | 0 |  |  | 0 | 0 | 0 | 0 | 0 | 0
3 |  | KABEĻU KANALIZĀCIJAS CAURULE 50X6000 PVC | gb | 6 |  |  | 0 |  |  | 0 | 0 | 0 | 0 | 0 | 0
4 |  | KABEĻU KANALIZĀCIJAS CAURULES LĪKUMS (100/22 ) | gb | 1 |  |  | 0 |  |  | 0 | 0 | 0 | 0 | 0 | 0
5 |  | KABEĻU KANALIZĀCIJAS CAURULES LĪKUMS (100/45 ) | gb | 1 |  |  | 0 |  |  | 0 | 0 | 0 | 0 | 0 | 0
6 |  | KAB. KANALIZĀCIJAS CAURULES NOSLĒDZOŠAIS GALS UTP100 | gb | 2 |  |  | 0 |  |  | 0 | 0 | 0 | 0 | 0 | 0
7 |  | KAB. KANALIZĀCIJAS CAURULES NOSLĒDZOŠAIS GALS 50mm | gb | 2 |  |  | 0 |  |  | 0 | 0 | 0 | 0 | 0 | 0
8 |  | PLASTMASAS AKA KP-PEH (800X650) | gb | 1 |  |  | 0 |  |  | 0 | 0 | 0 | 0 | 0 | 0
9 |  | ATLOKS Dz/Bet. GREDZENU PILNAI FIKSĀCIJAI | gb | 3 |  |  | 0 |  |  | 0 | 0 | 0 | 0 | 0 | 0
10 |  | DZELZBETONA RIŅĶIS KABEĻAKĀM (AR ROBU) | gb | 2 |  |  | 0 |  |  | 0 | 0 | 0 | 0 | 0 | 0
11 |  | AKAS LŪKA (LĪDZ 12t peldošā) | gb | 1 |  |  | 0 |  |  | 0 | 0 | 0 | 0 | 0 | 0
12 |  | VIRVE KABEĻA IEVILKŠANAI (6mm/500m) | m | 130 |  |  | 0 |  |  | 0 | 0 | 0 | 0 | 0 | 0
13 |  | KABEĻU BRĪDINĀJUMA LENTA (PLĪSTOŠA 50mmX600m) | m | 130 |  |  | 0 |  |  | 0 | 0 | 0 | 0 | 0 | 0
14 |  | GALVENO DARBU SARAKSTS |  |  |  |  | 0 |  |  | 0 | 0 | 0 | 0 | 0 | 0
15 |  | TRASES NOPRAUŠANA | m | 122.5 |  |  | 0 |  |  | 0 | 0 | 0 | 0 | 0 | 0
16 |  | TRANŠEJASA RAKŠANA /AIZBĒRŠANA(0.5m platumā) | m | 122.5 |  |  | 0 |  |  | 0 | 0 | 0 | 0 | 0 | 0
17 |  | CAURUĻU IEGULDĪŠANA TRANŠEJĀ | m | 122.5 |  |  | 0 |  |  | 0 | 0 | 0 | 0 | 0 | 0
18 |  | KABEĻU AKAS UZSTĀDĪŠANA KP-PEH | gb | 1 |  |  | 0 |  |  | 0 | 0 | 0 | 0 | 0 | 0
19 |  | PIEKĀRTO KABEĻU LĪNIJAS DEMONTĀŽA | m | 55 |  |  | 0 |  |  | 0 | 0 | 0 | 0 | 0 | 0
Tiešās izmaksas kopā, t.sk. Darba dēvēja sociālais nodoklis (23,59%) | [10 empty] | 0 | 0 | 0 | 0 | 0
Sastādīja: |  |  | 2024.gada __._________
(paraksts un tā atšifrējums, datums)
Sertifikāta Nr.:
Pārbaudīja: |  |  | 2024.gada __._________
(paraksts un tā atšifrējums, datums)
Sertifikāta Nr.:

## KA2
Kopsavilkuma aprēķins nr.2
Būves II kārta – automašīnu stāvlaukuma pārbūve atbilstoši Cēsu pilsētas apbūves noteikumiem
(būvdarbu veids vai konstruktīvā elementa nosaukums)
Objekta nosaukums: |  | ĒKU ATJAUNOŠANA, PĀRBŪVE, NOJAUKŠANA UN TERITORIJAS LABIEKĀRTOŠANA I un II kārta
Būves nosaukums: |  | Pirmsskolas izglītības iestāde
Objekta adrese: |  | Dārtas iela 1, Cēsis, Cēsu novads
Pasūtītājs: |  | Cēsu novada pašvaldība Raunas ielā 4, Cēsīs, Cēsu novadā, LV-4101; Reģ.Nr. 90000031048
Būvuzņēmējs: |  | SIA
|  | Par kopējo summu (euro) | 0
|  | Kopējā darbietilpība (c/h) | 0
Nr.p.k. | kods, tāmes nr. | Būvdarbu veids vai konstruktīvā elementa nosaukums | Tāmes izmaksas | Tai skaitā |  |  | Darbietilpība (c/h)
|  |  |  | Darba alga | Būvizstrādājumi | Mehānismi
1 |  | 1. Vispārējie būvdarbi | 0 |  |  |  | 0
2 | 2.1 | Ceļi un laukumi | 0 | 0 | 0 | 0 | 0
3 |  | 2. Specializētie darbi – ārējie tīkli, sistēmas | 0 |  |  |  | 0
4 | 2.2 | Ārējie elektrotīkli, apgaismojums. Maģistrālās elektrolīnijas | 0 | 0 | 0 | 0 | 0
5 | 2.3 | Lietusūdens kanalizācijas tīkli | 0 | 0 | 0 | 0 | 0
Kopā |  |  | 0
Virsizdevumi |  |  | 0
t.sk. Darba aizsardzība |  |  | 0
Peļņa |  |  | 0
Pavisam kopā |  |  | 0
Sastādīja: |  |  | 2024.gada __._________
(paraksts un tā atšifrējums, datums)
Sertifikāta Nr.:
Pārbaudīja: |  |  | 2024.gada __._________
(paraksts un tā atšifrējums, datums)
Sertifikāta Nr.:

## 2,1
Lokālā tāme Nr.2,1
Ceļi un laukumi
(būvdarbu veids vai konstruktīvā elementa nosaukums)
Objekta nosaukums: |  | ĒKU ATJAUNOŠANA, PĀRBŪVE, NOJAUKŠANA UN TERITORIJAS LABIEKĀRTOŠANA I un II kārta
Būves nosaukums: |  | Pirmsskolas izglītības iestāde
Objekta adrese: |  | Dārtas iela 1, Cēsis, Cēsu novads
Pasūtītājs: |  | Cēsu novada pašvaldība Raunas ielā 4, Cēsīs, Cēsu novadā, LV-4101; Reģ.Nr. 90000031048
Būvuzņēmējs: |  | SIA
Tāme sastādīta 2024. gada tirgus cenās, pamatojoties uz būvprojekta rasējumiem | [11 empty] | Tāmes izmaksas: |  | 0 | EUR
[13 empty] | Tāme sastādītā | 2024.gada __._________
Nr.p.k. | Kods | Būvdarbu nosaukums | Mērvienība | Daudzums | Vienības izmaksas | [5 empty] | Kopā uz visu apjomu
[5 empty] | Laika norma (c/h) | Darba samaksas likme (euro/h) | Darba alga | Būvizstrādājumi | Mehānismi | KOPĀ | Darbietilpība (c/h) | Darba alga | Būvizstrādājumi | Mehānismi | Summa
1 |  | Dažādi darbi |  |  |  |  | 0 |  |  | 0 | 0 | 0 | 0 | 0 | 0
2 |  | Uzmērīšana un nospraušana, izpilduzmērījums pēc būvdarbu pabeigšanas | kpl | 1 |  |  | 0 |  |  | 0 | 0 | 0 | 0 | 0 | 0
3 |  | Bruģakmens seguma nojaukšana | m2 | 10 |  |  | 0 |  |  | 0 | 0 | 0 | 0 | 0 | 0
4 |  | Betona apmales nojaukšana | m | 138 |  |  | 0 |  |  | 0 | 0 | 0 | 0 | 0 | 0
5 |  | Plastmasas caurtekas d-0.25 m nojaukšana | m | 6 |  |  | 0 |  |  | 0 | 0 | 0 | 0 | 0 | 0
6 |  | Zemes klātne |  |  |  |  | 0 |  |  | 0 | 0 | 0 | 0 | 0 | 0
7 |  | Liekās grunts (augu zemes, vid 0.3m) noņemšana | m3 | 99 |  |  | 0 |  |  | 0 | 0 | 0 | 0 | 0 | 0
8 |  | Ierakuma izstrāde | m3 | 731 |  |  | 0 |  |  | 0 | 0 | 0 | 0 | 0 | 0
9 |  | Teritorijas nostiprināšana ar augu zemi, apsēta ar zāli, h=10 cm | m2 | 237 |  |  | 0 |  |  | 0 | 0 | 0 | 0 | 0 | 0
10 |  | Nogāzes caurtekas galā nostiprināšana laukakmeņu mūrejumu cementa javā | m2 | 4 |  |  | 0 |  |  | 0 | 0 | 0 | 0 | 0 | 0
11 |  | Ar saistvielām nesaistītas konstruktīvās kārtas |  |  |  |  | 0 |  |  | 0 | 0 | 0 | 0 | 0 | 0
12 |  | Salizturīgās kārtas būvniecība | m3 | 319 |  |  | 0 |  |  | 0 | 0 | 0 | 0 | 0 | 0
13 |  | Salizturīgās kārtas būvniecība (ietve) | m3 | 8 |  |  | 0 |  |  | 0 | 0 | 0 | 0 | 0 | 0
14 |  | Nesaistītu minerālmateriālu maisījuma 0/45 NIII pamatu izbūve, h=25 cm | m2 | 779 |  |  | 0 |  |  | 0 | 0 | 0 | 0 | 0 | 0
15 |  | Nesaistītu minerālmateriālu maisījuma 0/45 NIII pamatu izbūve, h=15 cm (ietve) | m2 | 25 |  |  | 0 |  |  | 0 | 0 | 0 | 0 | 0 | 0
16 |  | Izsiju izlīdzinošā slāņa izbūve | m3 | 40 |  |  | 0 |  |  | 0 | 0 | 0 | 0 | 0 | 0
17 |  | Betona bruģakmens seguma izbūve, h=6 cm, pelēks | m2 | 25 |  |  | 0 |  |  | 0 | 0 | 0 | 0 | 0 | 0
18 |  | Betona bruģakmens seguma izbūve, h=8 cm, pelēks | m2 | 417 |  |  | 0 |  |  | 0 | 0 | 0 | 0 | 0 | 0
19 |  | Betona bruģakmens seguma izbūve, stāvvietu marķējuma līnija, h=8 cm, melns | m2 | 13 |  |  | 0 |  |  | 0 | 0 | 0 | 0 | 0 | 0
20 |  | EKO bruģakmens seguma izbūve, ieskaitot aizpildīšanu ar augu zemi un apsēšanu ar zāli | m2 | 356 |  |  | 0 |  |  | 0 | 0 | 0 | 0 | 0 | 0
21 |  | Taktilā bruģa brīdinājuma joslas izbūve pie ratiņu nobrauktuves | m2 | 1 |  |  | 0 |  |  | 0 | 0 | 0 | 0 | 0 | 0
22 |  | Satiksmes aprīkojums |  |  |  |  | 0 |  |  | 0 | 0 | 0 | 0 | 0 | 0
23 |  | Betona apmales 15.22.100. uz betona C30/37 un šķembu pamata izbūve | m | 109 |  |  | 0 |  |  | 0 | 0 | 0 | 0 | 0 | 0
24 |  | Betona apmales 15.30.100. uz betona C30/37 un šķembu pamata izbūve, ieskaitot slīpās | m | 120 |  |  | 0 |  |  | 0 | 0 | 0 | 0 | 0 | 0
25 |  | Betona apmales 08.20.100. uz betona C30/37 un šķembu pamata izbūve | m | 26 |  |  | 0 |  |  | 0 | 0 | 0 | 0 | 0 | 0
26 |  | Cinkota metāla ceļa zīmes staba uzstādīšana | gb | 1 |  |  | 0 |  |  | 0 | 0 | 0 | 0 | 0 | 0
27 |  | Papildzīmes Nr.844 uzstādīšana | gb | 1 |  |  | 0 |  |  | 0 | 0 | 0 | 0 | 0 | 0
Tiešās izmaksas kopā, t.sk. Darba dēvēja sociālais nodoklis (23,59%) | [10 empty] | 0 | 0 | 0 | 0 | 0
Sastādīja: |  |  | 2024.gada __._________
(paraksts un tā atšifrējums, datums)
Sertifikāta Nr.:
Pārbaudīja: |  |  | 2024.gada __._________
(paraksts un tā atšifrējums, datums)
Sertifikāta Nr.:

## 2,2
Lokālā tāme Nr.2,2
Ārējie elektrotīkli, apgaismojums. Maģistrālās elektrolīnijas
(būvdarbu veids vai konstruktīvā elementa nosaukums)
Objekta nosaukums: |  | ĒKU ATJAUNOŠANA, PĀRBŪVE, NOJAUKŠANA UN TERITORIJAS LABIEKĀRTOŠANA I un II kārta
Būves nosaukums: |  | Pirmsskolas izglītības iestāde
Objekta adrese: |  | Dārtas iela 1, Cēsis, Cēsu novads
Pasūtītājs: |  | Cēsu novada pašvaldība Raunas ielā 4, Cēsīs, Cēsu novadā, LV-4101; Reģ.Nr. 90000031048
Būvuzņēmējs: |  | SIA
Tāme sastādīta 2024. gada tirgus cenās, pamatojoties uz būvprojekta rasējumiem | [11 empty] | Tāmes izmaksas: |  | 0 | EUR
[13 empty] | Tāme sastādītā | 2024.gada __._________
Nr.p.k. | Kods | Būvdarbu nosaukums | Mērvienība | Daudzums | Vienības izmaksas | [5 empty] | Kopā uz visu apjomu
[5 empty] | Laika norma (c/h) | Darba samaksas likme (euro/h) | Darba alga | Būvizstrādājumi | Mehānismi | KOPĀ | Darbietilpība (c/h) | Darba alga | Būvizstrādājumi | Mehānismi | Summa
1 |  | Teritorijas elektrotīkli. |  |  |  |  | 0 |  |  | 0 | 0 | 0 | 0 | 0 | 0
2 |  | Cinkots metāla apgaismes balsts, h= 6,0 m; vai ekvivalents | gb | 4 |  |  | 0 |  |  | 0 | 0 | 0 | 0 | 0 | 0
3 |  | Cinkota metāla konsole 2,0/1,0/15; L-veida; | gb | 4 |  |  | 0 |  |  | 0 | 0 | 0 | 0 | 0 | 0
4 |  | Betona pamats balstam 6,5m, P-1,3; | gb | 4 |  |  | 0 |  |  | 0 | 0 | 0 | 0 | 0 | 0
5 |  | Gumijas blīve 235/12; | gb | 4 |  |  | 0 |  |  | 0 | 0 | 0 | 0 | 0 | 0
6 |  | Stabu skrūves 4* M10-10+4*M10-15+60 mm; | gb | 12 |  |  | 0 |  |  | 0 | 0 | 0 | 0 | 0 | 0
7 |  | Spailes SV15; | kpl | 4 |  |  | 0 |  |  | 0 | 0 | 0 | 0 | 0 | 0
8 |  | Automātslēdzis 1- fāzu, 6A, "B", kārbā; | gb | 4 |  |  | 0 |  |  | 0 | 0 | 0 | 0 | 0 | 0
9 |  | Ielu gaismeklis Trafik R LED, 53W ar regulējamu kronšteinu un iestrādātu dimmēšanas funkciju, IP65; vai ekvivalents | gb | 4 |  |  | 0 |  |  | 0 | 0 | 0 | 0 | 0 | 0
10 |  | Kabelis ar alum. dzīslām AXMK - 4* 16 mm2, (ar k= 1,05); | m | 100 |  |  | 0 |  |  | 0 | 0 | 0 | 0 | 0 | 0
11 |  | Kabeļa gala termo uzmava EPKT 0015; vai ekvivalents | kpl | 6 |  |  | 0 |  |  | 0 | 0 | 0 | 0 | 0 | 0
12 |  | Kabelis ar vara dzīslām NYM - 3* 1,5 mm2, ( * 1,05); | m | 40 |  |  | 0 |  |  | 0 | 0 | 0 | 0 | 0 | 0
13 |  | Plastmasas aizsargcaurule Evocab Hard -50, 450N ar buksieri; vai ekvivalents | m | 95 |  |  | 0 |  |  | 0 | 0 | 0 | 0 | 0 | 0
14 |  | Kabeļa aizsarglenta ar brīdinošiem uzrakstiem | m | 85 |  |  | 0 |  |  | 0 | 0 | 0 | 0 | 0 | 0
15 |  | Kabeļu marķējuma birka 50* 100mm | gb | 6 |  |  | 0 |  |  | 0 | 0 | 0 | 0 | 0 | 0
16 |  | Kabeļa ievilkšana balstos | m | 40 |  |  | 0 |  |  | 0 | 0 | 0 | 0 | 0 | 0
17 |  | Kabeļa ievilkšana caurulē un iegulde tranšejā | m | 85 |  |  | 0 |  |  | 0 | 0 | 0 | 0 | 0 | 0
18 |  | Smilts kabeļa spilvenam tranšejā | m3 | 2.6 |  |  | 0 |  |  | 0 | 0 | 0 | 0 | 0 | 0
19 |  | Tranšejas rakšana ar mazo tehniku un rokām 1 kabelim | m | 85 |  |  | 0 |  |  | 0 | 0 | 0 | 0 | 0 | 0
20 |  | Kabeļu trašu digitālā nospraušana pirms izbūves | kpl | 1 |  |  | 0 |  |  | 0 | 0 | 0 | 0 | 0 | 0
21 |  | Kabeļu trašu digitālā uzmērīšana pēc izbūves | kpl | 1 |  |  | 0 |  |  | 0 | 0 | 0 | 0 | 0 | 0
22 |  | Elektriskie mērījumi | kpl | 1 |  |  | 0 |  |  | 0 | 0 | 0 | 0 | 0 | 0
Tiešās izmaksas kopā, t.sk. Darba dēvēja sociālais nodoklis (23,59%) | [10 empty] | 0 | 0 | 0 | 0 | 0
Sastādīja: |  |  | 2024.gada __._________
(paraksts un tā atšifrējums, datums)
Sertifikāta Nr.:
Pārbaudīja: |  |  | 2024.gada __._________
(paraksts un tā atšifrējums, datums)
Sertifikāta Nr.:

## 2,3
Lokālā tāme Nr.2,3
Lietusūdens kanalizācijas tīkli
(būvdarbu veids vai konstruktīvā elementa nosaukums)
Objekta nosaukums: |  | ĒKU ATJAUNOŠANA, PĀRBŪVE, NOJAUKŠANA UN TERITORIJAS LABIEKĀRTOŠANA I un II kārta
Būves nosaukums: |  | Pirmsskolas izglītības iestāde
Objekta adrese: |  | Dārtas iela 1, Cēsis, Cēsu novads
Pasūtītājs: |  | Cēsu novada pašvaldība Raunas ielā 4, Cēsīs, Cēsu novadā, LV-4101; Reģ.Nr. 90000031048
Būvuzņēmējs: |  | SIA
Tāme sastādīta 2024. gada tirgus cenās, pamatojoties uz būvprojekta rasējumiem | [11 empty] | Tāmes izmaksas: |  | 0 | EUR
[13 empty] | Tāme sastādītā | 2024.gada __._________
Nr.p.k. | Kods | Būvdarbu nosaukums | Mērvienība | Daudzums | Vienības izmaksas | [5 empty] | Kopā uz visu apjomu
[5 empty] | Laika norma (c/h) | Darba samaksas likme (euro/h) | Darba alga | Būvizstrādājumi | Mehānismi | KOPĀ | Darbietilpība (c/h) | Darba alga | Būvizstrādājumi | Mehānismi | Summa
1 |  | Lietus kanalizācija. 2.kārta |  |  |  |  | 0 |  |  | 0 | 0 | 0 | 0 | 0 | 0
2 |  | Zemes darbi |  |  |  |  | 0 |  |  | 0 | 0 | 0 | 0 | 0 | 0
3 |  | Tranšejas rakšana bez papildus stiprinājumiem dziļumā no 1,5-2,0m | m³ | 40 |  |  | 0 |  |  | 0 | 0 | 0 | 0 | 0 | 0
4 |  | Tranšejas rakšana attīrīšanas iekārtām, dziļums 3m | m³ | 45 |  |  | 0 |  |  | 0 | 0 | 0 | 0 | 0 | 0
5 |  | Izraktās liekās grunts transportēšana uz atbērtni (k=1,15) | m³ | 19 |  |  | 0 |  |  | 0 | 0 | 0 | 0 | 0 | 0
6 |  | Smilts pamatnes ierīkošana zem cauruļvadiem hmin=0,15m (Grunti noblīvēt līdz dabīgā blīvuma pakāpei) | m³ | 4 |  |  | 0 |  |  | 0 | 0 | 0 | 0 | 0 | 0
7 |  | Smilšu grunts apbērums, hmin=30cm (Grunti noblīvēt līdz dabīgā blīvuma pakāpei) | m³ | 8 |  |  | 0 |  |  | 0 | 0 | 0 | 0 | 0 | 0
8 |  | Būvbedru-tranšeju aizbēršana ar esošu smilšu grunti līdz projektētā seguma šķersgriezumam (Grunti noblīvēt līdz dabīgā blīvuma pakāpei) | m³ | 66 |  |  | 0 |  |  | 0 | 0 | 0 | 0 | 0 | 0
9 |  | Lietus kanalizācija K2 |  |  |  |  | 0 |  |  | 0 | 0 | 0 | 0 | 0 | 0
10 |  | Caurules (PP) OD160 SN8 izbūve atklātā tranšejā (Evopipes Evorain, vai ekvivalents) | m | 26.5 |  |  | 0 |  |  | 0 | 0 | 0 | 0 | 0 | 0
11 |  | Lietus kanalizācijas aka Ø400/315, ar atzariem DN160 (Evopipes CSB vai ekvivalents) ar kaļamā ķeta vāku, slodzes klase D400 (1,5-2,0 m dziļumā) | gb | 1 |  |  | 0 |  |  | 0 | 0 | 0 | 0 | 0 | 0
12 |  | Lietus ūdens uztvērējaka (gūlija) Ø400/315 ar 0,5m nosēddaļu, pieslēgums DN160 ar kantainu kaļamā ķeta rāmi un resti, slodzes klase D400 (1,5-2,0 m dziļumā) | gb | 2 |  |  | 0 |  |  | 0 | 0 | 0 | 0 | 0 | 0
13 |  | Smilšu atdalītājs (Wavin EuroHEK 1000, vai ekvivalents), iebūve un montāža 3.0m dziļumā | gb | 1 |  |  | 0 |  |  | 0 | 0 | 0 | 0 | 0 | 0
14 |  | Naftas produktu atdalītājs (Wavin EuroPEK ROO NS10, vai ekvivalents), iebūve un montāža 3.0m dziļumā | gb | 1 |  |  | 0 |  |  | 0 | 0 | 0 | 0 | 0 | 0
15 |  | Līkums 45o PP DN160 | gb | 1 |  |  | 0 |  |  | 0 | 0 | 0 | 0 | 0 | 0
16 |  | PP uzmavas noslēgtapa DN160 | gb | 2 |  |  | 0 |  |  | 0 | 0 | 0 | 0 | 0 | 0
17 |  | Pievienojuma veidgabals, kas paredzēts Ø160 caurules pievienojumam plastmasas akai | gb | 1 |  |  | 0 |  |  | 0 | 0 | 0 | 0 | 0 | 0
18 |  | Kanalizācijas cauruļvadu skalošana un tīrīšana | m | 26.5 |  |  | 0 |  |  | 0 | 0 | 0 | 0 | 0 | 0
Tiešās izmaksas kopā, t.sk. Darba dēvēja sociālais nodoklis (23,59%) | [10 empty] | 0 | 0 | 0 | 0 | 0
Sastādīja: |  |  | 2024.gada __._________
(paraksts un tā atšifrējums, datums)
Sertifikāta Nr.:
Pārbaudīja: |  |  | 2024.gada __._________
(paraksts un tā atšifrējums, datums)
Sertifikāta Nr.: