## Preambula
TĀMES PREAMBULA
Vispārīgie nosacījumi
Tiek uzskatīts, ka iesniedzot Piedāvājumu Uzņēmējs ir ņēmis vērā un ievēros visus Nolikumā, t.sk. Līguma noteikumos, Tehniskajā specifikācijā, Būvprojektā un šajā Tāmes formu preambulā noteiktos nosacījumus, saistības un prasības.
Kur tāmēs minētas mērvienības, kas ietver sevī darbu komplektu, t.i. „vieta”, „kpl”, „sum.”, „krust.”, Uzņēmējam jāparedz visi materiāli, darbaspēks un iekārtas, kas nepieciešami pilnīgai minētā darbu komplekta izpildei atbilstoši Līgumam, t.sk. būvprojektam.
Ja tiek konstatēta apjomu neatbilstība starp būvprojekta rasējumiem, finanšu piedāvujuma veidni un materiālu specifikāciju (IS) vai darbu apjomiem (DA), noteicošie būs rasējumi. Ja tiek konstatēta apjomu neatbilstība starp plāniem un profiliem, noteicošie būs plāni.
Vienības cena un vispārīgie samaksas nosacījumi
Vienības cenas ir fiksētas un nav maināmas Līguma izpildes laikā, atbilstoši Līgumam tās ir „fiksētās likmes pozīcijas”.
Nosakot darbu un materiālu cenas Pretendentam jāņem vērā, ka samaksa ir paredzēta tikai par pilnīgi pabeigtu darbu – tīru darba apjomu, svaru, izmēriem, ekspluatācijai gatavu būvi, neņemot vērā radušos atlikumus, atgriezumus, virsmas liekumus utml.
Ja tiks konstatēts, ka faktiski izpildītais darbs ir mazāks vai lielāks apjoms, tad samaksa par padarīto darbu tiks veikta pēc faktiski padarītā, uzmērītā un izpilddokumentācijā fiksētā apjoma, nevis pēc Tāmēs uzrādītā daudzuma.

## Koptāme
202__. gada _______. __________________
Būvniecības koptāme
Objekta nosaukums: BAS Daugavgrīva metāntenku parka pārbūve
Būves nosaukums: BAS Daugavgrīva metāntenku parka pārbūve
Objekta adrese: Dzintara iela 60, Rīga
Iepirkuma identifikācijas Nr.: RŪ-2024/114
Tāme sastādīta
Nr.p.k. | Objekta nosaukums | Objekta izmaksas (EUR)
1 | Vispārceltnieciskie darbi
2 | TN
3 | Inženiertīkli
4 | Labiekārtošana
5 | Dienas darbi
6 | Vispārīgās prasības
KOPĀ
PVN 21%
PAVISAM BŪVNIECĪBAS IZMAKSAS AR PVN
Sastādīja
(paraksts un tā atšifrējums, datums)
Pārbaudīja
(paraksts un tā atšifrējums, datums)
Piezīmes: 1. Finanšu piedāvājumā jāiekļauj darbaspēka, materiālu, iekārtu, aprīkojuma un visu citu iespējamo Darbu izpildes izdevumu izmaksas. Pretendents nav tiesīgs Finanšu piedāvājuma tāmi papildināt ar jaunām izmaksu pozīcijām vai dzēst esošās izmaksu pozīcijas. 2. Finanšu piedāvājumā aprēķinus jāveic formulās ar noapaļojumu divi cipari aiz komata (jāizmanto funkcija “round”).

## Kopsavilkums
Kopsavilkuma aprēķini pa darbu vai konstruktīvo elementu veidiem
Objekta nosaukums: BAS Daugavgrīva metāntenku parka pārbūve
Būves nosaukums: BAS Daugavgrīva metāntenku parka pārbūve
Objekta adrese: Dzintara iela 60, Rīga
Iepirkuma identifikācijas Nr.: RŪ-2024/114 | [5 empty] | Par kopējo summu, EUR
Kopējā darbietilpība, c/h
Tāme sastādīta
Nr.p.k. | Kods tāmes Nr. | Darba veids vai konstruktīvā elementa nosaukums | Tāmes izmaksas (EUR) | Tai skaitā |  |  | Darbaietilpība (c/h)
|  |  |  | darba alga (EUR) | būvizstrādājumi (EUR) | mehānismi (EUR)
1 | 1-1 | Būvlaukums
2 | 1-2 | Vispārceltnieciskie darbi
3 | 2-1 | TN
4 | 3-1 | ŪKT
5 | 3-2 | GAT
6 | 3-3 | SAT
7 | 3-4 | ŪK
8 | 3-5 | AVK
9 | 3-6 | ELT
10 | 3-7 | EL
11 | 3-8 | UATS
12 | 3-9 | ESS
13 | 3-10 | RAA; ESS-VAS; EST
14 | 4-1 | Labiekārtošana
15 | 5-1 | Dienas darbi
16 | 6-1 | Vispārīgās prasības
Kopā
Virsizdevumi ____%
t.sk. darba aizsardzība
Peļņa _____%
Kopējās izmaksas
Sastādīja
(paraksts un tā atšifrējums, datums)
Pārbaudīja
(paraksts un tā atšifrējums, datums)
Piezīmes: 1. Finanšu piedāvājumā jāiekļauj darbaspēka, materiālu, iekārtu, aprīkojuma un visu citu iespējamo Darbu izpildes izdevumu izmaksas. Pretendents nav tiesīgs Finanšu piedāvājuma tāmi papildināt ar jaunām izmaksu pozīcijām vai dzēst esošās izmaksu pozīcijas. 2. Finanšu piedāvājumā aprēķinus jāveic formulās ar noapaļojumu divi cipari aiz komata (jāizmanto funkcija “round”).

## 1-1
LOKĀLĀ TĀME NR. 1-1 Būvlaukums
Objekta nosaukums: BAS Daugavgrīva metāntenku parka pārbūve
Būves nosaukums: BAS Daugavgrīva metāntenku parka pārbūve
Objekta adrese: Dzintara iela 60, Rīga
Iepirkuma identifikācijas Nr.: RŪ-2024/114
Tāme sastādīta 202__. gada tirgus cenās | [13 empty] | Tāmes izmaksas, EUR
Npk. | Kods | Nosaukums | Mērv. | Daudz. | Vienības izmaksas | [5 empty] | Kopā uz visu apjomu
[5 empty] | laika norma (c/h) | darba samaksas likme (EUR/h) | darba alga (EUR) | būvizstrādājumi (EUR) | mehānismi (EUR) | kopā (EUR) | darbietilpība (c/h) | darba alga (EUR) | būvizstrādājumi (EUR) | mehānismi (EUR) | summa (EUR)
Būvlaukumi Nr.1-9 - būvlaukuma ierīkošana
1 |  | Pagaidu žoga uzstādīšana un nojaukšana būvlaukumiem | kpl. | 1
2 |  | Pagaidu vārtu uzstādīšana, nojaukšana | kpl. | 1
3 |  | Objekta būvtāfeles uzstādīšana | gb. | 1
4 |  | Būvmašīnu novietnes laukuma ierīkošana | kpl. | 1
5 |  | Būvmateriālu izkraušanas, novietnes laukuma ierīkošana | kpl. | 1
6 |  | Pagaidu šķembu segumu izbūve, uzturēšana visu būvlaukumu ietvaros tehnikas kustības nodrošināšanai būvlaukuma ietvaros, saskaņā ar DOP-003 piezīmēm Nr.1 ; 8 u.c. | kpl. | 1
7 |  | Riteņu mazgāšanas vietas būvlaukumiem Nr.1;2 un 5, saskaņā ar DOP | kpl. | 1
8 |  | Apsardzes konteinera uzstādīšana un demontāža | kpl. | 1
9 |  | Elektroniskās darba laika uzskaites sistēmas ieviešana pie apsardzes | kpl. | 1
10 |  | Videonovērošanas kameru ierīkošana | kpl. | 1
11 |  | Būvlaukuma biroja konteineru uzstādīšana un demontāža | kpl. | 1
12 |  | Sadzīves telpas konteinera uzstādīšana un demontāža | kpl. | 1
13 |  | Noliktavas konteinera uzstādīšana un demontāža | kpl. | 1
14 |  | Sanitārās kabīnes konteineru uzstādīšana un demontāža | kpl. | 1
15 |  | Pagaidu BIO tualešu uzstādīšana un demontāža | kpl. | 1
16 |  | Ugunsdzēsības stendu un ugunsdzēšamo aparātu uzstādīšana un demontāža | kpl. | 1
17 |  | Brīdinājuma zīmju un pagaidu ceļa zīmju uzstādīšana | kpl. | 1
18 |  | Būvlaukuma un vagoniņu pagaidu elektroapgādes pieslēguma ierīkošana | kpl. | 1
19 |  | Pagaidu elektroapgādes tīkli būvlaukumā ēkām un būvēm (pagaidu sadalnes, pagaidu elektrokabeļi u.c.) | kpl. | 1
20 |  | Pagaidu spiedvads ar pieslēgumiem izveidotajām drenāžas akām gruntsūdens līmeņa pazemināšanai 05R04; 05R05; 05B07 un 05B08 - diafragmas sienu stiprināto būvbedru gruntsūdens līmeņa pazemināšanas udeņu novadīšnai uz abiem DOP norādītajiem gruntūdens novadīšanas punktiem | kpl. | 1
21 |  | Būvlaukuma apgaismojuma izbūve | kpl. | 1
22 |  | Pagaidu ūdensvada izbūve un pieslēgšana esošajai ūdensapgādei t.sk pagaidu vagoniņu pieslēgšana | kpl. | 1
34 |  | Pārbaudes, testēšana, paraugi u.c., izņemot objekta palaišanu, ieregulēšanu, testēšanu, funkcionālo parametru pārbaudi | kpl. | 1
BŪVLAUKUMA UZTURĒŠANA, būvlaukumi Nr.1-9
35 |  | Pagaidu žoga noma būvlaukumam | kpl. | 1
36 |  | Apsardzes konteinera noma | kpl. | 1
37 |  | Celtnieku kantora konteineru noma | kpl. | 1
38 |  | Sadzīves telpas konteinera noma | kpl. | 1
39 |  | Noliktavas konteineru noma | kpl. | 1
40 |  | Sanitārās kabīnes konteinera noma | kpl. | 1
41 |  | Pagaidu BIO tualešu noma un apkalpošana | kpl. | 1
42 |  | Būvlaukuma un objekta apsardzes izmaksas | kpl. | 1
43 |  | Maksa par ūdeni objekta būvniecības laikā | kpl. | 1
44 |  | Maksa par elektroenerģiju objekta būvniecības laikā | kpl. | 1
45 |  | Būvlaukuma pagaidu elektroapgādes sistēmas uzturēšana- dežūrelektriķis | kpl. | 1
46 |  | Ikdienas tīrīšana ( pagaidu vagoniņu uzkopšana, būvlaukumi u.c. ) | kpl. | 1
47 |  | Monitoringa veikšana blakus esošajām ēkām un būvēm, saskaņā ar BK un DOP daļām | kpl. | 1
48 |  | Ģeotehniskā uzraudzība saskaņā ar DOP | kpl. | 1
49 |  | Teritorijas esošo ceļu atjaunošana pēc darbu pabeigšanas (saskaņā ar DOP noteikto, ja tas nepieciešams) | kpl. | 1
50 |  | Koku aizsardzības pasākumi | kpl. | 1
51 |  | Koku aizsardzības pasākumu monitorings | kpl. | 1
52 |  | Koka vainaga pacelšana un sānzaru īsināšana | gb. | 1
Tiešās izmaksas kopā, t. sk. darba devēja sociālais nodoklis (%)
Sastādīja______________________________ Pārbaudīja________________________________
Piezīmes: 1. Finanšu piedāvājumā aprēķinus jāveic formulās ar noapaļojumu divi cipari aiz komata (jāizmanto funkcija “round”). 2. Finanšu piedāvājumā vienības cenas darba algas izmaksas aprēķinu jāveic pēc formulas “laika norma x stundas likme = alga”. 3. Finanšu piedāvājumā katras pozīcijas darba algas, būvizstrādājumu un mehānismu kopējās izmaksas aprēķinu jāveic pēc formulas “kopējais apjoms x vienības izmaksas”.

## 1-2
LOKĀLĀ TĀME NR. 1-2 Vispārceltnieciskie darbi
Objekta nosaukums: BAS Daugavgrīva metāntenku parka pārbūve
Būves nosaukums: BAS Daugavgrīva metāntenku parka pārbūve
Objekta adrese: Dzintara iela 60, Rīga
Iepirkuma identifikācijas Nr.: RŪ-2024/114
Tāme sastādīta 202__. gada tirgus cenās | [13 empty] | Tāmes izmaksas, EUR
Npk. | Kods | Nosaukums | Mērv. | Daudz. | Vienības izmaksas | [5 empty] | Kopā uz visu apjomu
[5 empty] | laika norma (c/h) | darba samaksas likme (EUR/h) | darba alga (EUR) | būvizstrādājumi (EUR) | mehānismi (EUR) | kopā (EUR) | darbietilpība (c/h) | darba alga (EUR) | būvizstrādājumi (EUR) | mehānismi (EUR) | summa (EUR)
02B01 - PIRMĒJO DŪŅU STACIJA (atjaunošana)
Blīvējošās ķēdes, montāža (BK-01)
1 |  | PT250/300 | gb. | 1
Metāla konstrukcijas (BK-02)
2 |  | Tērauda balsti SP1 - SP-5, stiprināšana betonā ar ķīmiskiem enkuriem Hilti HIT HY270 vai analogs | t | 0.15
02B02 - PIRMĒJO DŪŅU STACIJA (atjaunošana)
Blīvējošās ķēdes, montāža (BK-03)
3 |  | PT300/300 | gb. | 1
Metāla konstrukcijas (BK-04)
4 |  | Tērauda balsti PS1 - PS-5, stiprināšana betonā ar ķīmiskiem enkuriem Hilti HIT HY270 vai analogs | t | 0.13
03B02 - METĀNTANKU UZPILDES SŪKŅU STACIJA (atjaunošana)
Blīvējošās ķēdes, montāža (BK-05)
5 |  | PT 100/250 | gb. | 3
6 |  | PT 100/350 | gb. | 1
7 |  | PT 150/200 | gb. | 2
8 |  | PT 200/250 | gb. | 1
9 |  | PT 200/350 | gb. | 1
Metāla konstrukcijas (BK-06)
10 |  | Tērauda balsti ST1 - ST-4, stiprināšana betonā ar ķīmiskiem enkuriem Hilti HIT HY270 vai analogs | t | 0.13
Remonta darbi (AR daļa)
Nr.2 Elektropaneļu telpa
Grīdas
11 |  | Betona grīdas attīrīšana | m2 | 23.5
12 |  | Betona grīdas krāsošana | m2 | 23.5
Sienas
13 |  | Sienu virsmu attīrīšana, plaisu aizdrīvēšana | m2 | 110.2
14 |  | Sienu krāsošana | m2 | 110.2
Griesti
15 |  | Griestu virsmu attīrīšana, plaisu aizdrīvēšana | m2 | 23.5
16 |  | Griestu krāsošana | m2 | 23.5
Sildķermeņi
17 |  | Sildķermeņu virsmu notīrīšana, krāsošana | kpl. | 1
Durvis
18 |  | Durvju 900x2100mmH starp telpām 1-2 krāsošana | kpl. | 1
Nr.3 Gaitenis (kāpņu telpa)
Grīdas
19 |  | Esošā linoleja noņemšana | m2 | 31.1
20 |  | Virsmas izlīdzināšana | m2 | 31.1
21 |  | Jauna linoleja ieklāšana | m2 | 31.1
22 |  | Grīdlīstu demontāža | m | 28
23 |  | Jaunu grīdlīstu montāža | m | 28
24 |  | Metāla lūku krāsošana | m2 | 4
Sienas
25 |  | Dekoratīvo paneļu demontāža | m2 | 45
26 |  | Jaunu dekoratīvo ZULAK WOOD paneļu uzstādīšana 1,5m augstumā, solis 600mm, paneļu pamatmateriāls - saplāksnis, apdare - lamināts, montāža – atbilstoši ražotāja tehnoloģijai | m2 | 56
27 |  | Paneļos iestrādāast ventilācijas restes 150x 200mm gaisa apmaiņas nodrošināšanai | m2 | 16
28 |  | Esošās krāsojamās tapetes krāsošana | m2 | 52.2
29 |  | Virsmas notīrīšana, plaisu aizdrīvēšana | m2 | 120
30 |  | Krāsošana | m2 | 120
Griesti
31 |  | Jaunu piekārto griestu uzstādīšana | m2 | 25
32 |  | Virsmas notīrīšana, plaisu aizdrīvēšana | m2 | 20
33 |  | Griestu krāsošana | m2 | 20
Durvis
34 |  | Durvju starp telpām 3-4 ,3-5, 3-6, 3-2,3-7, 3-8 atjaunošana, krāsošana, sliekšņu remonts, durvju rokturu nomaiņa | gb. | 6
Apgaismojums
35 |  | Sistēmas nomaiņa uz elektrību taupošu Led paneli 595x 595 mm piekārtos griestos | gb. | 3
36 |  | Sienas gaismekļu montāža | gb. | 3
Logi
37 |  | Palodzes uzstādīšana | m | 3
38 |  | Logu ailu apdare | kpl. | 1
Kāpnes
39 |  | Virsmas attīrīšana | kpl. | 1
40 |  | Špaktelēšana, jauna epoksīda pārklājuma uzklāšana | m2 | 28
41 |  | Margas- krāsošana | kpl. | 1
Pakāpieni starp telpām 2-3
42 |  | Virsmas notīrīšana | kpl. | 1
43 |  | Špaktelēšana, jauna epoksīda pārklājuma uzklāšana | m2 | 2.2
Nr.4. Vējtveris
Grīdas
44 |  | Esošās flīzes | m2 | 2.1
Sienas
45 |  | Virsmas attīrīšana | m2 | 47.7
46 |  | Krāsošana | m2 | 47.7
Griesti
47 |  | Virsmas attīrīšana, | m2 | 2.1
48 |  | Krāsošana | m2 | 2.1
Durvis
49 |  | Metāla ārdurvju 1500x 2100mm virsmas attīrīšana, krāsošana | kpl. | 1
Apgaismojums
50 |  | Sistēmas nomaiņa uz elektrību taupošu | kpl. | 1
Nr.5. Tualete
Grīdas
51 |  | Grīdas flīžu demontāža | m2 | 1.2
52 |  | Jaunu grīdas flīžu ieklāšana | m2 | 1.2
Sienas
53 |  | Sienas flīžu demontāža | m2 | 10.1
54 |  | Jaunu sienas flīžu ieklāšana 2,5 m augstumā | m2 | 12.5
Griesti
55 |  | Piekārto griestu demontāža | m2 | 1.2
56 |  | Jaunu ģipškartona plākšņu piekārto griestu uzstādīšana | m2 | 1.2
Durvis starp telpām 5-6
57 |  | Virsmas attīrīšana, krāsošana | gb. | 1
Apgaismojums
58 |  | Sistēmas nomaiņa uz elektrību taupošu | kpl. | 1
Iekārtas
59 |  | Sēdpoda ar bidettu nomaiņa | gb. | 1
Nr.6. Mazgātava
Grīdas
60 |  | Grīdas flīžu demontāža | m2 | 1.2
61 |  | Jaunu grīdas flīžu ieklāšana | m2 | 1.2
Sienas
62 |  | Sienas flīžu demontāža | m2 | 8.8
63 |  | Jaunu sienas flīžu ieklāšana 2,5 m augstumā | m2 | 10.9
Griesti
64 |  | Piekārto griestu demontāža | m2 | 1.2
65 |  | Jaunu ģipškartona plākšņu piekārto griestu uzstādīšana | m2 | 1.2
Apgaismojums
66 |  | Sistēmas nomaiņa uz elektrību taupošu | kpl. | 1
Iekārtas
67 |  | Izlietnes demontāža | gb. | 1
68 |  | Izlietnes ar skapīti (garums 700mm) uzstādīšana | gb. | 1
69 |  | Sienas spogulis | gb. | 1
Nr.7. Siltummezgls
Grīdas
70 |  | Virsmas attīrīšana, izlīdzināšana | m2 | 7.2
71 |  | Epoksīda pārklājuma uzklāšana | m2 | 7.2
Sienas
72 |  | Virsmas attīrīšana, plaisu, aizdrīvēšana | m2 | 50.7
73 |  | Krāsošana | m2 | 50.7
Griesti
74 |  | Virsmas attīrīšana, plaisu, aizdrīvēšana | m2 | 7.2
75 |  | Griestu krāsošana | m2 | 7.2
Gaismas ķermeņi
76 |  | Sistēmas nomaiņa uz elektrību taupošu | kpl. | 1
Nr.8. Vējtveris
Grīdas
77 |  | Flīžu grīdas virsmu attīrīšana | m2 | 2
Sienas
78 |  | Virsmas attīrīšana, plaisu, aizdrīvēšana | m2 | 16.9
79 |  | Sienu krāsošana | m2 | 16.9
Griesti
80 |  | Piekārto griestu demontāža | m2 | 2
81 |  | Jaunu ģipškartona plākšņu piekārto griestu uzstādīšana | m2 | 2
Apgaismojums
82 |  | Sistēmas nomaiņa uz elektrību taupošu | kpl. | 1
Nr.9. Sūkņu stacija
Grīda
83 |  | Betona grīdas izlīdzināšana krāsošana ar betona krāsu | m2 | 16
84 |  | Betona grīdas krāsošana ar betona krāsu | m2 | 16
Sienas, kolonnas
85 |  | Virsmas attīrīšana, plaisu, aizdrīvēšana | m2 | 665
86 |  | Sienu un kolonnu krāsošana | m2 | 665
Balkona mala
87 |  | Virsmas attīrīšana, plaisu, aizdrīvēšana | m2 | 81.2
88 |  | Balkona malas krāsošana | m2 | 81.2
Griesti
89 |  | Virsmas attīrīšana, plaisu, aizdrīvēšana | m2 | 213.4
90 |  | Griestu krāsošana | m2 | 256.1
Durvis starp telpām 9-11
91 |  | Durvju atjaunošana, krāsošana, sliekšņa remonts, durvju rokturu nomaiņa | gb. | 1
Apgaismojums
92 |  | Sistēmas nomaiņa uz elektrību taupošu, apgaismes instalācijas kabeļu nomaiņa | kpl. | 1
Vārti
93 |  | Jaunu vertikālo automātisko vārtu uzstādīšana 3x3 m | kpl. | 1
Sildķermeņi
94 |  | Virsmas attīrīšana, krāsošana | kpl. | 1
Tehnoloģiskās kāpnes
95 |  | Virsmas attīrīšana, krāsošana | kpl. | 1
Margas
96 |  | Virsmas attīrīšana, krāsošana | m | 58.1
Ventilācijas caurules
97 |  | Virsmas attīrīšana, krāsošana | kpl. | 1
Nr.10. Sūkņu stacija
98 |  | Polimēriekārtas demontāža, grīdas atjaunošana | kpl. | 1
Nr.11. Sūkņu telpa
Grīdas
99 |  | Iekārtu un to pamatu demontāža, trapu izbūve | kpl. | 1
100 |  | Grīdas virsmu izlīdzināšana | m2 | 101.6
101 |  | Epoksīda pārklājuma uzklāšana | m2 | 101.6
Sienas
102 |  | Sienu virsmu attīrīšana | m2 | 123.6
103 |  | Sienu krāsošana | m2 | 123.6
104 |  | Sienu apmetuma renovācija | m2 | 123.6
105 |  | Sienu fragmentu flīzēšana | m2 | 20
Griesti
106 |  | Griestu virsmas attīrīšana | m2 | 110
Nr.12. Elektropaneļu telpa
Grīdas
107 |  | Grīdu virsmas attīrīšana, Izlīdzināšana | m2 | 21.7
108 |  | Jauna epoksīda pārklājuma uzklāšana | m2 | 21.7
Nr.13 Kāpņu telpa
Skatīt sadaļu „Kāpnes” Telpa Nr.3
Nr.14. Gaitenis
Grīdas
109 |  | Linoleja noņemšana, virsmas izlīdzināšana | m2 | 6.5
110 |  | Jauna linoleja uzklāšana | m2 | 6.5
111 |  | Grīdlīstu demontāža | m2 | 10.5
112 |  | Jaunu grīdlīstu uzstādīšana | m2 | 10.5
Sienas
113 |  | Dekoratīvo paneļu demontāža | m2 | 13.8
114 |  | Jaunu dekoratīvo ZULAK WOOD paneļu uzstādīšana 1,5m augstumā, solis 600mm, paneļu pamatmateriāls - saplāksnis, apdare - lamināts, montāža – atbilstoši ražotāja tehnoloģijai | m2 | 16.8
115 |  | Sienu virsmu attīrīšana | m2 | 19.8
116 |  | Sienu špaktelēšana, krāsošana | m2 | 19.8
Griesti
117 |  | Piekārto griestu demontāža | m2 | 6.5
118 |  | Jaunu piekārto griestu uzstādīšana | m2 | 6.5
Apgaismojums
119 |  | Sistēmas nomaiņa uz elektrību taupošu | kpl. | 1
Durvis starp telpām 13-14,14-17,14-16
120 |  | Durvju atjaunošana, krāsošana, sliekšņa remonts, durvju rokturu nomaiņa | gb. | 3
Nr.15. Dienesta telpa
Grīdas
121 |  | Linoleja noņemšana, virsmas izlīdzināšana | m2 | 22.6
122 |  | Jauna linoleja uzklāšana | m2 | 22.6
123 |  | Grīdlīstu demontāža | m2 | 22.3
124 |  | Jaunu grīdlīstu uzstādīšana | m2 | 22.3
Sienas
125 |  | Virsmas notīrīšana, plaisu aizdrīvēšana | m2 | 67.6
126 |  | Sienu krāsošana | m2 | 67.6
Griesti
127 |  | Piekārto griestu uzstādīšana | m2 | 22.6
Apgaismojums
128 |  | Sistēmas nomaiņa uz elektrību taupošu | kpl. | 1
Sildķermeņi
129 |  | Virsmas attīrīšana, krāsošana | kpl. | 1
Nr.16. Dienesta telpa
Grīdas
130 |  | Linoleja noņemšana, virsmas izlīdzināšana | m2 | 9.4
131 |  | Jauna linoleja uzklāšana | m2 | 9.4
132 |  | Grīdlīstu demontāža | m | 9.6
133 |  | Jaunu grīdlīstu uzstādīšana | m | 9.6
Sienas
134 |  | Dekoratīvo paneļu demontāža | m2 | 11.6
135 |  | Jaunu dekoratīvo ZULAK WOOD paneļu uzstādīšana 1,5m augstumā, solis 600mm, paneļu pamatmateriāls - saplāksnis, apdare - lamināts, montāža – atbilstoši ražotāja tehnoloģijai | m2 | 15
136 |  | Sienas virsmu attīrīsana | m2 | 8.6
137 |  | Sienu špaktelēšana, krāsošana | m2 | 8.6
Griesti
138 |  | Piekārto griestu demontāža | m2 | 9.4
139 |  | Jaunu piekārto griestu uzstādīšana | m2 | 9.4
Apgaismojums
140 |  | Sistēmas nomaiņa uz elektrību taupošu | kpl. | 1
Sildķermeņi
141 |  | Virsmas attīrīšana, krāsošana | kpl. | 1
Nr.17. Ventilācijas telpa; Nr.19.Vējtveris
Grīdas
142 |  | Grīdu virsmu attīrīšana | m2 | 8.9
Sienas
143 |  | Sienu virsmu attīrīšana | m2 | 56.4
Griesti
144 |  | Griestu virsmu attīrīšana | m2 | 8.9
Nr.18. Ventilācijas kamera
Grīdas
145 |  | Grīdu virsmu attīrīšana | m2 | 2.5
Sienas
146 |  | Sienu virsmu attīrīšana | m2 | 26.7
Griesti
147 |  | Griestu virsmu attīrīšana | m2 | 2.5
Nr.19.Vējtveris
Grīdas
148 |  | Linoleja noņemšana, virsmas izlīdzināšana | m2 | 3.7
149 |  | Jauna linoleja uzklāšana | m2 | 3.7
150 |  | Grīdlīstu demontāža | m | 5
151 |  | Jaunu grīdlīstu uzstādīšana | m | 5
Sienas
152 |  | Dekoratīvo paneļu demontāža | m2 | 8.2
153 |  | Jaunu dekoratīvo ZULAK WOOD paneļu uzstādīšana 1,5m augstumā, solis 600mm, paneļu pamatmateriāls - saplāksnis, apdare - lamināts, montāža – atbilstoši ražotāja tehnoloģijai | m2 | 10.2
154 |  | Sienu virsmu attīrīšana | m2 | 12.4
155 |  | Sienu špaktelēšana, krāsošana | m2 | 12.4
Griesti
156 |  | Piekārto griestu demontāža | m2 | 3.7
157 |  | Jaunu piekārto griestu uzstādīšana | m2 | 3.7
Apgaismojums
158 |  | Sistēmas nomaiņa uz elektrību taupošu | kpl. | 1
Durvis starp telpām 16-19
159 |  | Durvju atjaunošana, krāsošana, sliekšņa remonts, durvju rokturu nomaiņa | gb. | 1
Ārdurvis
160 |  | Durvju 2000x 2500mm nomaiņa | gb. | 1
Nr.20. Sūkņu telpa -1. Stāvs
Grīdas
161 |  | Grīdas flīžu demontāža | m2 | 217
162 |  | Sūkņu pamatu un citu konstrukciju demontāža | kpl. | 1
163 |  | Grīdu virsmu izlīdzināšana | m2 | 217
164 |  | Grīdas flīžu ieklāšana | m2 | 225
Sienas un kolonnas
165 |  | Sienu un kolonnu virsmas attīrīšana, plaisu aizdrīvēšana | m2 | 480
166 |  | Sanācijas slāņa izveidošana | m2 | 480
167 |  | Sienu un kolonnu krāsošana | m2 | 480
Griesti
168 |  | Griestu virsmas attīrīšana, krāsošana | m2 | 90
Apgaismojums
169 |  | Sistēmas nomaiņa uz elektrību taupošu, Apgaismes instalācijas kabeļu nomaiņa | kpl. | 1
Tehnoloģiskās kāpnes un laukums
170 |  | Virsmas attīrīšana, Krāsošana | kpl. | 1
Ventilācijas caurules
171 |  | Ventilācijas cauruļu krāsošana | kpl. | 1
Visas telpas
172 |  | Ventilācijas restu nomaiņa, grīdas lūku vākus notīrīšana un nokrāsošana, logu ailu apdare, lietus novadīšanas sistēmas sakārtošana | kpl. | 1
03B02-FG01 - GAISA ATTĪRĪŠANAS IEKĀRTA (jaunbūve)
Gaisa attīrīšanas iekārtas pamati (BK-07; 08)
173 |  | Grunts rakšana pamatu izbūvei | m3 | 66
174 |  | Grunts aizbēršana gar betonētajām konstrukcijām | m3 | 66
175 |  | Liekās grunts izvešana | m3 | 66
176 |  | Pamatnes blietēšana | m2 | 22.1
177 |  | Vājbetona C8/10 kārta 100mm, iesk. betona piegādi un sūknēšanu | m3 | 2.21
178 |  | Ruļļveida hidroizolācija 2 kārtas | m2 | 2.21
179 |  | Vājbetona C8/10 sagataves kārta 40mm, iesk. betona piegādi un sūknēšanu | m3 | 0.88
180 |  | Stiegrojuma montāža pamatiem | t | 0.66
181 |  | Pamatu betonēšana, veidņu montāža, demontāža un īre, betona C25/30 piegāde un sūknēšana | m3 | 8.84
04B01 - LIEKO BIOLOĢISKO DŪŅU SŪKŅU STACIJA (atjaunošana)
182 |  | Esošā cauruma aizpildīšana ar betonu C25/30 sienā, iesk. hidroizolāciju Waterstop vai analogs pa perimetru (BK-09) | kpl. | 1
Blīvējošās ķēdes (BK-11)
183 |  | PT250/370 | gb. | 1
Lieko dūņu stacijas pamats F-1 (kopā 3gb) (BK-12)
184 |  | Grunts izstrāde pamatu izbūvei - rakšana, aizbēršana | m3 | 1
185 |  | Stiegrojuma montāža pamatiem | t | 0.03
186 |  | Pamatu betonēšana, veidņu montāža, demontāža un īre, betona C25/30 piegāde un sūknēšana | m3 | 0.09
Metāla konstrukcijas (BK-13)
187 |  | Tērauda balsti SP1 - SP-3, stiprināšana betonā ar ķīmiskiem enkuriem Hilti HIT HY270 vai analogs; tērauda marka EN1.4301 | t | 0.1
05B03 - SILTUMMAIŅA ĒKA
Metāla konstrukcijas (BK-16)
188 |  | Tērauda balsti SR1 - SR5, stiprināšana betonā ar ķīmiskiem enkuriem Hilti HIT HY270 vai analogs; tērauda marka EN1.4301 | t | 0.32
05B06 - BIOGĀZES KRĀTUVE (atjaunošana)
Blīvējošās ķēdes (BK-17)
189 |  | PT200/430 | gb. | 2
Metāla konstrukcijas (BK-18)
190 |  | Tērauda balsti SS1 - SS2, stiprināšana betonā ar ķīmiskiem enkuriem Hilti HIT HY270 vai analogs; tērauda marka EN1.4301 | t | 0.15
Remonta darbi (AR daļa)
Grīdas
191 |  | Betona grīdas attīrīšana | m2 | 66
Sienas
192 |  | Sienu virsmu notīrīšana | m2 | 51.6
193 |  | Vecā krāsojuma noņemšana 1,5 m augstumā, plaisu aizdrīvēšana | m2 | 51.6
194 |  | Sienu krāsošana | m2 | 51.6
195 |  | Sienu attīrīšana, plaisu aizdrīvēšana | m2 | 11.8
196 |  | Sienu krāsošana | m2 | 11.8
Sienas pazeminātajā daļa
197 |  | Sienu virsmu notīrīšana | m2 | 8.23
198 |  | Hidroizolācijas slāņa izveidošana (attiecas tikai uz bedri) | m2 | 8.23
199 |  | Sienu krāsošana | m2 | 8.23
Griesti
200 |  | Griestu virsmas attīrīšana, plaisu aizdrīvēšana, | m2 | 66
201 |  | Griestu krāsošana | m2 | 66
Logi
202 |  | Logu 1,4 x 2,2( h) m nomaiņa uz plastikāta konstrukciju (loga konstrukcijai jānodrošina, lai sprādziena gadījuma logi tiktu sagrauti) | gb. | 5
203 |  | Āra palodzes uzstādīšana | m | 7
Tehnoloģiskās kāpnes
204 |  | Virsmas attīrīšana | kpl. | 1
205 |  | Tērauda kāpņu krāsošana | kpl. | 1
Apgaismojums
206 |  | Sistēmas nomaiņa uz elektrību taupošu un sprādziendrošu | kpl. | 1
Sildķermeņi
207 |  | Virsmas attīrīšana, krāsošana | gb. | 5
Ventilācijas caurules
208 |  | Virsmas attīrīšana, krāsošana | kpl. | 1
Nr.2 Gāzes savācejpunkts
Grīdas
209 |  | Betona grīdas virsmas attīrīšana | m2 | 5.3
210 |  | Krāsojums ar betona krāsu | m2 | 5.3
Sienas
211 |  | Virsmas attīrīšana, plaisu aizdrīvēšana | m2 | 44.65
212 |  | Sienu krāsošana | m2 | 44.65
Griesti
213 |  | Virsmas attīrīšana, plaisu aizdrīvēšana | m2 | 5.3
214 |  | Griestu krāsošana | m2 | 5.3
Sildķermeņi
215 |  | Virsmas attīrīšana, krāsošana | gb. | 1
Apgaismojums
216 |  | Sistēmas nomaiņa uz elektrību taupošu un sprādziendrošo | kpl. | 1
Nr.3 Gaitenis
Grīdas
217 |  | Betona grīdas virsmas attīrīšana | m2 | 3.8
218 |  | Krāsojums ar betona krāsu | m2 | 3.8
Sienas
219 |  | Virsmas attīrīšana, plaisu aizdrīvēšana | m2 | 26.2
220 |  | Sienu krāsošana | m2 | 26.2
Griesti
221 |  | Virsmas attīrīšana, plaisu aizdrīvēšana | m2 | 3.8
222 |  | Griestu krāsošana | m2 | 3.8
Durvis
223 |  | Jaunu metāla ārdurvju durvju 1000x 2000m uzstādīšana | gb. | 1
224 |  | Jaunu koka iekšdurvju durvju 900x 2000m uzstādīšana. | gb. | 2
Apgaismojums
225 |  | Sistēmas nomaiņa uz elektrību taupošu un sprādziendrošu | kpl. | 1
Nr.4. Elektrosadales telpa
Grīdas
226 |  | Grīdu keramisko flīžu attīrīšana | m2 | 9.5
Sienas
227 |  | Sienu virsmas attīrīšana, plaisu aizdrīvēšana | m2 | 59.4
228 |  | Sienu krāsošana | m2 | 59.4
Griesti
229 |  | Griestu virsmas attīrīšana, plaisu aizdrīvēšana | m2 | 9.5
230 |  | Griestu krāsošana | m2 | 9.5
Apgaismojums
231 |  | Sistēmas nomaiņa uz elektrību taupošu un sprādziendrošu | kpl. | 1
Āra darbi
Fasāde
232 |  | Ķieģeļa mūra attīrīšana no nekvalitatīva pārklājuma | m2 | 225
233 |  | Krāsojums ar fasādes krāsu | m2 | 225
234 |  | Ventilācijas izvadu remonts | kpl. | 1
Jumts
235 |  | Jauna ruļļu materiāla uzkāšana | m2 | 88.5
236 |  | Parapeta skārda nosegelementa nomaiņa | m | 45.6
Kāpnes
237 |  | Ārējo metāla kāpņu atjaunošanu, krāsošana | kpl. | 1
Lieveņi un kāpnes
238 |  | Betona pakāpienu remonts | gb. | 1
239 |  | Betona pakāpiena 3,5x 1,2x 0,15m demontāža | gb. | 1
240 |  | Jauna pakāpiena 3,5x 1,2x 0,15m betonēšana | gb. | 1
241 |  | Jauna āra kājslauķa 750x 500mm montāža | gb. | 1
Apmales
242 |  | Betona apmales demontāža | m2 | 39
243 |  | Jaunas betona bruģu apmales izveidošana 800mm platumā | m2 | 39
05R04; 05R05; 05B07 - DIAFRAGMAS SIENA
244 |  | Mehanizēta grunts izstrāde | m3 | 34000
245 |  | Grunts aizbēršana gar betonētajām konstrukcijām | m3 | 2000
246 |  | Liekās grunts izvešana, tai skaitā uz atbērtni pasūtītāja teritorijā | m3 | 34000
247 |  | Drenes aku izveide gruntsūdens līmeņa atsūknēšanai | kpl. | 1
Sienas spraišļi diafragmas sienai (05R04, 05R05, 05B07; BK-21)
248 |  | Spraišļu R1 - R5 montāža | t | 17.9
Diafragmas sienu izbūve (05R04, 05R05, 05B07 (BK-25; 29-36)
249 |  | Diafragmas sienu izbūve, t.sk. sagatavošanas darbi, armatūras montāža 145,5 t un betona iestrāde 1811,6 m3 | kpl. | 1
250 |  | Bentonīta suspensijas un grunts maisījuma utilizācija | m3 | 2860.9
251 |  | Vadulu sienu demontāža un utilizācija | kpl. | 1
252 |  | Celtņa izmantošana spraišļu montāžai un demontāžai | kpl. | 1
253 |  | Diafragmas sienu šuvju hermetizēšana | kpl. | 1
05R04; 05R05; 05B07 - 2 GAB. METĀNTENKI UN SILTUMMAIŅAS ĒKA (jaunbūves)
BK daļas apjomi
254 |  | Grunts nostiprināšana, slīpuma izveidošana zem metāntenku pamatiem | kpl. | 1
Metāntenku pamati (BK-44)
255 |  | Stiegrojuma montāža pamatiem | t | 111.48
256 |  | Pamatu betonēšana, iesk. veidņu montāžu un demontāžu, betona C30/37 W12 XA2 piegādi un sūknēšanu | m3 | 905
Metāntenku sienas (BK-45)
257 |  | Stiegrojuma montāža sienām | t | 294.48
258 |  | Sienu betonēšana, iesk. veidņu montāžu un demontāžu, īri, betona C30/37 W12 XA2 piegādi un sūknēšanu | m3 | 1360
Metāntenku pārsegums (BK-46)
259 |  | Stiegrojuma montāža pārsegumam | t | 1.96
260 |  | Pārseguma betonēšana, iesk. veidņu montāžu un demontāžu, īri, betona C30/37 W12 XA2 piegādi un sūknēšanu | m3 | 12.7
Siltummaiņas ēkas pamatu plātne (BK-47)
261 |  | Stiegrojuma montāža pamatu plātnei | t | 23.29
262 |  | Pamatu plātnes betonēšana, iesk. veidņu montāžu un demontāžu, īri, betona C30/37 W12 XA2 piegādi un sūknēšanu | m3 | 196.31
Siltummaiņas ēkas sienas (BK-48)
263 |  | Stiegrojuma montāža pamatu sienām | t | 22.31
264 |  | Sienu betonēšana, iesk,. veidņu montāžu un demontāžu, īri, betona C30/37 W8 XC2 piegādi un sūknēšanu | m3 | 126.03
Kolonnas SR-1-SR-4 (BK-49)
265 |  | Stiegrojuma montāža pamatu kolonnām | t | 0.95
266 |  | Kolonnu betonēšana, iesk. veidņu montāžu un demontāžu, īri, betona C30/37 W8 XC2 piegādi un sūknēšanu | m3 | 6.31
Siltummaiņas ēkas pārseguma plātne uz atzīmes -0.91=4.59LAS (BK-50)
267 |  | Stiegrojuma montāža pārsegumam | t | 10.09
268 |  | Pārseguma betonēšana, iesk. veidņu montāžu un demontāžu, īri, betona C30/37 W8 XC2 piegādi un sūknēšanu | m3 | 75.58
Siltummaiņas ēkas dz. betona sijas B-1 UN B-2 (BK-51)
269 |  | Stiegrojuma montāža dz. betona sijām | t | 1.37
270 |  | Dz. betona siju betonēšana, iesk. veidņu montāžu un demontāžu, īri, betona C30/37 W8 XC2 piegādi un sūknēšanu | m3 | 10.73
Pārseguma plātne uz atzīmes -5.20=-0.30LAS (BK-52)
271 |  | Stiegrojuma montāža pārsegumam | t | 4.12
272 |  | Pārseguma betonēšana, iesk. veidņu montāžu un demontāžu, īri, betona C30/37 W8 XC2 piegādi un sūknēšanu | m3 | 43
Metāla konstrukcijas (metāla profili, platformas reste)
273 |  | Metāla profili, platformas reste R3; K3 | t | 0.04
Sadalītāju pamati (BK-53)
274 |  | Stiegrojuma montāža sadalītāju pamatiem | t | 0.83
275 |  | Pamatu betonēšana, iesk. veidņu montāžu un demontāžu, īri, betona C25/30 W4 XC2 piegādi un sūknēšanu | m3 | 16.1
276 |  | Metāla konstrukciju izgatavošana un montāža (kanāla tērauda izstr., elements A) | t | 0.45
Sadalītāja pārsegums un saites (BK-54)
277 |  | Stiegrojuma montāža sadalītāja pārsegumam un saitēm | t | 1.73
278 |  | Sadalītāja pārseguma un saišu betonēšana, iesk. veidņu montāžu un demontāžu, īri, betona C30/37 W4 XC2 piegādi un sūknēšanu | m3 | 12.7
Metāla konstrukcijas (BK-55-64)
279 |  | Metāla konstrukciju izgatavošana un montāža kolonnām S1; S1*; S1a; S1a*; S1b; S1b*; S1c; S1c*; S1d; S1d*, visus tērauda elementus galvanizēt | t | 13.37
280 |  | Metāla konstrukciju izgatavošana un montāža jumta sijām Rb1; Rb1*; Rb1a; Rb1b; Rb1c; Rb1c* , stiprināšana betonā ar ķīmiskiem enkuriem Hilti HIT HY200 vai analogs | t | 6.64
281 |  | Metāla konstrukciju izgatavošana un montāža jumta šķērsijām Pr1 - Pr4a, stiprināšana betonā ar ķīmiskiem enkuriem Hilti HIT HY200 vai analogs; visus tērauda elementus galvanizēt | t | 3.56
282 |  | Metāla konstrukciju izgatavošana un montāža telfersijām Bg1; Bg1*, metāla elementus pārklāt ar sastāvu GF021 vai analogu | t | 2.89
283 |  | Metāla konstrukciju izgatavošana un montāža celtņa sijai Bh1, metāla elementus pārklāt ar sastāvu GF021 vai analogu | t | 0.3
284 |  | Metāla konstrukciju izgatavošana un montāža jumta un sienu saitēm St1; St2; visus tērauda elementus galvanizēt | t | 1.2
285 |  | Metāla konstrukciju izgatavošana un montāža sienu tērauda sijām Rg1 - Rg5; Visus tērauda elementus galvanizēt | t | 8.03
286 |  | Metāla konstrukciju izgatavošana un montāža tērauda platformai - Sija B1; Pg1; Pg2 , stiprināšana betonā ar ķīmiskiem enkuriem Hilti HIT HY270 vai analogs | t | 0.67
287 |  | Metāla konstrukciju izgatavošana un montāža tērauda platformai Ps-2 uz atzīmes 1.48 (6.98LAS) - Ps1; Bp1; Pg3 , stiprināšana betonā ar ķīmiskiem enkuriem Hilti HIT HY270 vai analogs, EN1.4301 | t | 0.99
288 |  | Metāla konstrukciju izgatavošana un montāža ventiekārtas tērauda platformai ar resti, EN1.4301; visus tērauda elementus galvanizēt | t | 4.55
Metāntenku augšējā plātne (BK-65)
289 |  | Stiegrojuma montāža metāntenku augšējai plātnei | t | 21.82
290 |  | Plātnes betonēšana, iesk. veidņu montāžu un demontāžu, īri, betona C30/37 W12 XA2 piegādi un sūknēšanu | m3 | 342
Metāntenku pārplūdes telpa (BK-66)
291 |  | Stiegrojuma montāža metāntenku pārplūdes telpas konstrukcijām | t | 7.94
292 |  | Metāntenku pārplūdes telpu konstrukciju betonēšana, iesk. veidņu montāžu un demontāžu, īri, betona C30/37 W12 XA2 piegādi un sūknēšanu | m3 | 28.5
293 |  | Metāla konstrukciju izgatavošana un montāža R1; R2; KK1; K2 | t | 0.22
Kāpnes (BK-67)
294 |  | Stiegrojuma montāža kāpņu konstrukcijām | t | 29.77
295 |  | Kāpņu konstrukciju betonēšana, iesk. veidņu montāžu, demontāžu, īri, betona C30/37 W8 XC2 piegādi un sūknēšanu | m3 | 250
296 |  | Ieliekamās detaļas kāpnēs UboxRSH | kpl. | 1
Kāpņu laidi un podesti (BK-68)
297 |  | Stiegrojuma montāža kāpņu laidiem un podestiem | t | 3.94
298 |  | Kāpņu laidu un podestu konstrukciju betonēšana, iesk. veidņu montāžu, demontāžu, īri, betona C30/37 W8 XC2 piegādi un sūknēšanu | m3 | 26
Tērauda platforma Ps-3 uz atz. +10.72(16.22 LAS), Ps-4 uz atz. +18.42 (23.92 LAS) (BK-69)
299 |  | Metāla konstrukciju izgatavošana un montāža tērauda platformām Ps3; Ps4, EN1.4301 , stiprināšana betonā ar ķīmiskiem enkuriem Hilti HIT HY270 vai analogs | t | 4.24
Margas platformām PS-2, PS-3, PS-4 uz metānteka pārseguma (BK-70)
300 |  | Margu konstrukciju izgatavošana, montāža, EN1.4301 | t | 1.46
301 |  | Ķīmiski noturīgs pārklājums metāntenku iekšējām konstrukciju virsmām | m2 | 4400
AR daļas apjomi
Durvis
Metāla ārdurvis (AR-13.1-00)
302 |  | DS1 900x2100mmH EI30, stiklotas tērauda ārdurvis, 1.5w/m2k, ārpuses krāsojums - pārklājums izturīgs pret agresīvo vides iedarbību attīrīšanas iekārtā, karbona pārklājums, nerūsējošā tērauda rokturis, durvju furnitūra un aprīkojums, pašaizvēršanās mehānisms | gb. | 6
303 |  | DS2 900+900x2000mmH EI30, divviru tērauda ārdurvis, 1.5w/m2k, ārpuses krāsojums - pārklājums izturīgs pret agresīvo vides iedarbību attīrīšanas iekārtā, karbona pārklājums, nerūsējošā tērauda rokturis, durvju furnitūra un aprīkojums, pašaizvēršanās mehānisms | gb. | 1
304 |  | DS3 800+900x2100mmH EI60, divviru tērauda ārdurvis, 1.5w/m2k, ārpuses krāsojums - krāsas pārklājums izturīgs pret agresīvo vides iedarbību attīrīšanas iekārtā, karbona pārklājums, nerūsējošā tērauda rokturis, durvju furnitūra un aprīkojums, pašaizvēršanās mehānisms | gb. | 1
305 |  | DS4 1400 + 1400x2950mmH EI30, divviru stiklotas tērauda ārdurvis, 1.5w/m2k, ārpuses krāsojums - krāsas pārklājums izturīgs pret agresīvo vides iedarbību attīrīšanas iekārtā, karbona pārklājums, nerūsējošā tērauda rokturis, durvju furnitūra un aprīkojums, pašaizvēršanās mehānisms | gb. | 1
Metāla iekšdurvis (AR-13.2-00)
306 |  | DW1 900x2000mmH EI30, stiklotas vienvērtņu tērauda durvis, ārpuses krāsojums - krāsas pārklājums izturīgs pret agresīvo vides iedarbību attīrīšanas iekārtā, karbona pārklājums, nerūsējošā tērauda rokturis, durvju furnitūra un aprīkojums, pašaizvēršanās mehānisms | gb. | 4
307 |  | DW2 900x2000mmH EI60, stiklotas vienvērtņu tērauda durvis, ārpuses krāsojums - krāsas pārklājums izturīgs pret agresīvo vides iedarbību attīrīšanas iekārtā, karbona pārklājums, nerūsējošā tērauda rokturis, durvju furnitūra un aprīkojums, pašaizvēršanās mehānisms | gb. | 1
Fasādes AL logi (AR-14-00)
308 |  | OZ1 950x1750mmH EI30, AL atgāžams logs, logu un durvju sistēma ar siltumizolāciju, U = 1.1 W/m2k, nerūsējošā tērauda rokturis, laminēts stikls (VSG), caurspīdīgs stikls, durvju furnitūra, aprīkojums, krāsas pārklājums izturīgs pret agresīvo vides iedarbību, karbona pārklājums; PVC balta iekšējā palodze, āra palodze veidota no titāna - cinka loksnes | gb. | 9
309 |  | OZ2 1800x1050mmH EI60, AL atgāžams logs, logu un durvju sistēma ar siltumizolāciju, U = 1.1 W/m2k, nerūsējošā tērauda rokturis, laminēts stikls (VSG), caurspīdīgs stikls, durvju furnitūra, aprīkojums, krāsas pārklājums izturīgs pret agresīvo vides iedarbību, karbona pārklājums; PVC balta iekšējā palodze, āra palodze veidota no titāna - cinka loksnes | gb. | 1
310 |  | OZ3 3600x1050mmH EI30, AL atgāžams logs, logu un durvju sistēma ar siltumizolāciju, U = 1.1 W/m2k, nerūsējošā tērauda rokturis, laminēts stikls (VSG), caurspīdīgs stikls, durvju furnitūra, aprīkojums, krāsas pārklājums izturīgs pret agresīvo vides iedarbību, karbona pārklājums; PVC balta iekšējā palodze, āra palodze veidota no titāna - cinka loksnes | gb. | 5
Fasādes AL žalūzijas (AR-14-00)
311 |  | LW1 950x1750mmH EI60, AL ventilācijas režģis, pulverkrāsas pārklājums izturīgs pret agresīvo vides iedarbību attīrīšanas iekārtā, karbona pārklājums, AL lameles ar augstu plūsmas caurlaidību, lameles telpas konstrukcijā iestrādātas no telpas iekšpuses, stiprinātas atbilstoši raž. tehnoloģijai, iekšējā gaisa plūsmas regulācijas sistēma | gb. | 2
Nerūsējošā tērauda margas iekštelpās (AR-15-00)
312 |  | Nerūsējošā tērauda aizsargmargas - tips A | m | 26.23
313 |  | Nerūsējošā tērauda margas - tips A, stiprinājums pie sienas | m | 61.81
Sendviču paneļi ārsienām un jumtam, apšuvums ar tērauda loksnēm (AR-17.1-00)
Horizotāli montēti sendviču paneļi - metāntenks
314 |  | Sendviču paneļi fasādes plaknei, tonis RAL7000, modulis - augstums 1000mm, biezums 80mm, garums 2200mm un 4400mm, izlieces rādiuss 9,61m, iesk. tērauda apakškonstrukciju | m2 | 140.8
315 |  | Sendviču paneļi fasādes plaknei, tonis RAL5015, modulis - augstums 1000mm, biezums 80mm, garums 2200mm un 4400mm, izlieces rādiuss 9,61m, iesk. tērauda apakškonstrukciju | m2 | 1510.2
Metāntenka kupola tērauda lokšņu apšuvums
316 |  | Metāntenka kupola apšuvums ar tērauda loksnēm fasādes plaknei (krāsu tonis RAL 5015, materiāls: tērauda klase S280GD+Z275 , karsti cinkots pārklājums 2759/m2, saskaņā ar PL-EN 10147:2000; 8cm cietā minerālvate; Biezums: 0,75mm. Krāsu tonis - RAL5015), iesk. tērauda apakškonstrukciju | m2 | 971
Jumta paneļi siltummaiņu ēkai
Dubultā jumta konstrukcija ar sendviča paneļiem (biezums 16cm, siltināta ar minerālvati), stiprināta ar latām pie tērauda jumta konstrukcijas, iesk. tērauda apakškonstrukciju
317 |  | Jumta paneļu montāža siltummaiņu ēkai fasādes plaknei (krāsu tonis RAL 7010) | m2 | 285.75
Vertikāli montēti sendviču paneļi siltummaiņu ēkai
318 |  | Sendviču paneļi fasādes plaknei (krāsu tonis RAL 7010), iesk. tērauda apakškonstrukciju | m2 | 715.95
319 |  | Sendviču paneļi fasādes plaknei (krāsu tonis RAL 5015), iesk. tērauda apakškonstrukciju | m2 | 96.6
320 |  | Sendviču paneļi fasādes plaknei (krāsu tonis RAL 7000), iesk. tērauda apakškonstrukciju | m2 | 152
Mūris sienu tipiem W2, W3 (AR-02-00)
321 |  | Keramisko dobto bloku sienu mūrēšana siltummaiņu ēkā asīs D-E, mūra b=250mm | m3 | 49.51
322 |  | Mūra apmetums sienām no ēkas iekšpuses | m2 | 177.13
Fasādes apdare
323 |  | Silikona dekoratīvais apmetums fasādei | m2 | 92.92
324 |  | Cokola apdare - mozaīkas apmetums | m2 | 65.01
325 |  | Nosegelementi, lietusūdens noteksistēma, ārējās palodzes, ventilācijas sistēmu elemnti | kpl. | 1
Nobeiguma apdare telpās
326 |  | Iekšsienu krāsošana | m2 | 177.13
327 |  | Epoksīda grīdas pārklājums | m2 | 612.8
Kāpņu telpas jumts
328 |  | Tvaika izolācijas ieklāšana | m2 | 30
329 |  | Minerālvate slīpumam 200-500mm | m2 | 30
330 |  | Uzkausējamā ruļļmateriāla apakškārta | m2 | 30
331 |  | Uzkausējamā materiāla virskārta | m2 | 30
05B08 - LIEKO BIOLOĢISKO DŪŅU IEBIEZINĀŠANAS ĒKA (jaunbūve)
Aprīkojums.
332 |  | Ugunsdzēšamie aparāti iekštelpās 55A/233B ( dzēstspēja 99A/468B) | gb. | 2
BK daļas apjomi
333 |  | Grunts rakšana mehanizēti | m3 | 10665.2
334 |  | Grunts aizbēršana gar betonētajām konstrukcijām | m3 | 900
335 |  | Liekās grunts izvešana | m3 | 10665.2
336 |  | Drenes aku izveide gruntsūdens līmeņa atsūknēšanai | kpl. | 1
Lieko dūņu iebiezināšanas ēkas diafragmas sienas (BK-74-77)
337 |  | Diafragmas sienu izbūve, t.sk. sagatavošanas darbi, armatūras montāža 73,6 t un betona iestrāde 888,7 m3, liekās grunts izvešana u.c. saistītie darbi | kpl. | 1
338 |  | Bentonīta suspensijas un grunts maisījuma utilizācija | m3 | 1409.1
339 |  | Vadulu sienu demontāža un utilizācija | kpl. | 1
340 |  | Celtņa izmantošana spraišļu montāžai un demontāžai | kpl. | 1
341 |  | Diafragmas sienu šuvju hermetizēšana | kpl. | 1
Blīvējošās ķēdes uz atz. -0,80 (BK-86)
342 |  | PT 500/700 | gb. | 1
343 |  | PT 300/700 | gb. | 1
344 |  | PT 250/500 | gb. | 6
345 |  | PT 250/700 | gb. | 1
346 |  | PT 200/500 | gb. | 4
347 |  | PT 200/700 | gb. | 3
348 |  | PT 160/500 | gb. | 2
349 |  | PT 160/700 | gb. | 1
350 |  | PT 150/500 | gb. | 1
351 |  | PT 150/700 | gb. | 5
352 |  | PT 110/500 | gb. | 1
353 |  | PT 90/700 | gb. | 1
354 |  | PT 100/500 | gb. | 4
355 |  | PT 100/700 | gb. | 1
Blīvējošās ķēdes uz atz. ±0.00 (BK-87)
356 |  | PT 300/300 | gb. | 3
357 |  | PT 200/300 | gb. | 8
358 |  | PT 150/300 | gb. | 2
359 |  | PT 110/500 | gb. | 1
360 |  | PT 100/500 | gb. | 8
Lieko dūņu iebiezināšanas ēkas plātne uz atz. -8.47 (BK-90)
361 |  | Stiegrojuma montāža plātnei | t | 47.44
362 |  | Plātnes betonēšana, iesk. veidņu montāžu, demontāžu, īri, betona C30/37, W10, F100, XA2, sulfātizturīgs CEM III/A 32.5N LH/HSR/NA piegāde un sūknēšana | m3 | 315.5
Lieko dūņu iebiezināšanas ēkas mon. dz. betona sienas uz atz. -4.90 (BK-91)
363 |  | Stiegrojuma montāža sienām | t | 53.26
364 |  | Sienu betonēšana, iesk. veidņu montāžu, demontāžu, īri, betona C30/37, W10, F100, XA2, sulfātizturīgs 32.5N LH/HSR/NA piegādi un sūknēšanu | m3 | 410
Lieko dūņu iebiezināšanas ēkas mon. dz. betona kolonnas (BK-93)
365 |  | Stiegrojuma montāža kolonnām | t | 1.38
366 |  | Kolonnu betonēšana, iesk. veidņu montāžu, demontāžu, īri, betona C30/37, W10, F100, XC2, sulfātizturīgs 32.5N LH/HSR/NA piegādi un sūknēšanu | m3 | 32.7
Lieko dūņu iebiezināšanas ēkas mon. dz. betona sijas B-1.1 (BK-94)
367 |  | Stiegrojuma montāža sijām | t | 0.35
368 |  | Siju betonēšana, iesk. veidnu montāžu, demontāžu, īri, betona 30/37, W10, F100, XA2, sulfātizturīgs 32.5N LH/HSR/NA piegādi un sūknēšanu | m3 | 3.2
Lieko dūņu iebiezināšanas ēkas mon. dz. betona sija B-1.2 (BK-95)
369 |  | Stiegrojuma montāža sijām | t | 0.35
370 |  | Siju betonēšana, iesk. veidnu montāžu, demontāžu, īri, betona 30/37, W10, F100, XA2, sulfātizturīgs 32.5N LH/HSR/NA piegādi un sūknēšanu | m3 | 3.2
Lieko dūņu iebiezināšanas ēkas mon. dz. betona sija B-1.3 (BK-96)
371 |  | Stiegrojuma montāža sijām | t | 0.35
372 |  | Siju betonēšana, iesk. veidnu montāžu, demontāžu, īri, betona 30/37, W10, F100, XA2, sulfātizturīgs 32.5N LH/HSR/NA piegādi un sūknēšanu | m3 | 3.2
Lieko dūņu iebiezināšanas ēkas mon. dz. betona sija B-1.4 (BK-97)
373 |  | Stiegrojuma montāža sijām | t | 0.35
374 |  | Siju betonēšana, iesk. veidnu montāžu, demontāžu, īri, betona 30/37, W10, F100, XA2, sulfātizturīgs 32.5N LH/HSR/NA piegādi un sūknēšanu | m3 | 3.2
Lieko dūņu iebiezināšanas ēkas mon. dz. betona sija B-2.1 (BK-98)
375 |  | Stiegrojuma montāža sijām | t | 0.26
376 |  | Siju betonēšana, iesk. veidnu montāžu, demontāžu, īri, betona 30/37, W10, F100, XA2, sulfātizturīgs 32.5N LH/HSR/NA piegādi un sūknēšanu | m3 | 2.4
Lieko dūņu iebiezināšanas ēkas mon. dz. betona sija B-3.1 (BK-99)
377 |  | Stiegrojuma montāža sijām | t | 0.58
378 |  | Siju betonēšana, iesk. veidnu montāžu, demontāžu, īri, betona 30/37, W10, F100, XA2, sulfātizturīgs 32.5N LH/HSR/NA piegādi un sūknēšanu | m3 | 5.85
Lieko dūņu iebiezināšanas ēkas mon. dz. betona plātne uz atz. ±0.000 (BK-100)
379 |  | Stiegrojuma montāža sijām | t | 20.59
380 |  | Mon. dz. betona plātnes betonēšana, iesk. veidnu montāžu, demontāžu, īri, betona 30/37, W10, F100, XA2, sulfātizturīgs 32.5N LH/HSR/NA piegādi un sūknēšanu | m3 | 164
381 |  | Tērauda konstrukciju caurumu ierāmējums | t | 0.11
Lieko dūnu iebiezināšanas ēkas panelis PX-1 (kopā 8 gab.) (BK-102)
382 |  | Stiegrojuma montāža panelim | t | 0.27
383 |  | Paneļa betonēšana, iesk. veidņu montāžu, demontāžu, īri, betona C30/37, W10, F100, XA2, sulfātizturīgs 32.5N LH/HSR/NA piegādi un sūknēšanu | m3 | 1.5
Lieko dūņu iebiezināšanas ēkas mon. dz. betona kāpnes (BK-103)
384 |  | Stiegrojuma montāža kāpņu konstrukcijām | t | 0.9
385 |  | Kāpņu konstrukciju betonēšana, iesk. veidņu montāžu, demontāžu, īri, betona C30/37, W10, F100, XA2, sulfātizturīgs 32.5N LH/HSR/NA piegādi un sūknēšanu | m3 | 9.1
Lieko dūņu iebiezināšanas ēkas pamati F-1 - F12 (BK-104 - 115)
386 |  | Stiegrojuma montāža pamatiem | t | 3.86
387 |  | Pamatu betonēšana, iesk. veidņu montāžu, demontāžu, īri, betona C30/37, W10, F100, XA2, sulfātizturīgs 32.5N LH/HSR/NA piegādi un sūknēšanu | m3 | 33.04
Lieko dūņu iebiezināšanas ēkas pamati un kanāli (BK-116)
388 |  | Metāla konstrukcijas kanālu apmalei un platformas restei | t | 1.61
389 |  | Stiegrojuma montāža pamatiem un kanāliem | t | 0.67
390 |  | Pamatu betonēšana, iesk. veidņu montāžu, demontāžu, īri, betona C30/37, W10, F100, XA2, sulfātizturīgs 32.5N LH/HSR/NA piegādi un sūknēšanu | m3 | 200
391 |  | Stiegrojuma sietu montāža | t | 1.94
Lieko dūņu iebiezināšanas ēkas tērauda statnis S-1, S-2, S-4 9BK-118)
392 |  | Metāla konstrukciju izgatavošana un montāža tērauda statņiem S1; S1a; S1a*; S2; S2*; S4; S4*; visas tērauda elementus galvanizēt | t | 19.73
Lieko dūņu iebiezināšanas ēkas jumta sijas RB-1. RB-1a, RB-1a*, RB-2, RB-3 (BK-119)
393 |  | Metāla konstrukciju izgatavošana un montāža jumta sijām Rb1; Rb1a; Rb1a*; Rb2; Rb3; visus tērauda elementus galvanizēt | t | 8.38
Lieko dūņu iebiezināšanas ēkas tērauda statnis S-3, S-5 (BK-120)
Tērauda specifikācija
394 |  | Metāla konstrukciju izgatavošana un montāža tērauda statņiem S3; S3*; S5; S5*; visas tērauda elementus galvanizēt | t | 2.68
Lieko dūņu iebiezināšanas ēkas jumta saite TR-1 (BK-121)
395 |  | Metāla konstrukciju izgatavošana un montāža jumta saitei TR1; visas tērauda elementus galvanizēt | t | 1
Lieko dūņu iebiezināšanas ēkas telfersijas GB-1, GB-2, GB-3 (BK-122)
396 |  | Metāla konstrukciju izgatavošana un montāža telfersijām GB1; GB2; GB3; visas tērauda elementus galvanizēt | t | 6.98
Lieko dūņu iebiezināšanas ēkas jumta šķērssija PR-1, PR-2, PR-3 (BK-123)
397 |  | Metāla konstrukciju izgatavošana un montāža jumta šķērssijām PR1; PR2; PR3; visas tērauda elementus galvanizēt | t | 5.69
Lieko dūņu iebiezināšanas ēkas tērauda sija BC-1 - BC-5, statnis SC-1; S-6 - S-10 (BK-124 - BK-132)
398 |  | Metāla konstrukciju izgatavošana un montāža BC1; BC1a; BC1b; SC1; visas tērauda elementus galvanizēt | t | 11.43
Lieko dūņu iebiezināšanas ēkas jumta sijas RB-4;4a;4a*;8 (BK-133 - BK-134)
399 |  | Metāla konstrukciju izgatavošana un montāža jumta sijām RB4; RB4a; RB4a*; DB-8; visas tērauda elementus galvanizēt | t | 1.87
Lieko dūņu iebiezināšanas ēkas tērauda sijas BC-6, BC-7 (BK-135)
400 |  | Metāla konstrukciju izgatavošana un montāža tērauda sijām BC6; BC7; visas tērauda elementus galvanizēt | t | 0.13
Lieko dūņu iebiezināšanas ēkas jumta šķērssijas PR-4, PR-5 (BK-136)
401 |  | Metāla konstrukciju izgatavošana un montāža jumta šķērssijām PR4; PR4*; PR5; visas tērauda elementus galvanizēt | t | 2.27
Lieko dūņu iebiezināšanas ēkas tērauda saites ST-1, ST-2 (BK-137)
402 |  | Metāla konstrukciju izgatavošana un montāža tērauda saitēm St1; St2; visus tērauda elementus galvanizēt | t | 0.4
Lieko dūņu iebiezināšanas ēkas tērauda sija BW-1, BW-2 (BK-138)
403 |  | Metāla konstrukciju izgatavošana un montāža tērauda sijām BW1; BW1a; BW2; BW2a; visus tērauda elementus galvanizēt | t | 0.95
Lieko dūņu iebiezināšanas ēkas tērauda statnis SR-1 (BK-139)
404 |  | Metāla konstrukciju izgatavošana un montāža tērauda statnimn SR1; visus tērauda elementus galvanizēt | t | 0.08
Lieko dūņu iebiezināšanas ēkas tērauda statnis SR-2 (BK-140)
405 |  | Metāla konstrukciju izgatavošana un montāža tērauda statnim SR2; visus tērauda elementus galvanizēt | t | 0.08
Lieko dūņu iebiezināšanas ēkas tērauda statnis SR-3 (BK-141)
406 |  | Metāla konstrukciju izgatavošana un montāža tērauda statnim SR3; SR3*; visus tērauda elementus galvanizēt | t | 0.16
Lieko dūņu iebiezināšanas ēkas tērauda servisa platforma
407 |  | Metāla konstrukciju izgatavošana un montāža SP1; SP1*; drošības margas; patformas reste | t | 1.58
Lieko dūņu iebiezināšanas ēkas tērauda kāpnes LD-1 (BK-143)
408 |  | Metāla konstrukciju izgatavošana un montāža tērauda kāpnēm LD1 | t | 0.1
Lieko dūņu iebiezināšanas ēkas pamati uz atz. -0.80 (BK-144)
409 |  | Pamatnes blietēšana | m2 | 114.78
410 |  | Sagatavošanas betons C8/10 100mm | m3 | 11.48
411 |  | Ruļļveida hidroizolācija 2 kārtas | m2 | 114.78
412 |  | Betona aizsargkārta C8/10 40mm | m3 | 4.59
413 |  | Stiegrojuma montāža pamatiem | t | 12.17
414 |  | Pamatu betonēšana, iesk. veidņu montāžu, demontāžu, īri, betona C25/30, W6, F100, XC2, sulfātizturīgs 32.5N LH/HSR/NA piegādi un sūknēšanu | m3 | 95.65
Lieko dūņu iebiezināšanas ēkas tērauda statnis S-11; S-12 (BK-146-147)
415 |  | Metāla konstrukciju izgatavošana un montāža tērauda statnim S11; S11a; S11a*; S11b; S11b*; S12; visus tērauda elementus galvanizēt | t | 2.79
|  | Lieko dūņu iebiezināšanas ēkas jumta sijas RB-5 (a, a*) (BK-148) |  | 0
416 |  | Metāla konstrukciju izgatavošana un montāža jumta sijām RB5; RB5a; RB5a*; visus tērauda elementus galvanizēt | t | 1.41
Lieko dūņu iebiezināšanas ēkas jumta sijas RB-6, RB-6a, RB-6a* (BK-149)
417 |  | Metāla konstrukciju izgatavošana un montāža jumta sijām RB6; RB6a; RB6a*; visus tērauda elementus galvanizēt | t | 7.17
Lieko dūņu iebiezināšanas ēkas jumta sijas RB-7, RB-7a, RB-7a* (BK-150)
418 |  | Metāla konstrukciju izgatavošana un montāža jumta sijām RB7; RB7a; RB7a*; visus tērauda elementus galvanizēt | t | 1.39
Lieko dūņu iebiezināšanas ēkas tērauda saites ST-3, ST-4, ST-5 (BK-151)
419 |  | Metāla konstrukciju izgatavošana un montāža tērauda saitēm St3; St4; St5; visus tērauda elementus galvanizēt | t | 0.64
Lieko dūņu iebiezināšanas ēkas jumta šķērssijas PR-6, PR-7, PR-8, PR-9, PR-10 (BK-152)
420 |  | Metāla konstrukciju izgatavošana un montāža jumta šķērssijām PR6;; PR6*; PR7; PR8; PR9; PR10; visus tērauda elementus galvanizēt | t | 6.42
Lieko dūņu iebiezināšanas ēkas tērauda sijas BW-3, BW-4, BW-7, BW-8, BW-9, BW-10 (BK-153)
421 |  | Metāla konstrukciju izgatavošana un montāža tērauda sijām BW3; BW3a; BW3b; BW4; BW7; BW8; BW9; BW10; visus tērauda elementus galvanizēt | t | 2.01
Lieko dūņu iebiezināšanas ēkas tērauda sijas BW-5, BW-6, BW-11 (BK-154)
422 |  | Metāla konstrukciju izgatavošana un montāža tērauda sijām BW5; BW6; BW11; visus tērauda elementus galvanizēt | t | 0.28
Lieko dūņu iebiezināšanas ēkas tērauda statnis SR-4, SR-5, SR-6 (BK-155)
423 |  | Metāla konstrukciju izgatavošana un montāža tērauda statnim SR4; SR4*; SR5; SR6; SR6*; visus tērauda elementus galvanizēt | t | 0.29
Lieko dūņu iebiezināšanas ēkas tērauda statnis SR-7, SR-8 (BK-156)
424 |  | Metāla konstrukciju izgatavošana un montāža tērauda statnim SR7; SR8; visus tērauda elementus galvanizēt | t | 0.12
Lieko dūņu iebiezināšanas ēkas tērauda statnis SR-9, SR-10 (BK-157)
425 |  | Metāla konstrukciju izgatavošana un montāža tērauda stanim SR9; SR10; visus tērauda elementus galvanizēt | t | 0.12
Lieko dūņu iebiezināšanas ēkas tērauda rāimis R-1 (BK-158)
426 |  | Metāla konstrukciju izgatavošana un montāža tērauda rāmim R1; R1*; visus tērauda elementus galvanizēt | t | 0.32
Lieko dūņu iebiezināšanas ēkas tērauda rāmis R-2 (BK-159)
427 |  | Metāla konstrukciju izgatavošana un montāža tērauda rāmim R2; R2*; visus tērauda elementus galvanizēt | t | 0.3
Lieko dūņu iebiezināšanas ēkas tērauda rāmis R-3 (BK-160)
428 |  | Metāla konstrukciju izgatavošana un montāža tērauda rāmis R3; R3*; visus tērauda elementus galvanizēt | t | 0.39
Lieko dūņu iebiezināšanas ēkas tērauda rāmis R-4 (BK-161)
429 |  | Metāla konstrukciju izgatavošana un montāža tērauda rāmis R4; visus tērauda elementus galvanizēt | t | 0.3
Lieko dūņu iebiezināšanas ēkas tērauda rāmis R-5 (BK-162)
430 |  | Metāla konstrukciju izgatavošana un montāža tērauda rāmis R5; visus tērauda elementus galvanizēt | t | 0.21
Lieko dūņu iebiezināšanas ēkas vārtu rāmis RG-1 (BK-163)
431 |  | Stiegrojuma montāža vārtu rāmim | t | 0.17
432 |  | Mon. dz. betona konstrukciju betonēšana, iesk. veidņu montāžu, demontāžu, īri, betona C25/30,W6, F100, XC2 piegādi un montāžu | m3 | 0.52
05B08. LIEKO DŪŅU IEBIEZINĀŠANAS ĒKAS SAIŠU SIJAS UZ ATZ. +3.00.
433 |  | Stiegrojuma montāža saišu sijām | t | 3.92
434 |  | Saišu siju betonēšana, iesk. veidņu montāžu, demontāžu, īri, betona C25/30, W8, F100, XC2 piegādi un sūknēšanu | m3 | 46.3
AR daļas apjomi
AL iekšdurvis (AR-27.1-00)
435 |  | DW1 900x2000mmH AL vienvērtņu stiklotas iekšdurvis, ārpuses krāsojums - krāsas pārklājums izturīgs pret agresīvo vides iedarbību attīrīšanas iekārtā, karbona pārklājums, nerūsējošā tērauda rokturis, durvju furnitūra un aprīkojums, pašaizvēršanās mehānisms | gb. | 4
436 |  | DW2 900+900x2000mmH AL divvērtņu stiklotas iekšdurvis, ārpuses krāsojums - krāsas pārklājums izturīgs pret agresīvo vides iedarbību attīrīšanas iekārtā, karbona pārklājums, nerūsējošā tērauda rokturis, durvju furnitūra un aprīkojums, pašaizvēršanās mehānisms | gb. | 2
437 |  | DW3 900+400x2450mmH EI60, AL divviru iekšdurvis, ārpuses krāsojums - krāsas pārklājums izturīgs pret agresīvo vides iedarbību attīrīšanas iekārtā, karbona pārklājums, nerūsējošā tērauda rokturis, durvju furnitūra un aprīkojums, pašaizvēršanās mehānisms | gb. | 1
438 |  | DW4 900+400x2450mmH, AL divviru stiklotas iekšdurvis, ārpuses krāsojums - krāsas pārklājums izturīgs pret agresīvo vides iedarbību attīrīšanas iekārtā, karbona pārklājums, nerūsējošā tērauda rokturis, durvju furnitūra un aprīkojums, pašaizvēršanās mehānisms | gb. | 1
439 |  | DW5 900+900x2500mmH, AL divviru stiklotas iekšdurvis, ārpuses krāsojums - krāsas pārklājums izturīgs pret agresīvo vides iedarbību attīrīšanas iekārtā, karbona pārklājums, nerūsējošā tērauda rokturis, durvju furnitūra un aprīkojums, pašaizvēršanās mehānisms | gb. | 2
|  | Iekšdurvis (AR-27.2-00) |  | 0
440 |  | D1 800x2000mmH Durvis laminētas ar HPL apdari, biezums 9,9 mm, pildījums - kartona šūnu plātne vērtnes rāmis veidots no eksotisku lapu koku koksnes konstrukcija ir pārklāta ar 2x3mm MFD.- pelēkā krāsā nerūsējošā tērauda furnitūra, aprīkojums, nerūsējošā tērauda rokturis regulējams tērauda durvju rāmis, cinkots vērtnes krāsā , min. trīs pastiprinātas eņģes; augšējais panelis veidots no nerūsējošā tērauda, apakšējais panelis veidots no nerūsējoša tērauda, pašaizvēršanās mehānisms | gb. | 2
441 |  | D2 900x2000mmH Durvis laminētas ar HPL apdari, biezums 9,9 mm, pildījums - kartona šūnu plātne vērtnes rāmis veidots no eksotisku lapu koku koksnes konstrukcija ir pārklāta ar 2x3mm MFD.- pelēkā krāsā nerūsējošā tērauda furnitūra, aprīkojums, nerūsējošā tērauda rokturis regulējams tērauda durvju rāmis, cinkots vērtnes krāsā , min. trīs pastiprinātas eņģes; matēts stiklojums ∅360mm, augšējais panelis veidots no nerūsējošā tērauda, apakšējais panelis veidots no nerūsējoša tērauda, pašaizvēršanās mehānisms | gb. | 5
442 |  | D2a 1000x2000mmH Durvis laminētas ar HPL apdari, biezums 9,9 mm, pildījums - kartona šūnu plātne vērtnes rāmis veidots no eksotisku lapu koku koksnes konstrukcija ir pārklāta ar 2x3mm MFD, pelēkā krāsā, nerūsējošā tērauda furnitūra, aprīkojums, nerūsējošā tērauda rokturis regulējams tērauda durvju rāmis, cinkots vērtnes krāsā , min. trīs pastiprinātas eņģes; matēts stiklojums ∅360mm, augšējais panelis veidots no nerūsējošā tērauda, apakšējais panelis veidots no nerūsējoša tērauda, pašaizvēršanās mehānisms | gb. | 2
443 |  | D3 900x2000mmH Durvis laminētas ar HPL apdari, biezums 9,9 mm, pildījums - kartona šūnu plātne vērtnes rāmis veidots no eksotisku lapu koku koksnes konstrukcija ir pārklāta ar 2x3mm MFD, pelēkā krāsā, nerūsējošā tērauda furnitūra, aprīkojums, nerūsējošā tērauda rokturis regulējams tērauda durvju rāmis, cinkots vērtnes krāsā , min. trīs pastiprinātas eņģes; matēts stiklojums ∅360mm, augšējais panelis veidots no nerūsējošā tērauda, apakšējais panelis veidots no nerūsējoša tērauda, ventilācijas reste 0,0222m2, pašaizvēršanās mehānisms | gb. | 7
444 |  | D4 900x2000mmH Durvis laminētas ar HPL apdari, biezums 9,9 mm, pildījums - kartona šūnu plātne vērtnes rāmis veidots no eksotisku lapu koku koksnes konstrukcija ir pārklāta ar 2x3mm MFD, pelēkā krāsā, nerūsējošā tērauda furnitūra, aprīkojums, nerūsējošā tērauda rokturis regulējams tērauda durvju rāmis, cinkots vērtnes krāsā , min. trīs pastiprinātas eņģes; matēts stiklojums ∅360mm, augšējais panelis veidots no nerūsējošā tērauda, apakšējais panelis veidots no nerūsējoša tērauda, pašaizvēršanās mehānisms | gb. | 1
445 |  | D5 900+900x2400mH AL stiklotas iekšdurvis, nerūsējošā tērauda rokturis, durvju furnitūra, aprīkojums, laminēts drošības stikls, caurspīdīgs stikls, pašaizvēršanās mehānisms | gb. | 1
AL ārdurvis (AR-28-00)
446 |  | DZ1 900x2400+450mmH stiklotas AL vienvērtņu ārdurvis ar virslogu, 1,5W/m2K, ārpuse skrāsojums - krāsas pārklājums izturīgs pret agresīvo vides iedarbību attīrīšanas iekārtā, karbona pārklājums, nerūsējošā tērauda rokturis, durvju furmitūra un aprīkojums, laminēts drošības stikls, caurspīdīgs stikls, pašaizvēršanās mehānisms | gb. | 1
447 |  | DZ2 900x2400+450mmH stiklotas AL vienvērtņu ārdurvis ar virslogu, 1,5W/m2K, ārpuse skrāsojums - krāsas pārklājums izturīgs pret agresīvo vides iedarbību attīrīšanas iekārtā, karbona pārklājums, nerūsējošā tērauda rokturis, durvju furmitūra un aprīkojums, laminēts drošības stikls, caurspīdīgs stikls, pašaizvēršanās mehānisms | gb. | 1
448 |  | DZ3 900+900x2950mmH stiklotas AL divvērtņu ārdurvis ar virslogu, 1,5W/m2K, ārpuse skrāsojums - krāsas pārklājums izturīgs pret agresīvo vides iedarbību attīrīšanas iekārtā, karbona pārklājums, nerūsējošā tērauda rokturis, durvju furmitūra un aprīkojums, laminēts drošības stikls, caurspīdīgs stikls, pašaizvēršanās mehānisms | gb. | 1
Tērauda ārdurvis (AR-29.1-00)
449 |  | DS1 900x2400+450mmH Vienvētrņu metāla ārdurvis ar augšējo stiklojumu, 1,5W/m2K, ārpuses krāsojums - krāsas pārklājums izturīgs pret agresīvo vides iedarību attīrīšanas iekārtā, karbona pārklājums, nerūsējošā tērauda rokturis, durvju furnitūra un aprīkojums, pašaizvēršanās mehānisms | gb. | 2
450 |  | DS2 900+500x2900mmH divvētrņu metāla ārdurvis, 1,5W/m2K, ārpuses krāsojums - krāsas pārklājums izturīgs pret agresīvo vides iedarību attīrīšanas iekārtā, karbona pārklājums, nerūsējošā tērauda rokturis, durvju furnitūra un aprīkojums, pašaizvēršanās mehānisms | gb. | 1
451 |  | DS3 900+400x2900mmH EI60 divvētrņu metāla ārdurvis, 1,5W/m2K, ārpuses krāsojums - krāsas pārklājums izturīgs pret agresīvo vides iedarību attīrīšanas iekārtā, karbona pārklājums, nerūsējošā tērauda rokturis, durvju furnitūra un aprīkojums, pašaizvēršanās mehānisms | gb. | 1
452 |  | DS4 900+900x2950mmH divvētrņu metāla ārdurvis, 1,5W/m2K, ārpuses krāsojums - krāsas pārklājums izturīgs pret agresīvo vides iedarību attīrīšanas iekārtā, karbona pārklājums, nerūsējošā tērauda rokturis, durvju furnitūra un aprīkojums, pašaizvēršanās mehānisms | gb. | 1
453 |  | DS51400+1400x2900mmH EI60 divvērtņu metāla ārdurvis, 1,5W/m2K, ārpuses krāsojums - krāsas pārklājums izturīgs pret agresīvo vides iedarību attīrīšanas iekārtā, karbona pārklājums, nerūsējošā tērauda rokturis, durvju furnitūra un aprīkojums, AL žalūzija ar augstu plāusmas caurlaidības koef., pašaizvēršanās mehānisms | gb. | 2
Vārti (AR-29.2-00)
454 |  | BS1 3000x3000mmH Sekciju durvis u = 1,5 w / m2k ar normālu gaitu. Iestatāma ventilācijas sprauga vārtu piedziņā Vārtiem jāatbilst Eiropas standarta pn en 13241-1 drošības noteikumiem - paneļi 625 un 750, segmentu logi, izm. 625x325 mm - aizvērami no iekšpuses, slīdoša vērtne, no labās puses, iekšpuses - paneļu krāsojums iekšpusē- pelēks, ārpusē- tumši pelēks, "coal-coating" metode dubultsienu sekcijām - atverami ass virzienā, bezkontakta kontroles sistēma - noslēgprofila drosības mehānisms ar optiskajiem sensoriem - apsteidzošais fotoelements | gb. | 2
455 |  | BS2 6000x5000mmH Sekciju durvis u = 1,5 w / m2k ar normālu gaitu. Iestatāma ventilācijas sprauga vārtu piedziņā Vārtiem jāatbilst Eiropas standarta pn en 13241-1 drošības noteikumiem - paneļi 625 un 750, segmentu logi, izm. 625x325 mm - aizvērami no iekšpuses, slīdoša vērtne, no labās puses, iekšpuses - paneļu krāsojums iekšpusē- pelēks, ārpusē- tumši pelēks, "coal-coating" metode dubultsienu sekcijām - atverami ass virzienā, bezkontakta kontroles sistēma - noslēgprofila drosības mehānisms ar optiskajiem sensoriem - apsteidzošais fotoelements | gb. | 1
WC starpsienas (AR-30-00)
456 |  | B08.05, HPL plātne, montāžas elementi no nerūsējošā tērauda, krāsojums atbilstošs interjeram | m2 | 7.4
457 |  | B08.09, HPL plātne, montāžas elementi no nerūsējošā tērauda, krāsojums atbilstošs interjeram | m2 | 7.4
Fasādes AL logi (AR-31-00)
458 |  | OZ7 22000x900mmH AL logs, atgāžams logs, logu un durvju sistēma ar siltumizolācijas slāni, 1.1 w/m2k, piekļuve no 1.stāva; nerūsējošā tērauda rokturis, laminēts stiklsv (VSG), caurspīdīgs stikls, durvju furnitūra un aprīkojums, krāsas pārklājums izturīgs pret agresīvo vides iedarbību attīrīšanas iekārtā, karbona pārklājums, pvc balta iekšējā palodze, āra palodze veidota no titāncinka loksnes; starp logiem logu sistēmas profilos iebūvētas alumīnija lameles ar augstu plūsmas caurlaidību, iekšpusē iemontēts siltumizoizolācijas panelis ar alumīnija loksnes apšuvumu, krāsas pārklājums izturīgs pret agresīvo vides iedarbību attīrīšanas iekārtā, karbona pārklājums | gb. | 2
Iekšējie AL logi (AR-31-00)
459 |  | OW1 1650x1150mmH AL logs; neverams logs, logu un durvju sistēma bez termiskās barjeras, laminēts stikls (VSG), caurspīdīgs stikls, pvc balta palodze | gb. | 2
460 |  | OW1 2000x1150mmH AL logs; neverams logs, logu un durvju sistēma bez termiskās barjeras, laminēts stikls (VSG), caurspīdīgs stikls, pvc balta palodze | gb. | 1
Fasādes AL logi (AR-32.1-00)
461 |  | OZ1 1000x1900mmH alumīnija logs- krāsa RAL 7010/ aluminum window in RAL 7010 color - atgāžams logs- logu un durvju sistēma ar siltumizolāciju/ tilting window - window and door system with thermal break - U = 1.1 W / m2k - nerūsējošā tērauda rokturis/ stainless steel handle - laminēts stikls (VSG)/ VSG safety glass - caurspīdīgs stikls/ transparent glass - durvju furnitūra, aprīkojums/ fittings, gaskets and system connection accessories - krāsas pārklājums izturīgs pret agresīvo vides iedarbību, karbona pārklājums /protection of an environmentally-friendly painting coating aggressive in the treatment plant, carbon coating - PVC balta iekšējā palodze/ PVC white interior sill - āra palodze veidota no titāna- cinka loksnes; krāsa-RAL7010 (atbilstoša fasādes krāsai)/ | gb. | 4
462 |  | OZ2 2000x1900mmH alumīnija logs- krāsa RAL 7010/ aluminum window in RAL 7010 color - atgāžams logs- logu un durvju sistēma ar siltumizolāciju/ tilting window - window and door system with thermal break - U = 1.1 W / m2k - nerūsējošā tērauda rokturis/ stainless steel handle - laminēts stikls (VSG)/ VSG safety glass - caurspīdīgs stikls/ transparent glass - durvju furnitūra, aprīkojums/ fittings, gaskets and system connection accessories - krāsas pārklājums izturīgs pret agresīvo vides iedarbību attīrīšanas iekārtā, karbona pārklājums /protection of an environmentally-friendly painting coating aggressive in the treatment plant, carbon coating - PVC balta iekšējā palodze/ PVC white interior sill - āra palodze veidota no titāna- cinka loksnes; krāsa-RAL7010 (atbilstoša fasādes krāsai)/ | gb. | 1
463 |  | OZ3 1000x2350mmH alumīnija logs- krāsa RAL 7010/ aluminum window in RAL 7010 color - augšējais atgāžamais logs/ upper tilting window - apakšējais logs- neatverams ar matēto stiklu/ bottom window not openable with frosted glass - logu un durvju sistēma ar siltumizolāciju/ a window and door system with a thermal break - U = 1.1 W / m2k - nerūsējošā tērauda rokturis/ stainless steel handle - laminēts stikls (VSG)/ VSG safety glass - matētais stikls/ frosted glass - durvju furnitūra, aprīkojums/ fittings, gaskets and system connection accessories - krāsas pārklājums izturīgs pret agresīvo vides iedarbību, karbona pārklājums /protection of an environmentally-friendly painting coating aggressive in the treatment plant, carbon coating - PVC balta iekšējā palodze/ PVC white interior sill - āra palodze veidota no titāna- cinka loksnes; RAL7010 / | gb. | 6
464 |  | OZ4 2000x2350mmH alumīnija logs- krāsa RAL 7010/ aluminum window in RAL 7010 color - augšējais atgāžamais logs/ upper tilting window - apakšējais logs- neverams ar matēto stiklu/ bottom window not openable with frosted glass - logu un durvju sistēma ar siltumizolāciju/ a window and door system with a thermal break - U = 1.1 W / m2k - nerūsējošā tērauda rokturis/ stainless steel handle - laminēts stikls (VSG)/ VSG safety glass - matētais stikls/ frosted glass - durvju furnitūra, aprīkojums/ fittings, gaskets and system connection accessories - krāsas pārklājums izturīgs pret agresīvo vides iedarbību attīrīšanas iekārtā, karbona pārklājums / protection of an environmentally-friendly painting coating aggressive in the treatment plant, carbon coating - PVC balta iekšējā palodze/ PVC white interior sill - āra palodze veidota no titāna- cinka loksnes; krāsa-RAL7010 (atbilstoša fasādes krāsai)/ | gb. | 2
465 |  | LW 2000x1000mmH EI60 AL ventilācijas režģis pulverkrāsas pārklājums izturīgs pret agresīvo vides iedarbību attīrīšanas iekārtā, karbona pārklājums./ powder coated paint resistant to aggressive environment prevailing at the treatment plant, carbon coating. - rāmja un līstu lakojuma krāsa- RAL 7010; lacquering of the frame and slats in RAL 7010 - alumīnija lameles ar augstu plūsmas caurlaidību/ High aluminum sails bandwidth - lameles režģa konstrikcijā iestrādātas no telpas iekšpuses, stiprinātas atbilstoši raž. tehnoloģijai/ mount in the ventilation openings from inside the grille with the swelling agent - iekšējā gaisa plūsmas regulācijas sistēma/ internal air stream regulation system - * pirms izgatavošanas veikt ailu kontrolmērījumus./ Set the dimensions of door frames with the contractor - ugunsizturības klase EI60/ fire resistance class EI60 | gb. | 1
|  | Fasādes AL logi (AR-32.2-00) |  | 0
466 |  | OZ5 6000x1000mmH alumīnija logs, krāsa- RAL 7010/ aluminum window in RAL 7010 color - atgāžams logs- logu un durvju sistēma ar siltumizolāciju/ tilting window - a window and door system with a thermal break - U = 1.1 W / m2k - integrated system of tilting windows from the ground floor logu bloks ar atgāžamu logu, piekļuve no 1.stāva - nerūsējošā tērauda rokturis/ stainless steel handle - durvju furnitūra, aprīkojums/ fittings, gaskets and system connection accessories - krāsas pārklājums izturīgs pret agresīvo vides iedarbību attīrīšanas iekārtā, karbona pārklājums /protection of an environmentally-friendly painting coating aggressive in the treatment plant, carbon coating - PVC balta iekšējā palodze/ PVC white interior sill - āra palodze veidota no titāna- cinka loksnes; krāsa- RAL7010 (atbilstoša fasādes krāsai)/ | gb. | 1
467 |  | OZ6 8000x1000mmH alumīnija logs, krāsa- RAL 7010/ aluminum window in RAL 7010 color - atgāžams logs- logu un durvju sistēma ar siltumizolāciju/ tilting window - a window and door system with a thermal break - U = 1.1 W / m2k - integrated system of tilting windows from the ground floor - logu bloks ar atgāžamu logu, piekļuve no 1.stāva - nerūsējošā tērauda rokturis/ stainless steel handle - durvju furnitūra, aprīkojums/ fittings, gaskets and system connection accessories - krāsas pārklājums izturīgs pret agresīvo vides iedarbību attīrīšanas iekārtā, karbona pārklājums / protection of an environmentally-friendly painting coating aggressive in the treatment plant, carbon coating - PVC balta iekšējā palodze/ PVC white interior sill - āra palodze veidota no titāna- cinka loksnes; krāsa- RAL7010 (atbilstoša fasādes krāsai)/ external window sill made of titanium-zinc sheet in RAL7010 color according to the color of the facade; Starp logiem/ Between the windows - logu sistēmas profilos iebūvētas alumīnija žalūzijas built-in aluminum fins in window system profiles - iekšpusē iemontēts siltumizoizolācijas panelis ar alumīnija loksnes apšuvumu/ from the inside built-up with a masking panel with thermal insulation finished with aluminum sheet - krāsas pārklājums izturīgs pret agresīvo vides iedarbību attīrīšanas iekārtā, karbona pārklājums, krāsa- RAL 7010/ protection of the entire set with a paint coating resistant to aggressive, prevailing environment on the treatment plant, carbon coating in RAL 7010 | gb. | 1
Grīdu apdare (AR-33-00)
Tips 1
468 |  | Epoksīda grīda, neslīdoša R10 | m2 | 192.7
Tips 2
469 |  | Epoksīda grīda, izturīģa pret mehānisko sloddzi un triecienslodzi un spiedi, pret ķīmiskajiem savienojumiem, neslīdoša R10 | m2 | 726.85
Tips 3
470 |  | Epoksīda grīda, neslīdoša R11 | m2 | 62.6
Tips 4
471 |  | Epoksīda grīda, antistatiska virsma R10 | m2 | 77.3
Tips 5
472 |  | Paceltās grīdas sistēma, EI60, grīdas līmenis +90cm no pamatnes līmeņa | m2 | 28.4
Grīdlīstes
473 |  | Grīdlīste/grīdas cokola daļa epoksīda grīdas segumam | m | 242.5
Ķīmisko savienojumu izturīgs pārklājums
474 |  | Ķīmisko savienojumu izturīgs pārklājums | m2 | 250.85
Sienas daļa h=2,5m
475 |  | Vienkomponenta elastīgs poliuretāna ūdensnecaurlaidīgs pārklājums | m2 | 794.3
Sienas
476 |  | Sienas virsma virs virtuves letes | m2 | 7.5
Kāpnes
477 |  | Flīzes ar neslīdošu virsmu R11, ūdens absorbcija =<3% | m2 | 19.8
Mozaīkbetons
478 |  | Mozaīkbetona grīdas izveidošana | m2 | 66.5
Griesti (AR-34-00)
Tips 1
479 |  | Piekārto griesti, moduļveida sistēma - modulis 60x120cm, malu izpildījums atbilstoši sistēmai (e); augstas blīvuma pakāpes stiklašķiedras paneļi, konstrukcijas no cinkotām tērauda latām ar pulverktāsas pārklājumu; izturība - mitrumizturība līdz 95% rh, temperatūrā līdz 300c bez izlieces. savērpšanās vai lobīšanās atbilstoši iso 4611 prasībām. ugunsreakcijas klase a2-s1,d0 | m2 | 24.95
Tips 2
480 |  | piekārto griesti, moduļveida sistēma - modulis 60x60cm, malu izpildījums atbilstoši sistēmai (e); augstas blīvuma pakāpes stiklašķiedras paneļi, konstrukcijas no cinkotām tērauda latām ar pulverktāsas pārklājumu; izturība - mitrumizturība līdz 95% rh, temperatūrā līdz 300c bez izlieces. savērpšanās vai lobīšanās atbilstoši iso 4611 prasībām. ugunsreakcijas klase a2-s1,d0 | m2 | 155.4
Tips 3
481 |  | Reģipša griesti, nostiprināti plānā norādītajam augstumam | m2 | 54
Tips 4
482 |  | Mitrumizturīgā reģipša griesti, nostiprināti plānā norādītajam augstumam | m2 | 8.6
Tips 5
483 |  | Telpas bez piekārtajiem griestiem - pārseguma konstrukcijas apmetums | m2 | 278.1
484 |  | Apmetuma krāsošana ar ūdens emulsijas krāsu | m2 | 278.1
Tips 6
485 |  | Telpas bez piekārtajiem griestiem - pārseguma konstrukcija sendviča paneļi - sk. sadaļā Jumts | m2 | 539.1
Tips 7
486 |  | Telpas bez piekārtajiem griestiem - pārseguma konstrukcija pret ķīmiskiem savienojumiem izturīgs pārklājums | m2 | 248
Tērauda kāpņu margas (AR-39-00)
487 |  | Nerūsējošā tērauda ārējo kāpņu margas | kg | 50.47
488 |  | Nerūsējošā tērauda iekšējo kāpņu margas | kg | 328.13
489 |  | Norobežojošie stabiņi - cinkots pulverkrāsojums | kg | 100.66
Sendviču paneļu sienas, jumts (AR-41.1-00)
Sienas
Horizontāli montēti sendviča paneļi
490 |  | Sendviču paneļu montāža fasādes plaknei (krāsu tonis RAL 7010) | m2 | 267.96
491 |  | Sendviču paneļu montāža (horizontāli montēti) | m2 | 243.37
Jumta paneļi
Dubultā jumta konstrukcija ar sendviča paneļiem, biezums 16cm, siltināta ar cieto minerālvati, stiprināta ar latām pie tērauda jumta konstrukcijas
492 |  | Sendviču paneļu montāža fasādes plaknei (krāsu tonis RAL 7000) | m2 | 624.98
493 |  | Sendviču paneļu montāža fasādes plaknei (krāsu tonis RAL 7000) | m2 | 65.05
494 |  | Sendviču paneļu montāža fasādes plaknei (krāsu tonis RAL 7010) | m2 | 207.1
495 |  | Sendviču paneļu montāža fasādes plaknei (krāsu tonis RAL 5015) | m2 | 19.5
Ārsienu tipi
496 |  | W01 - betona bloku 100mm sienas mūris | m3 | 10.96
497 |  | W02 - Keramiskie dobto bloku 250mm mūris | m3 | 26.9
498 |  | W03 - betona bloku 100mm sienas mūris | m3 | 5.94
499 |  | W04 - betona bloku 100mm sienas mūris | m3 | 10.74
500 |  | W05 - betona bloku 100mm sienas mūris | m3 | 3.83
501 |  | W06 - betona bloku 100mm sienas mūris | m3 | 7.14
502 |  | W07 - Keramiskie dobto bloku 250mm mūris | m3 | 20.55
503 |  | W08 - ārējā apdare metāla kasestes 500/200, metāla apakškonstrukcija | m2 | 67.4
504 |  | W09 - betona bloku 100mm sienas mūris | m3 | 3.66
505 |  | Mūra apmetums | m2 | 612.5
Fasādes apdare
506 |  | Cokola apdare - mozaīkas apmetums | m2 | 61.2
507 |  | Nosegelementi, lietusūdens noteksistēma, ārējās palodzes, ventilācijas sistēmu elementi | kpl. | 1
Sanmezgli pie K ass un darbinieku atpūtas telpa ar sanmezglu pie 9. ass (Sienas (AR-35.1 - AR-38.2))
508 |  | Sendvičpaneļu siena | m2 | 19.2
509 |  | Bloku sienas 150mm mūrējums | m3 | 18.96
510 |  | Sienas apmetums | m2 | 252.8
Jumts
Lēzenais jumts virs transformatortu telpas
511 |  | Tvaika izolācijas ieklāšana | m2 | 75
512 |  | Minerālvate slīpumam 200-500mm | m2 | 75
513 |  | Uzkausējamā ruļļmateriāla apakškārta | m2 | 75
514 |  | Uzkausējamā ruļļmateriāla virskārta | m2 | 75
515 |  | Nosegelementi, lietusūdens noteksistēma, ārējās palodzes, ventilācijas sistēmu elemnti | kpl. | 1
Jumta konstrukcija un segums 1. stāva līmenī asīs 1-2
516 |  | Tvaika izolācijas ieklāšana | m2 | 73.5
517 |  | Ekstrudētais putupolistirols EPS 500-038 15cm | m2 | 73.5
518 |  | Uzkjausējamais ruļļveida materiāls (hidroizolācija) | m2 | 73.5
519 |  | Konstrukc. ar nerūsējošā tērauda virsmu | m2 | 73.5
520 |  | Bet ona plāksne 10-15cm bieza, armēta | m2 | 73.5
Jumta konstrukcija un segums asīs J-L
521 |  | Trapecveidajumta profils T50 0,7mm | m2 | 300
522 |  | Tvaika izolācijas ieklāšana | m2 | 300
523 |  | Minerālvate slīpumam 200-500mm | m2 | 300
524 |  | Uzkausējamā ruļļmateriāla apakškārta | m2 | 300
525 |  | Uzkausējamā ruļļmateriāla virskārta | m2 | 300
Aprīkojums
526 |  | Ugunsdzēšamie aparāti iekštelpās 55A/233B (dzēstspēja 99A/468B) | gb. | 4
05K01 - IZRŪGUŠO DŪŅU KAMERA (jaunbūve, pazemes būve)
527 |  | Grunts izstrāde - rakšana mehanizēti | m3 | 96
528 |  | Grunts aizbēršana gar betonētajām konstrukcijām | m3 | 30
529 |  | Liekās grunts izvešana | m3 | 96
Izrūgušo dūņu kamera (BK-165)
530 |  | Armatūras siets Ø5,5 izrūgušo dūņu kamerai | t | 0.06
531 |  | Tērauda reste /34x38/ 30x3/ L=600, B=600 | t | 0.01
532 |  | Betona gredzensS Ø500mm h=1000mm | gb. | 1
533 |  | Izvietojuma betona gredzens Ø625mm h=100mm | gb. | 4
534 |  | Kāpņu elemtns, plat. min.300mm, pretslīps (nerūs. tērauds; 12gb) | kg | 30
535 |  | Rievsienas izbūve GU 16N (l=9000mm 57gb) | t | 31.81
Izrūgušo dūnu kamera (BK-166)
536 |  | Stiegrojuma montāža | t | 1.5
537 |  | Dūņu kameras betonēšana, iesk. veidņu montāžu, demontāžu, īri, betona C30/37 W6 F100 XC2 piegādi, montāžu | m3 | 12.37
Tērauda balsts SP-1 (BK-167)
538 |  | Metāla konstrukciju izgatavošana un montāža tērauda balstam SP-1 | t | 0.14
Margas (BK-168)
539 |  | Margu izgatavošana, montāža (margas 2x2gb) | t | 0.05
Blīvējošās ķēdes (BK-169)
540 |  | PT200/250 5gb; PT150/250 1gb | t | 0.05
541 |  | PT200/250 | gb. | 5
542 |  | PT150/250 | gb. | 1
05K03 - NOTEKŪDEŅU SŪKŅU STACIJA (jaunbūve, pazemes būve)
543 |  | Grunts izstrāde - rakšana mehanizēti | m3 | 169
544 |  | Grunts aizbēršana gar betonētajām konstrukcijām | m3 | 40
545 |  | Liekās grunts izvešana | m3 | 169
Notekūdenu sūkņu stacija (BK-170)
546 |  | Tērauda reste /34x38/ 30x3/ L=500, B=500 - 1gb (BK-170) | kg | 15
547 |  | Ieenkurotu kāpņu elementi, plat. 160mm, pretslīps, plat. 156mm, 0,5kg | gb. | 12
548 |  | Betona gredzena dibens Ø3200 h=2800 | gb. | 1
549 |  | Betona gredzens Ø3200 h=1000mm | gb. | 3
550 |  | Betona gredzena vāks Ø3200 h=200mm | gb. | 1
551 |  | Izvietojuma betona gredzensS Ø625 h=80mm | gb. | 2
Notekūdeņu stacija mon. dz. betona konstrukcijas (BK-171)
552 |  | Stiegrojuma montāža | t | 0.75
553 |  | Mon. dz. betona konstrukciju betonēšana, iesk. veidņu montāžu, demontāžu, īri, betona C30/37 (W6, F100) (ar sulfātizturīgu cem. III/A 32.5 N-LH/HSR/NA) piegāde un sūknēšana | m3 | 6.5
Notekūdeņu stacija mon. dz. betona dz. betona balsts P-1 (BK-172)
554 |  | Stiegrojuma montāža dz. betona balstam | t | 0.01
555 |  | Balsta betonēšana, iesk. veidņu montāžu, demontāžu, īri, betona C20/25 piegādi un sūknēšanu | m3 | 0.06
556 |  | Ieliekamā detaļa M-1 (1 GAB.) | kg | 16.84
Blīvējošās ķēdes (BK-173)
557 |  | PT250/260 | gb. | 1
558 |  | PT150/260 | gb. | 1
559 |  | PT100/250 | gb. | 2
05R09 - POLIPROPILĒNA FILTRA KAMERA (jaunbūve, pazemes būve)
560 |  | Grunts izstrāde - rakšana mehanizēti | m3 | 96
561 |  | Grunts aizbēršana gar betonētajām konstrukcijām | m3 | 30
562 |  | Liekās grunts izvešana | m3 | 96
Polipropilēna filtra kamera (BK-174)
563 |  | Sagatavošanas kārta betons C8/10 100mm | m3 | 2.2
564 |  | Ruļļu hidroizolācija 2 kārtas pamatu plātnei | m2 | 22
565 |  | Aizsargslānis betons C8/10 40mm pamatu plātnei | m3 | 0.88
566 |  | Stiegrojuma sieta montāža | t | 0.07
567 |  | Uzlejams betons C20/25 80-100mm pārseguma plātnei un 180-200mm gŗīdas plātnei | m3 | 4.35
568 |  | Polipropilēna stiegras pamatu plātnes betonam | kpl. | 1
569 |  | Bentonit izolācija 20x20 pa pperimetru grīdas plātnei un pārsegumam | m | 38
570 |  | Bitumena pārklājums sienām | m2 | 71.25
571 |  | Termoizolācija - 1 kārta ruļļlu izolācija pārsegumam | m2 | 22
572 |  | Ieenkurotu kāpņu elementi, plat. min. 300mm, pretslīps | gb. | 11
573 |  | Stiegrojuma sieta montāža polipropilēna filtra kamerai | t | 3.33
574 |  | Filtra kameras betonēšana, iesk. veidņu montāžu, demontāžu, īri, betona C30/37, W6, F100, XC2 piegādi un sūknēšanu | m3 | 27.58
Blīvējošās ķēdes (BK-176)
575 |  | PT200/300 | gb. | 4
576 |  | PT60/300 | gb. | 1
Margas (BK-177)
577 |  | Metāla konstrukcijas tērauda margām | t | 0.02
05B08-FG01 - GAISA ATTĪRĪŠANAS IEKĀRTAS PAMATI (jaunbūve)
578 |  | Grunts izstrāde - rakšana | m3 | 80
579 |  | Grunts aizbēršana gar betonētajām konstrukcijām | m3 | 15
580 |  | Liekās grunts izvešana | m3 | 80
Gaisa attīrīšanas iekāras pamati (BK-178; 179)
581 |  | Pamatnes blietēšana | m2 | 31.2
582 |  | Sagatavošanas betons C8/10 100mm | m3 | 3.12
583 |  | Ruļļveida hidroizolācija 2 kārtas | m2 | 31.2
584 |  | Sagatavošanas betons C8/10 40mm | m2 | 1.25
585 |  | Stiegrojuma montāža pamatiem | t | 0.92
586 |  | Pamatu betonēšana, iesk. veidņu montāžu, demontāžu, īri, betona C25/30 W4 F100 plātnei (b=400mm) piegādi un sūknēšanu | m3 | 12.48
07B03 - ATŪDEŅOŠANAS STACIJA (atjaunošana)
Blīvējošās ķēdes (BK-180)
587 |  | PT200/250 | gb. | 2
588 |  | PT150/250 | gb. | 1
Mon. dz. betona pamati F-1 F-2 (BK-181)
589 |  | Stiegrojuma montāža mon. dz. betona pamatiem | t | 0.25
590 |  | Pamatu betonēšana, iesk. veidņu montāžu, demontāžu, īri, betona C25/30, W6, XC2 piegādi un sūknēšanu | m3 | 2.8
07R01, 07R02 - DŪŅU BUFERTVERTNE (jaunbūve)
591 |  | Grunts izstrāde - rakšana | m3 | 1750
592 |  | Grunts aizbēršana gar betonētajām konstrukcijām | m3 | 350
593 |  | Liekās grunts izvešana | m3 | 1750
594 |  | Rievsienas GU 16N l=12m, 170gab, izbūve (BK-182) | t | 126.48
Pamatu plātne
595 |  | Blietēta smilts ~250mm | m3 | 45.26
596 |  | Betona sagatavošanas kārta C8/10 100mm | m3 | 18.1
597 |  | 2 kārtas ruļļu hidroizolācija | m2 | 181.04
598 |  | Betona C8/10 aizsargkārta 40mm | m3 | 7.24
Dūņu bufertvertne (BK-182-184)
599 |  | Stiegrojuma montāža dūņu bufertvertnei | t | 61.81
600 |  | Bufertvertnes betonēšana, iesk. veidņu montāžu, demontāžu, īri, betona C30/35 W8 F100 XA3 piegādi un sūknēšanu | m3 | 313.34
601 |  | Uzlejams betons C30/37 W8 F100 30-150mm stiegrots ar sietu Ø5,5 100/100 p pamatu plātne | m2 | 181.04
602 |  | Termoizolācija 1 kākrta ruļļu materiāls - pārsegumam | m2 | 181.04
603 |  | Uzlejams betons C20/25 60-100mm, siegrots ar sietu Ø5,5 100/100 | m2 | 181.04
Blīvējošās ķēdes (BK-184)
604 |  | PT150/400 | gb. | 6
Kāpnes (BK-185)
605 |  | Metāla konstrukciju izgatavošana un montāža kāpnēm | t | 0.3
Drošības margas (BK-186)
606 |  | Metāla konstrukciju izgatavošana drošības margām | t | 1.01
Margas (BK-187)
607 |  | Metāla konstrukciju izgatavošana margām | t | 0.04
08B06 - GĀZES DZĒSĒŠANAS MEZGLA PAMATS (jaunbūve)
608 |  | Grunts izstrāde - rakšana | m3 | 36
609 |  | Grunts aizbēršana gar betonētajām konstrukcijām | m3 | 6
610 |  | Liekās grunts izvešana | m3 | 36
Pamati (BK-188 - 189)
611 |  | Grunts blietēšana | m2 | 0.16
612 |  | Sagatavošanas betons C8/10 100mm | m3 | 0.02
613 |  | 2 kārtas ruļļu hidroizolācija | m2 | 0.16
614 |  | Betona C8/10 aizsargkārta 40mm | m3 | 0.01
615 |  | Stiegrojuma montāža pamatiem | t | 0.45
616 |  | Pamatu betonēšana, iesk. veidņu montāžu, demontāžu, īri, betona C25/30 W4 F100 piegādi un sūknēšanu | m3 | 7.83
08B07 - GĀZES SILDĪŠANAS STACIJAS PAMATS (jaunbūve)
617 |  | Grunts izstrāde - rakšana | m3 | 14
618 |  | Grunts aizbēršana gar betonētajām konstrukcijām | m3 | 2.5
619 |  | Liekās grunts izvešana | m3 | 14
Pamati (BK-190-191)
620 |  | Grunts blietēšana | m2 | 0.06
621 |  | Sagatavošanas betons C8/10 100mm | m3 | 0.01
622 |  | 2 kārtas ruļļu hidroizolācija | m2 | 0.06
623 |  | Betona C8/10 aizsargkārta 40mm | m3 | 0.01
624 |  | Stiegrojuma montāža pamatiem | t | 0.19
625 |  | Pamatu betonēšana, iesk. veidņu montāžu, demontāžu, īri, betona C25/30 W4 F100 piegādi un sūknēšanu | m3 | 3.06
08B08 - GĀZES SPIEDIENA PAAUGSTINĀŠANAS MEZGLA PAMATS (jaunbūve)
626 |  | Grunts izstrāde - rakšana | m3 | 42
627 |  | Grunts aizbēršana gar betonētajām konstrukcijām | m3 | 5
628 |  | Liekās grunts izvešana | m3 | 42
Pamati (BK-192 - 193)
629 |  | Grunts blietēšana | m2 | 0.16
630 |  | Sagatavošanas betons C8/10 100mm | m3 | 0.02
631 |  | 2 kārtas ruļļu hidroizolācija | m2 | 0.16
632 |  | Betona C8/10 aizsargkārta 40mm | m3 | 0.01
633 |  | Stiegrojuma montāža pamatiem | t | 0.46
634 |  | Pamatu betonēšana, iesk. veidņu montāžu, demontāžu, īri, betona C25/30 W4 F100 piegādi un sūknēšanu | m3 | 6.55
08B09 - SILOKSĀNA FILTRA PAMATS (jaunbūve)
635 |  | Grunts izstrāde - rakšana | m3 | 42
636 |  | Grunts aizbēršana gar betonētajām konstrukcijām | m3 | 5
637 |  | Liekās grunts izvešana | m3 | 42
Pamats (BK-194 - 195)
638 |  | Grunts blietēšana | m2 | 0.15
639 |  | Sagatavošanas betons C8/10 100mm | m3 | 0.01
640 |  | 2 kārtas ruļļu hidroizolācija | m2 | 0.15
641 |  | Betona C8/10 aizsargkārta 40mm | m3 | 0.01
642 |  | Stiegrojuma montāža pamatiem | t | 0.39
643 |  | Pamatu betonēšana, iesk. veidņu montāžu, demontāžu, īri, betona C25/30 W4 F100 piegādi un sūknēšanu | m3 | 5.81
08B11 - BIOGĀZES LĀPAS PAMATS (pārbūve)
644 |  | Grunts izstrāde - rakšana | m3 | 24
645 |  | Grunts aizbēršana gar betonētajām konstrukcijām | m3 | 5
646 |  | Liekās grunts izvešana | m3 | 24
Pamats (BK-196 - 197)
647 |  | Grunts blietēšana | m2 | 0.14
648 |  | Sagatavošanas betons C8/10 100mm | m3 | 0.01
649 |  | 2 kārtas ruļļu hidroizolācija | m2 | 0.14
650 |  | Betona C8/10 aizsargkārta 40mm | m3 | 0.01
651 |  | Stiegrojuma montāža pamatiem | t | 0.65
652 |  | Pamatu betonēšana, iesk. veidņu montāžu, demontāžu, īri, betona C25/30 W4 F100 piegādi un sūknēšanu | m3 | 9.87
08R02 - GĀZES KRĀTUVES PAMATS (jaunbūve)
653 |  | Grunts izstrāde - rakšana | m3 | 600
654 |  | Grunts aizbēršana gar betonētajām konstrukcijām | m3 | 400
655 |  | Liekās grunts izvešana | m3 | 600
Pamats (BK-198 - 199)
656 |  | Blietēta smillts pamatne ~1700mm | m3 | 456.96
657 |  | Sagatavošanas betons C8/10 110mm | m3 | 29.57
658 |  | 2 kārtas ruļļu hidroizolācija | m2 | 268.8
659 |  | Betona C8/10 aizsargkārta 40mm | m3 | 10.75
660 |  | Stiegrojuma montāža pamatiem | t | 8.47
661 |  | Pamata betonēšana, iesk. veidņu montāžu, demontāžu, īri, betona C30/37, W6, F100 XC2 piegādi un sūknēšanu | m3 | 173.1
08R03 - SĒRA ATDALĪŠANAS FILTRA PAMATS (jaunbūve)
662 |  | Grunts izstrāde - rakšana | m3 | 70
663 |  | Grunts aizbēršana gar betonētajām konstrukcijām | m3 | 40
664 |  | Liekās grunts izvešana | m3 | 70
Pamati (BK-200 - 201)
665 |  | Grunts blietēšana | m2 | 268.8
666 |  | Sagatavošanas betons C8/10 100mm | m3 | 26.88
667 |  | 2 kārtas ruļļu hidroizolācija | m2 | 268.8
668 |  | Betona C8/10 aizsargkārta 40mm | m3 | 10.75
669 |  | Stiegrojuma montāža pamatiem | t | 0.82
670 |  | P{amatu betonēšana, iesk. veidņu montāžu, demontāžu, īri, betona C25/30, W4, F100 piegādi un sūknēšanu | m3 | 16.25
08K01 - GĀZES KONDENSĀTA AKA (jaunbūve, pazemes būve)
671 |  | Grunts izstrāde - rakšana | m3 | 31.25
672 |  | Grunts aizbēršana gar betonētajām konstrukcijām | m3 | 8
673 |  | Liekās grunts izvešana | m3 | 31.25
Gāzes kondensāta aka (BK-202)
674 |  | Akas dibens | gb. | 1
675 |  | Akas sienas gredzens | gb. | 1
676 |  | Akas sienas gredzens | gb. | 1
677 |  | Akas sienas gredzens | gb. | 2
678 |  | Akas vāks | gb. | 1
679 |  | Novietojuma gredzens | gb. | 2
680 |  | Betona plātne | gb. | 4
Blīvējošās ķēdes
681 |  | PT80/150 | gb. | 2
682 |  | PT50/150 | gb. | 1
Metāla izstrādājumi
683 |  | Pakāpiens rievots plat=300mm | gb. | 15
684 |  | Aizsargs h=150mm, čuguns, svars12,5kg/gb | gb. | 2
Margas (BK-203)
685 |  | Metāla konstrukciju izgatavošana, montāža margām | kg | 22.8
Akas tērauda balsti (BK-204)
686 |  | Tērauda apvalka montāža | t | 0.38
687 |  | Tērauda balsta montāža | kg | 9.1
08K02 - GĀZES KAMERAS PĀRBŪVES TĒRAUDA BALSTI (pārbūve, pazemes būve)
688 |  | Metāla konstrukciju izgatavošana un montāža tērauda balstiem (BK-206) | t | 0.17
689 |  | Metāla konstrukciju izgatavošana un montāža tērauda balstam SP-1 (BK-206) | t | 0.17
Blīvējošās ķēdes (BK-207)
690 |  | PT400/250 | gb. | 1
08K03 - GĀZES KAMERA (pārbūve, pazemes būve)
691 |  | Grunts izstrāde - rakšana | m3 | 48
692 |  | Grunts aizbēršana gar betonētajām konstrukcijām | m3 | 18
693 |  | Liekās grunts izvešana | m3 | 48
Gāzes kamera (BK-208)
694 |  | Ieenkurotu kāpņu elementi, plat. min. 300mm pretslīps, plat=330mm | gb. | 12
695 |  | Rievsienas izbūve GU 16N, l=9m, 62kg/m profilam; 46 gab. profili | t | 25.67
Mon. dz. betona konstrukcijas
Pamatu plātne
696 |  | Grunts blietēšana | m2 | 13.6
697 |  | Sagatavošanas betons C8/10 100mm | m3 | 1.36
698 |  | 2 kārtas ruļļu hidroizolācija | m2 | 13.6
699 |  | Betona C8/10 aizsargkārta 40mm | m3 | 0.54
Sienas
700 |  | Bituma mastikas pārklājums sienām | m2 | 24.5
701 |  | Ekstrudēts putupolistirols pielīmēts sienai 50mm | m2 | 9.78
Pārsegums
702 |  | Termoizolācija 1 kķarta ruļļu hidroizolācija | m2 | 13.6
Uzlejams betons C20/25 80-100mmstiegrots ar sietu Ø5,5 100/100
703 |  | Stiegrojuma sietu montāža | t | 0.05
704 |  | Mon. dz. betona konstrukciju betonēšana, iesk. veidņu montāžu, demontāžu, īri, betona piegādi | m3 | 1.2
Gāzes kamera (BK-209)
705 |  | Stiegrojuma montāža pamatu plātnei, sienām, pārsegumam | t | 1.38
706 |  | Konstrukciju betonēšana, iesk. veidņu montāžu, demontāžu, īri, betona C30/37 W6 F100 XC2 piegādi un sūknēšanu | m3 | 11.71
Tērauda balsti (BK-210)
707 |  | Metāla konstrukciju izgatavošana, montāža tērauda balstiem SP-1; SP-2 | t | 0.55
Margas (BK-211)
708 |  | Metāla konstrukciju izgatavošana, montāža margām | kg | 51.1
Blīvējošās ķēdes (BK-212)
709 |  | PT315/250 | gb. | 2
710 |  | PT400/250 | gb. | 7
711 |  | PT400/250 | gb. | 3
08K04 - GĀZES KONDENSĀTA AKA (jaunbūve, pazemes būve)
712 |  | Grunts izstrāde - rakšana | m3 | 28.13
713 |  | Grunts aizbēršana gar betonētajām konstrukcijām | m3 | 6
714 |  | Liekās grunts izvešana | m3 | 28.13
Betona izstrādājumi
715 |  | Akas dibens | gb. | 1
716 |  | Akas sienas gredzens | gb. | 1
717 |  | Akas sienas gredzens | gb. | 1
718 |  | Akas sienas gredzens | gb. | 1
719 |  | Akas vāks | gb. | 1
720 |  | Novietojuma gredzens | gb. | 2
721 |  | Betona plātne | gb. | 4
722 |  | Pakāpiens rievots b=160mm, plat=300mm | gb. | 13
723 |  | Aizsargs h=150mm čuguns, svars 12,5kg/gb | gb. | 2
Blīvējošās ķēdes
724 |  | PT80/150 | gb. | 2
725 |  | PT50/150 | gb. | 3
Pamatu plātne
726 |  | Sagatavošanas betons C8/10 100mm | m3 | 0.38
727 |  | Tērauda apvalks no ribotas loksnes 5mm | kpl. | 1
Sienas
728 |  | Putupolistirolls 100mm sienām | m2 | 9.11
729 |  | Bitumena mastikas pārklājums zem zemes līmeņa | m2 | 9.11
730 |  | Silikona apmetums virs zemes | m2 | 1.45
Pārsegums
731 |  | Tvaika izolācija 1 kārta ruļļu segums | m2 | 3.8
732 |  | Putupolistirols 100mm, pārklāts ar mastikas papīru | m2 | 3.8
733 |  | Termoizolācija 1 kārta ruļļu hidroizolācija | m2 | 3.8
734 |  | Fibrobetons C20/25 80/100mm ar slīpumu | m2 | 3.8
Margas (BK-214)
735 |  | Metāla konstrukciju izgatavošana, montāža margām | kg | 22.8
Tērauda balsti (BK-215)
736 |  | Tērauda apvalks | kg | 378.1
737 |  | Tērauda balsti | kg | 10.5
08K05 - GĀZES KONDENSĀTA AKA (jaunbūve, pazemes būve)
738 |  | Grunts izstrāde - rakšana | m3 | 37.5
739 |  | Grunts aizbēršana gar betonētajām konstrukcijām | m3 | 6
740 |  | Liekās grunts izvešana | m3 | 37.5
Gāzes kondensāta aka (BK-216)
741 |  | Akas dibens | gb. | 1
742 |  | AKAS SIENAS GREDZENS | gb. | 1
743 |  | AKAS SIENAS GREDZENS | gb. | 2
744 |  | Akas vāks | gb. | 1
745 |  | Novietojuma gredzens | gb. | 2
Betonēšna
Pamatu plātne
746 |  | Sagatavošanas betons C8/10 100mm | m3 | 0.45
747 |  | Tērauda apvalks no ribotas loksnes 5mm | kpl. | 1
Sienas
748 |  | Putupolistirolls 100mm sienām | m2 | 9.11
749 |  | Bitumena mastikas pārklājums zem zemes līmeņa | m2 | 9.11
750 |  | Silikona apmetums virs zemes | m2 | 1.45
Pārsegums
751 |  | Tvaika izolācija 1 kārta ruļļu izolācija | m2 | 4.52
752 |  | Putupolistirols 100mm, pārklāts ar mastikas papīru | m2 | 4.52
753 |  | Termoizolācija 1 kārta ruļļu hidroizolļacija | m2 | 4.52
754 |  | Fibrobetons C20/25 80/100mm ar slīpumu | m2 | 4.52
Metāla izstrādājumi
755 |  | Reste 34x38/20x3/ L=400, B=350 grilveida, svars 3kg/gb | gb. | 1
756 |  | Pakāpiens rievots plat=300mm, svars 2,5kg/gb | gb. | 13
Blīvējošās ķēdes
757 |  | PT323,9/150 | gb. | 2
758 |  | PT50/150 | gb. | 1
Margas (BK-217)
759 |  | Metāla konstrukciju izgatavošana, montāža margām | kg | 22.8
Tērauda balsti (BK-218)
760 |  | Metāla konstrukciju izgatavošana, montāža tērauda balstam SP | t | 0.1
08K06 - GĀZES KONDENSĀTA AKA (jaunbūve, pazemes buve)
761 |  | Grunts izstrāde - rakšana | m3 | 37.5
762 |  | Grunts aizbēršana gar betonētajām konstrukcijām | m3 | 6
763 |  | Liekās grunts izvešana | m3 | 37.5
Gāzes kondensāta aka (BK-219)
Betona izstrādājumi
764 |  | Akas dibens | gb. | 1
765 |  | Akas sienas gredzens | gb. | 1
766 |  | Akas sienas gredzens | gb. | 1
767 |  | Akas sienas gredzens | gb. | 1
768 |  | Akas vāks | gb. | 1
769 |  | Novietojuma gredzens | gb. | 2
Metāla izstrādājumi
770 |  | Reste 34x38/20x3/ L=400, B=350 grillveida | gb. | 1
Blīvējošās ķēdes
771 |  | PT323,9/150 | gb. | 2
772 |  | PT273/150 | gb. | 1
773 |  | PT80/150 | gb. | 1
774 |  | PT50/150 | gb. | 1
Betonēšna
Pamatu plātne
775 |  | Sagatavošanas betons C8/10 100mm | m3 | 0.45
776 |  | Tērauda apvalks no ribotas loksnes 5mm | kpl. | 1
Sienas
777 |  | Putupolistirolls 100mm sienām | m2 | 9.11
778 |  | Bitumena mastikas pārklājums zem zemes līmeņa | m2 | 9.11
779 |  | Silikona apmetums virs zemes | m2 | 1.45
Pārsegums
780 |  | Tvaika izolācija 1 kārta ruļļu izolļacija | m2 | 4.52
781 |  | Putupolistirols 100mm, pārklāts ar mastikas papīru | m2 | 4.52
782 |  | Termoizolācija 1 kārta ruļļu hidroizolācija | m2 | 4.52
783 |  | Fibrobetons C20/25 80/100mm ar slīpumu | m2 | 4.52
Metāla izstrādājumi
784 |  | Pakāpiens rievots plat 300mm, svars 2,5kg/gb | gb. | 13
Margas (BK-220)
785 |  | Metāla konstrukciju izgatavošana, montāža margām | kg | 22.8
Tērauda balsti (BK-221)
786 |  | Metāla konstrukciju izgatavošana balstiem SP1; SP-2 | t | 0.15
08K07 - SĒRA NEITRALIZĀCIJAS KAMERA (jaunbūve, pazemes būve)
787 |  | Grunts izstrāde - rakšana | m3 | 22.5
788 |  | Grunts aizbēršana gar betonētajām konstrukcijām | m3 | 4
789 |  | Liekās grunts izvešana | m3 | 22.5
Sēra neitralizācijas kamera (BK-222)
790 |  | Rievsienas GU 16N l=12m, 62kg/m 42gb, montāža | t | 31.25
791 |  | Ieenkurotu kāpņu elementiplat. min.300mm PRETSLIPS, plat 330mm, svars 2,5kg/gb | gb. | 9
792 |  | Stiegrojuma montāža sēra neitralizācijas kamerai (BK-223) | t | 0.02
Betonēšana
Pamatu plātne
793 |  | Grunts blietēšana | m2 | 5.51
794 |  | Sagatavošanas betons C8/10 100mm | m3 | 0.55
795 |  | 2 kārtas ruļļu hidroizolācija | m2 | 5.51
796 |  | Betona C8/10 aizsargkārta 40mm | m3 | 0.22
797 |  | Ķīmiski noturīgs pārklājums grīdai | m2 | 2
Sienas
798 |  | Bituma mastikas pārklājums sienām | m2 | 5.88
799 |  | Ekstrudēts putupolistirols sienai 100mm | m2 | 5.88
800 |  | Ķīmiski noturīgs pārklājums kameras iekšsienām | m2 | 31.36
801 |  | Bitumena mastikas pārklājums zem zemes līmeņa | m2 | 23.76
802 |  | Silikona apmetums virs zemes līmeņa | m2 | 3.78
Pārsegums
803 |  | Tvaika izolācija 1 kārta ruļļul hidroizolācija | m2 | 5.51
804 |  | Putupolistirols 100mm pārklāts ar mastikas papīru | m2 | 5.51
805 |  | Termoizolācija 1 kārta ruļļul hidroizolācija | m2 | 5.51
806 |  | Uzlejams betons C20/25 80-100mm, stiegrots ar sietu Ø5,5 100/100 | m2 | 5.51
807 |  | Ķīmiski noturīgs pārklājums kameras griestiem | m2 | 2
808 |  | Stiegrojuma montāža | t | 0.82
809 |  | Mon. dz. betona konstrukciju betonēšana, iesk. veidņu montāžu, demontāžu, īri, betona C30/37 W8 F100 XA2 sulfātizturīgs CEM III/A 32.5N LH/HSR/NA piegādi un sūknēšanu | m3 | 6.73
Margas (BK-224)
810 |  | Metāla konstrukciju izgatavošana un montāža margām | kg | 22.8
Sēra neitralizācijas kameras dolomīta tvertne (BK-225)
811 |  | Metāla konstrukciju izgatavošana un montāža tvertnei | kg | 89.6
07B01-FG01, 07B01-FG02. GAISA ATTĪRĪŠANAS IEKĀRTU PAMATS (jaunbūve)
812 |  | Grunts izstrāde - rakšana | m3 | 84
813 |  | Grunts aizbēršana gar betonētajām konstrukcijām | m3 | 20
814 |  | Liekās grunts izvešana | m3 | 84
Gaisa attīrīšanas iekārtu pamati (BK-226 - 227)
Pamatu plātne
815 |  | Grunts blietēšana | m2 | 38.76
816 |  | Sagatavošanas betons C8/10 100mm | m3 | 3.88
817 |  | 2 kārtas ruļļu hidroizolācija | m2 | 38.76
818 |  | Betona C8/10 aizsargkārta 40mm | m3 | 1.55
819 |  | Bitumena mastikas izolācija pa pamata perimetru | m | 25
820 |  | Stiegrojuma montāža pamatiem | t | 1.09
821 |  | Pamatu betonēšana, iesk. veidņu montāžu, demontāžu, īri, betona C25/30 W4 F100 piegādi un sūknēšanu | m3 | 15.5
Tiešās izmaksas kopā, t. sk. darba devēja sociālais nodoklis (%)
Sastādīja______________________________ Pārbaudīja________________________________
Piezīmes: 1. Finanšu piedāvājumā aprēķinus jāveic formulās ar noapaļojumu divi cipari aiz komata (jāizmanto funkcija “round”). 2. Finanšu piedāvājumā vienības cenas darba algas izmaksas aprēķinu jāveic pēc formulas “laika norma x stundas likme = alga”. 3. Finanšu piedāvājumā katras pozīcijas darba algas, būvizstrādājumu un mehānismu kopējās izmaksas aprēķinu jāveic pēc formulas “kopējais apjoms x vienības izmaksas”.

## 2-1
LOKĀLĀ TĀME NR. 2-1 TN
Objekta nosaukums: BAS Daugavgrīva metāntenku parka pārbūve
Būves nosaukums: BAS Daugavgrīva metāntenku parka pārbūve
Objekta adrese: Dzintara iela 60, Rīga
Iepirkuma identifikācijas Nr.: RŪ-2024/114
Tāme sastādīta 202__. gada tirgus cenās | [13 empty] | Tāmes izmaksas, EUR
Npk. | Kods | Nosaukums | Mērv. | Daudz. | Vienības izmaksas | [5 empty] | Kopā uz visu apjomu
[5 empty] | laika norma (c/h) | darba samaksas likme (EUR/h) | darba alga (EUR) | būvizstrādājumi (EUR) | mehānismi (EUR) | kopā (EUR) | darbietilpība (c/h) | darba alga (EUR) | būvizstrādājumi (EUR) | mehānismi (EUR) | summa (EUR)
02B01 - PIRMĒJO DŪŅU STACIJA
DEMONTĀŽAS UN SAGATAVOŠANĀS DARBI
1 |  | Tehnoloģisko cauruļvadu un aprīkojuma demontāža saskaņā ar rasējumu TN-03-00 | kpl. | 1
TEHNOLOĢISKĀ APRĪKOJUMA MONTĀŽA
2 |  | Nažveida aizbīdņa ar rokratu, DN150, PN10, 4 bar, montāža | gb. | 3
3 |  | Lodveida vienvirziena vārsta, DN150, PN10, 4bar, montāža | gb. | 3
4 |  | Kompensatora ar atlokiem, DN150, PN10, 4bar, montāža | gb. | 3
5 |  | Nažveida aizbīdņa ar rokratu, DN200, PN10, 4 bar, montāža | gb. | 1
6 |  | Nažveida aizbīdņa ar rokratu, DN100, PN10, 4 bar, montāža | gb. | 2
7 |  | Elektromagnētiskais plūsmas mērītājs, Q=8-40m3/h, DN100, PN10, 4bar, montāža | gb. | 1
8 |  | Savietojamā veidgabala, DN100, PN10 montāža | gb. | 1
9 |  | Lodveida ventīlis ar vītni, DN25, 4 bar, montāža | gb. | 1
CAURUĻVADU UN VEIDGABALU MONTĀŽA
10 |  | Nerūsējošā tērauda cauruļvada montāža, DN150; ∅168,3x4, garums L=apmēram 0,20m. Tai skaitā: - Atloka pamatne, DN 150; PN10 - 2 gb; - Atloks, DN 150 - 2 gb; - Cauruļvads spiediena sensora pievienošanai -1gb. | kpl. | 3
11 |  | Nērūsējošā tērauda cauruļvada montāža, DN150; ∅168,3x4, garums L=apmēram 9,45m. Tai skaitā: - Atloka pamatne, DN 150; PN10 - 10 gb; - Atloks, DN 150 - 10 gb; - Līknis 90 ° bend, DN 150 - 3 gb; - Noslēgatloks - 1 gb; - Cauruļvads parauguņemšanas ventīļa uzstādīšanai DN 25 , L=apmēram 0,5m. | kpl. | 1
12 |  | Nerūšejošā tērauda cauruļvada montāža, DN100; ∅114,3x4, garums L=apmēram 1,0m. Tai skaitā: - Atloka pamatne, DN 100; PN10 - 6 gb; - Atloks, DN 100 - 6 gb; - Atloka pamatne, DN 150; PN10 - 1 gb; - Atloks, DN 150 - 1 gb; - Diametru pāreja DN100/200 - 1 gb. | kpl. | 1
13 |  | Nerūsējošā tērauda cauruļvada montāža, DN150; ∅168,3x4, garums L=apmēram 11,20m. Tai skaitā: - Atloka pamatne, DN 150; PN10 - 9 gb; - Atloks, DN 150 - 9 gb; - Atloka pamatne, DN 100; PN10 - 1 gb; - Atloks, DN 100 - 1 gb; - Līknis 90 °, DN 150 - 3 gb; - Diametru pāreja DN100/200 - 1 gb. | kpl. | 1
14 |  | Nerūsējošā tērauda cauruļvada montāža, DN250; ∅273x4, garums L=apmēram 1,80m. Tai skaitā: - Atloka pamatne, DN 250; PN10 - 1 gb; - Atloks, DN 250 - 1 gb; - Atloka pamatne, DN 200; PN10 - 1 gb; - Atloks, DN 200 - 1 gb; - Diametru pāreja DN200/250 - 1 gb. | kpl. | 1
15 |  | Nerūsējošā tērauda cauruļvada montāža, DN250; ∅273x4, garums L=apmēram 0,30m. Tai skaitā: - Atloka pamatne, DN 250; PN10 - 2 gb; - Atloks, DN 250 - 2 gb; - Piemetināms atloks, DN 250; PN10 - 1 gb; - Cauruļvads dūņu blīvuma sensora pievienošanai, DN50, PN10 - 1 gb. | kpl. | 2
16 |  | Nerūsējošā tērauda cauruļvada montāža, DN250; ∅273x4, garums L=apmēram 0,50m. Tai skaitā: - Atloka pamatne, DN 250; PN10 - 2 gb; - Atloks, DN 250 - 2 gb; - Piemetināms atloks, DN 250; PN10 - 1 gb; - Cauruļvads dūņu sensora pievienošanai, DN50, PN10 - 1 gb. | kpl. | 1
17 |  | Nerūsējošā tērauda cauruļvada montāža, DN250; ∅273x4, garums L=apmēram 0,40m. Tai skaitā: - Atloka pamatne, DN 250; PN10 - 2 gb; - Atloks, DN 250 - 2 gb; - Piemetināms atloks, DN 250; PN10 - 2 gb; - Cauruļvads dūņu blīvuma sensora pievienošanai, DN50, PN10 - 1 gb. | kpl. | 1
DAŽĀDI
18 |  | Pagaidu spiedvada apvadlīnijas un noslēgarmatūras nodrošināšana uz montāžas laiku | kpl. | 1
19 |  | Samontēto cauruļvadu sistēmu pieslēgums esošajām sistēmām | kpl. | 1
20 |  | Samontēto cauruļvadu sistēmu un aprīkojuma pārbaudes | kpl. | 1
21 |  | Samontēto cauruļvadu sistēmu spiediena pārbaudes | kpl. | 1
22 |  | Sistēmu darbības pārbaudes | kpl. | 1
02B02 - PIRMĒJO DŪŅU STACIJA
DEMONTĀŽAS UN SAGATAVOŠANĀS DARBI
23 |  | Tehnoloģisko cauruļvadu un aprīkojuma demontāža saskaņā ar rasējumu TN-04-00 | kpl. | 1
TEHNOLOĢISKĀ APRĪKOJUMA MONTĀŽA
24 |  | Nažveida aizbīdņa ar rokratu, DN150, PN10, 4 bar, montāža | gb. | 3
25 |  | Lodveida vienvirziena vārsta, DN150, PN10, 4bar, montāža | gb. | 3
26 |  | Kompensatora ar atlokiem, DN150, PN10, 4bar, montāža | gb. | 3
27 |  | Nažveida aizbīdņa ar rokratu, DN200, PN10, 4 bar, montāža | gb. | 1
28 |  | Nažveida aizbīdņa ar rokratu, DN100, PN10, 4 bar, montāža | gb. | 2
29 |  | Elektromagnētiskais plūsmas mērītājs, Q=8-40m3/h, DN100, PN10, 4bar, montāža | gb. | 1
30 |  | Savietojamais veidgabals, DN100, PN10, montāža | gb. | 1
31 |  | Lodveida ventīlis ar vītni, DN25, 4 bar, montāža | gb. | 1
CAURUĻVADU UN VEIDGABALU MONTĀŽA
32 |  | Nerūsējošā tērauda cauruļvada montāža, DN150; ∅168,3x4, garums L= apmēram 8,60m. Tai skaitā: - Atloka pamatne, DN 150; PN10 - 11 gb; - Atloks, DN 150 - 11 gb; - Līknis 90 °, DN 150 - 3 gb; - Noslēgatloks - 1 gb; - Cauruļvads paraugu ņemšanas ventīļa pievienošanai DN 25, L=apmēram 0,5m. | kpl. | 1
33 |  | Nerūšējošā tērauda cauruļvada montāža, DN100; ∅114,3x4, garums L= apmēram 1,0m. Tai skaitā: - Atloka pamatne, DN 100; PN10 - 5 gb; - Atloks, DN 100 - 5 gb; - Atloka pamatne, DN 150; PN10 - 1 gb; - Atloks, DN 150 - 1 gb; - Diametru pāreja DN100/150 - 1 gb. | kpl. | 1
34 |  | Nerūsējošā tērauda cauruļvada montāža, DN200; ∅219,1x4, garums L=apmēram 12,0m. Tai skaitā: - Atloks, DN 200; PN10 - 7 gb; - Atloka pamatne, DN 200 - 7 gb; - Atloks, DN 100; PN10 - 1 gb; - Atloka pamatne, DN 100 - 1 gb; - Līknis 90 °, DN 200 - 1 gb; - Diametra pāreja DN100/200 - 1 gb. | kpl. | 1
35 |  | Nerūsējošā tērauda cauruļvada montāža, DN250; ∅273x4, garums L=apmēram 0,7m. Tai skaitā: - Atloka pamatne, DN 250; PN10 - 2 gb; - Atloks, DN 250 - 2 gb; - Piemetināms atloks, DN 250; PN10 - 1 gb; - Cauruļvads dūņu blīvuma sensora uzstādīšanai, DN50; PN10 - 1 gb. | kpl. | 1
36 |  | Nerūsējošā tērauda cauruļvada montāža, DN250; ∅273x4, garums L=apmēram 0,40m. Tai skaitā: - Atloka pamatne, DN 250; PN10 - 2 gb; - Atloks, DN 250 - 2 gb; - Piemetināms atloks, DN 250; PN10 - 2 gb; - Cauruļvads dūņu blīvuma sensora uzstādīšanai, DN50, PN10 - 1 gb. | kpl. | 1
37 |  | Nerūsējošā tērauda cauruļvada montāža, DN150; ∅168,3x4 garums L=apmēram 0,20m. Tai skaitā: - Atloka pamatne, DN 150; PN10 - 2 gb; - Atloks, DN 150 - 2 gb; - Cauruļvads spiediena sensora pievienošanai 1 gb. | kpl. | 3
DAŽĀDI
38 |  | Pagaidu spiedvada apvadlīnijas un noslēgarmatūras nodrošināšana uz montāžas laiku | kpl. | 1
39 |  | Samontēto cauruļvadu sistēmu pieslēgums esošajām sistēmām | kpl. | 1
40 |  | Samontēto cauruļvadu sistēmu un aprīkojuma pārbaudes | kpl. | 1
41 |  | Samontēto cauruļvadu sistēmu spiediena pārbaudes | kpl. | 1
42 |  | Sistēmu darbības pārbaudes | kpl. | 1
03B02 - METĀNTANKU UZPILDES SŪKŅU STACIJA
DEMONTĀŽAS UN SAGATAVOŠANĀS DARBI
43 |  | Tehnoloģisko cauruļvadu un aprīkojuma demontāža saskaņā ar rasējumu TN-05-00, TN-06-00 | kpl. | 1
44 |  | Esošo dekantercentrifūgu 03B02-CF01, 03B02-CF02, 03B02-CF03, un ar tām saistītā aprīkojuma demontāža un novietošana uz pagaidu novietni | kpl. | 3
45 |  | Esošās dekantercentrifūgas 03B02-CF04 un ar to saistītā aprīkojuma demontāža un nodošana BAS Daugavgrīva | kpl. | 1
46 |  | Visu esošo dekantercentrifūgu barošanas sūkņu un ar tiem saistīto cauruļvadu un cita tehnoloģiskā aprīkojuma demontāža | kpl. | 4
47 |  | Polielektrolīta šķiduma pagatvošanas mezgla demontāža un nodošana BAS Daugavgrīva | kpl. | 1
48 |  | Nevajadzīgo aprīkojuma pamatu demontāža | kpl. | 1
49 |  | Esošo bufertvertņu 03B02-R01, 03B02-R02, 03B02-R03, tukšošana, tīrīšana un apsekošana, tehniskās apsekošanas atzinuma sagatavošana | kpl. | 3
TEHNOLOĢISKĀ APRĪKOJUMA MONTĀŽA
50 |  | Iekgremdējama miksera montāža, propellera diametrs=780mm; ātrums=360rpm; P=18,5kW±10% | gb. | 2
51 |  | Iekgremdējama miksera montāža, propellera diametrs=780mm; ātrums=360rpm; P=25kW±10% | gb. | 2
52 |  | Nažveida aizbīdnis ar rokratu, DN100, PN10, darba spiediens 10bar, montāža | gb. | 2
53 |  | Nažveida aizbīdnis ar rokratu, DN200, PN10, darba spiediens 10bar, montāža | gb. | 1
54 |  | Nažveida aizbīdnis ar rokratu un ķēdi, DN150, PN10, darba spiediens 10bar, montāža | gb. | 1
55 |  | Gaisa attīrīšanas iekārta, Q=1600 m³/h; P=7,5kW; Konteinera izmēri: 2,4 x 6,0 x 2,0m; montāža | gb. | 1
CAURUĻVADU UN VEIDGABALU MONTĀŽA
56 |  | Noslēgatloka, DN150, PN10, montāža | gb. | 7
57 |  | Neattīrītā gaisa cauruļvada montāža, DN100, ∅114,3x4, garums L=apmēram 12,30m. Tai skaitā: - Līknis 90°, R=1,5D - 3 gb; - T-veidgabals - 1 gb; - diametra pāreja DN 100/150 - 1 gb. | kpl. | 1
58 |  | Neattīrītā gaisa cauruļvada montāža, DN100, ∅114,3x4, garums L=apmēram 5,45m. Tai skaitā: - Līknis 90°, R=1,5D - 2 gb. | kpl. | 1
59 |  | Neattīrītā gaisa cauruļvada montāža, DN150, ∅168,3x4, garums L=apmēram 11,50m. Tai skaitā: - Līknis 90°, R=1,5D - 2 gb; - T-veidgabals - 1 gb; - Atloks - 1 gb; - Atloka pamatne - 1 gb. | kpl. | 1
60 |  | Neattīrītā gaisa cauruļvada montāža, DN150, ∅168,3x4, garums L=apmēram 5,30m. Tai skaitā: - Līknis 90°, R=1,5D - 2 gb. | kpl. | 1
61 |  | Tauku cauruļvada montāža, DN100, ∅114,3x4 garums L=apmēram 0,60m. Tai skaitā: - T-veidgabals - 1 gb; - Atloks - 4 gb; - Atloka pamatne - 4gb. | kpl. | 1
62 |  | Tauku cauruļvada montāža, DN100, ∅114,3x4, garums L=apmēram 3,50m. Tai skaitā: - T-veidgabals - 1 gb; - Līknis 45° - 3 gb; - Atloks - 2 gb; - Atloka pamatne - 2gb. | kpl. | 1
63 |  | Tauku cauruļvada montāža, DN100, ∅114,3x4, garums L=apmēram 7,75m. Tai skaitā: - Līknis 90°, R=1,5D - 2 gb; - Līknis 30° - 2 gb; - Atloks - 2 gb; - Atloka pamatne - 2gb. | kpl. | 1
64 |  | Pirmējo dūņu cauruļvada montāža, DN200, ∅219,1x5 , garums L=apmēram 4,30m. Tai skaitā: - Līknis 90°, R=1,5D - 3 gb; - Līknis 45° - 1 gb; - T-veidgabals - 1 gb; - Atloks - 2 gb; - Atloka pamatne - 2 gb. | kpl. | 1
65 |  | Neattīrītā gaisa cauruļvada montāža, DN150, ∅160x14,6, garums L=apmēram 2,0m. Tai skaitā: - Līknis 90°, R=1,5D - 1 gb; - Uzliekamais atloks ∅160x14,6 PE-HD SDR11 ar atloku DN150 - 1 gb. | kpl. | 1
DAŽĀDI
66 |  | Pagaidu spiedvada apvadlīnijas un noslēgarmatūras nodrošināšana uz montāžas laiku | kpl. | 1
67 |  | Samontēto cauruļvadu sistēmu pieslēgums esošajām sistēmām | kpl. | 1
68 |  | Samontēto cauruļvadu sistēmu un aprīkojuma pārbaudes | kpl. | 1
69 |  | Samontēto cauruļvadu sistēmu spiediena pārbaudes | kpl. | 1
70 |  | Sistēmu darbības pārbaudes | kpl. | 1
04B01 - LIEKO BIOLOĢISKO DŪŅU SŪKŅU STACIJA
DEMONTĀŽAS UN SAGATAVOŠANĀS DARBI
71 |  | Tehnoloģisko cauruļvadu un aprīkojuma demontāža saskaņā ar rasējumu TN-07-00 | kpl. | 1
72 |  | Nevajadzīgo aprīkojuma pamatu demontāža | kpl. | 1
TEHNOLOĢISKĀ APRĪKOJUMA MONTĀŽA
73 |  | Lieko dūņu sūknis, Q=min.100,0m³/h(50 Hz);H=min.7,4m P=6,5kW±10%, ar frekvenču pārveidotāju, montāža | gb. | 3
74 |  | Nažveida aizbīdnis ar rokratu, DN200, PN10, darba spiediens 6,0 bar, montāža | gb. | 2
75 |  | Nažveida aizbīdnis ar elektro piedziņu, DN200, PN10DN200; PN10; darba spiediens 0,6 bar; P=0,75kW, montāža | gb. | 3
76 |  | Elektromagnētiskais plūsmas mērītājs, Q=100-300 m³/h; DN200; PN10, montāža | gb. | 1
77 |  | Nažveida aizbīdnis ar rokratu un ķēdi, DN200, PN10, darba spiediens 6,0 bar, montāža | gb. | 1
78 |  | Nažveida aizbīdnis ar rokratu, DN200, PN10, darba spiediens 6,0 bar, montāža | gb. | 1
79 |  | Lodveida vienvirziena vārsts, DN200, PN10, darba spiediens 6,0 bar, montāža | gb. | 3
CAURUĻVADU UN VEIDGABALU MONTĀŽA
80 |  | Savietojamais veidgabals, DN200, PN10, montāža | gb. | 1
81 |  | Nerūsējošā tērauda cauruļvada montāža, DN250; ∅273x4 , garums L=apmēram 2,80m. Tai skaitā: - Atloka pamatne, DN 250; PN10 - 3 gb; - Atloks, DN 250 - 3 gb; - Diamеtru pāreja DN250/200 - 1 gb; - Līknis 90 °, DN 250 - 1 gb. | kpl. | 1
82 |  | Nerūsējošā tērauda cauruļvada montāža, DN200; ∅208x4 , garums L=apmēram 8,25m. Tai skaitā: - Atloka pamatne, DN 200; PN10 - 8 gb; - Atloks, DN 200 - 8 gb; - Atloka pamatne, DN 150; PN10 - 3 gb; - Atloks, DN 150 - 3 gb; - Līknis 90 °, DN 200 - 1 gb; - Līknis 45 °, DN 200 - 4 gb; - Diametru pāreja DN200/150 - 3 gb; - Cauruļvads spiedien sensora uzstādīšanai - 3 gb; - Cauruļvads dūņu blīvuma sensora uzstādīšanai - 1 gb. | kpl. | 1
83 |  | Nerūsējošā tērauda cauruļvada montāža, DN200; ∅208x4, garums L=apmēram 3,95m. Tai skaitā: - Atloka pamatne, DN 200; PN10 - 7 gb; - Atloks, DN 200 - 7 gb; - Atloka pamatne, DN 150; PN10 - 3 gb; - Atloks, DN 150 - 3 gb; - Diametru pāreja DN150/200 - 1 gb; - Līknis 90 ° bend, DN 200 - 2 gb. | kpl. | 1
DAŽĀDI
84 |  | Pagaidu spiedvada apvadlīnijas un noslēgarmatūras nodrošināšana uz montāžas laiku | kpl. | 1
85 |  | Samontēto cauruļvadu sistēmu pieslēgums esošajām sistēmām | kpl. | 1
86 |  | Samontēto cauruļvadu sistēmu un aprīkojuma pārbaudes | kpl. | 1
87 |  | Samontēto cauruļvadu sistēmu spiediena pārbaudes | kpl. | 1
88 |  | Sistēmu darbības pārbaudes | kpl. | 1
05B06 - BIOGĀZES KRĀTUVE (SAVĀKŠANAS MEZGLS)
DEMONTĀŽAS UN SAGATAVOŠANĀS DARBI
89 |  | Tehnoloģisko cauruļvadu un aprīkojuma demontāža saskaņā ar rasējumu TN-08-00 | kpl. | 1
90 |  | Nevajadzīgo aprīkojuma pamatu demontāža | kpl. | 1
TEHNOLOĢISKĀ APRĪKOJUMA MONTĀŽA
91 |  | Elektromagnētiskais plūsmas mērītāja montāža, D125 | gb. | 2
92 |  | Tauriņveida aizbīdnis ar rokratu biogāzei, DN125; PN10, darba spiediens 20mbar±5mbar, montāža | gb. | 2
93 |  | Tauriņveida aizbīdnis ar rokratu biogāzei, DN50, PN10, darba spiediens 20mbar±5mbar, montāža | gb. | 2
CAURUĻVADU UN VEIDGABALU MONTĀŽA
94 |  | Nerūsējošā tērauda biogāzes cauruļvada montāža, DN200, ∅219,1x5, garums L=apmēram 1,60m. Tai skaitā: - Atloka pamatne- 3 gb; - Atloks - 3 gb. | kpl. | 2
95 |  | Nerūsējošā tērauda biogāzes cauruļvada montāža, DN200, ∅219,1x5, garums L=apmēram 2,10m. Tai skaitā: - Simetriska diametra pāreja DN200/125; - Atloka pamatne - 4 gb; - Atloks - 4 gb. | kpl. | 1
96 |  | Nerūsējošā tērauda biogāzes cauruļvada montāža, DN200, ∅219,1x5, garums L=apmēram 0,85m. Tai skaitā: - Simetriska diametru pāreja DN125/200 - 1gb; - Atloka pamatne - 1 gb; - Atloks - 1 gb. | kpl. | 1
97 |  | Nerūsējošā tērauda biogāzes cauruļvada montāža, DN200, ∅219,1x5, garums L=apmēram 1,5m. Tai skaitā: - Simetriska diametru pāreja DN125/200 - 1 gb; - Līknis 90° 1,5R - 1gb; - Atloka pamatne - 1gb; - Atloks - 1 gb; - Diametru pārejas veidgabals (individuāli izgatavots) DN200/400 - 1 gb. | kpl. | 1
98 |  | Nerūsējošā tērauda biogāzes cauruļvada montāža, DN50, ∅63,3x5, garums L=apmēram 2,50m. Tai skaitā: - Līknis 90° 1,5R - 1 gb; - T-veidgabals -1 gb; - Atloks - 5 gb; - Atloka pamatne - 5 gb. | kpl. | 1
DAŽĀDI
99 |  | Esošo pārbūvējamo biogāzes vadu tukšošana, izmantojot slāpekli | kpl. | 1
100 |  | Pagaidu gāzesvadu apvadlīnijas un noslēdzošās nodrošināšana uz darbu veikšanas laiku | kpl. | 1
101 |  | Samontēto cauruļvadu sistēmu pieslēgums esošajām sistēmām | kpl. | 1
102 |  | Samontēto cauruļvadu sistēmu un aprīkojuma pārbaudes | kpl. | 1
103 |  | Samontēto cauruļvadu sistēmu spiediena pārbaudes | kpl. | 1
104 |  | Sistēmu darbības pārbaudes | kpl. | 1
05B07 METĀNTENKU SILTUMMAIŅU ĒKA
TEHNOLOĢISKĀ APRĪKOJUMA MONTĀŽA
105 |  | Miksera montāža, ∅600; Q=min.2160 m³/h, P=16,0 kW ±10%, ar centrālo cauruli un gāzes kupolu DN2300 aprīkots ar: - zem- un virsspiediena drošības sensoru; - pievienojuma atloku zem- un virsspiediena sensora pievienošanai; - Logs ar apgaismojumu un tīrītāju DN600; - Biogāzes izplūde DN150 ar biogāzes izlaidi DN200; - Gāzes spiediena sensors tvertnē; - Tvertnes gāzes sensora pievienojuma veidgabals; - Radara līmeņa sensora montāžas stiprinājums; - Putu apslāpēšanas sistēma ar putu sensoriem, smidzināšanas mehānismiem, sprauslām un solenoīda vārstiem. | kpl. | 2
106 |  | Dūņu cirkulācijas sūknis ar frekvenču pārveidotāju, sausā uzstādīšana, horizontāls, Q= min. 250 m³/h at 50Hz; H=min.9,6 m; P=18,5 kW ±10%, montāža | gb. | 3
107 |  | Palīgsūknis ar frekvenču pārveidotāju, Q= min. 23,0 - 31,0 m³/h; p=min.3,0 bar; P=5,5 kW ±10%, montāža | gb. | 1
108 |  | Tukšošanas sūknis, Q= max 250,0 m³/h at 50Hz; H=6,0-30,0 m; P=45,0 kW ±10%, montāža | gb. | 2
109 |  | Siltummaiņa montāža, recirkulējamo dūņu daudzums vienā tvertnē Q=apmēram 270,0 m³ / h; svaigo dūņu daudzums Q = 20.0 - 40.0 m³ / h - dūņu temperatūra metāntenkā 37°C; - minimālā dūņu temperatūra 8°C; - siltumnesēja temperatūra 70/58,8°C - jauda = min.1282 kW | gb. | 3
110 |  | Cauruļveida siltummaiņa montāža, ūdens uzsildīšanai no dūņām, komplektā ar siltā ūdens (siltumnesēja) cirkulācijas sūkni un apsaisti, nerģijas atgūšanai ziemā: dūņu daudzums Q = apmēram 30,0 m³/h - dūņu temperatūra ieplūdē 37 ° C; - dūņu temperatūra izplūdē 27.2 ° C; - siltumnesēja plūsma Q = apmēram. 20.0 m³ / h; - siltumnesēja turpgaitas temperatūra 16.5 ° C; - siltumnesēja atgaitas temperatūra 30.7 ° C; - jauda = min. 324 kW enerģijas atgūšana - vasarā: - dūņu daudzums Q = apmēram 30,0 m³/h; - dūņu ieplūdes temperatūra 37 ° C; - dūņu izplūdes temperatūra 31.1 ° C; - siltumnesēja daudzums Q = apmēram 20.0 m³ / h; - siltumnesēja turpgaitas temperatūra 24.8 ° C; - siltumnesēja atgaitas temperatūra 33.4 ° C; - jauda = min. 197 kW. | gb. | 1
111 |  | Cauruļveida siltummaiņa montāža dūņu uzsildīšanai no ūdens, enerģijas atguve - ziemā: - dūņu daudzums Q = apmēram 30,0 m³/h; - dūņu ieplūdes temperatūra 8 ° C; - dūņu izplūdes temperatūra 17.8 ° C; - siltumnesēja daudzums Q = apmēram 20.0 m³ / h; - siltumnesēja turpgaitas temperatūra 30.7 ° C; - siltumnesēja atgaitas temperatūra 16.5 ° C; - jauda = min. 324 kW enerģijas atguve - vasarā: - dūņu daudzums Q = 30,0 m³/h; - dūņu temperatūra ieplūdē 20,0 ° C; - dūņu temperatūra izplūdē 25.9 ° C; - siltumnesēja daudzums Q = apmēram 20.0 m³ / h; - siltumnesēja temperatūra turpgaitā 33.4 ° C; - siltumnesēja temperatūra atgaitā 24.8 ° C; - jauda = min. 197 kW. | gb. | 1
112 |  | Pārgāzes teleskopiska rokas piedziņas ar pozīcijas indikatoru montāža, DN200; cauruļvada ekspluatācijas diapazons H=1,0 m; | gb. | 2
113 |  | Inspekcijas lūkas montāža, hermētiska, ∅1200 | gb. | 4
114 |  | Inspekcijas lūkas montāža, hermētiska, ∅600 | gb. | 2
115 |  | Tilta celtņa montāža, Q=2 t | kpl. | 1
116 |  | Celšanas mehānisma montāža, Q=1 t | kpl. | 1
117 |  | Aizvars ar elektropiedziņu EX versijā uz kolonnas, ar pagarinātāju, ātrā atvēršana, DN400; PN10; darba spiediens 0,6 bar; Ho.= 3,10 m, montāža | kpl. | 2
118 |  | Pazemināts kanāla aizvars (pārgāze) ar fiksētu asi, montāža uz gludas betona virsmas, rokas piedziņa ar pozīcijas indikatoru, BxH=0,8mx0,6m Hz=2,75m, montāža | kpl. | 2
119 |  | Nažveida aizbīdnis ar rokas piedziņu uz kronšteina ar pagarinātājkātu, DN200; PN10; darba spiediens 0,6 bar; Ho.= 3,80 m, montāža | kpl. | 2
120 |  | Nažveida aizbīdnis ar rokas piedziņu uz kronšteina ar pagarinātājkātu, DN250; PN10; darba spiediens 1,0 bar; Ho.= 1,55 m, montāža | kpl. | 4
121 |  | Nažveida aizbīdnis ar elektropiedziņu, DN200; PN10; darba spiediens 2,0bar; P=0,75kW, montāža | kpl. | 7
122 |  | Elektromagnētiskais plūsma mērītājs, Q=20,0¸40,0 m³/h; DN150; PN10, montāža | kpl. | 5
123 |  | Nažveida aizbīdnis ar rokas piedziņu, DN200; PN10; darba spiediens 2,0 bar, montāža | kpl. | 8
124 |  | Nažveida aizbīdnis ar rokas piedziņu, DN250; PN10; darba spiediens 2,5 bar, montāža | kpl. | 4
125 |  | Kompensators ar atlokiem, DN250; PN10; darba spiediens 2,5 bar, montāža | kpl. | 4
126 |  | Kompensators ar atlokiem, DN200; PN10; darba spiediens 3,0 bar, montāža | kpl. | 2
127 |  | Lodveida vienvirziena vārsts, DN200; PN10; darba spiediens 3,0 bar, montāža | kpl. | 2
128 |  | Lodveida vienvirziena vārsts, DN200; PN10; darba spiediens 6,0 bar, montāža | kpl. | 1
129 |  | Nažveida aizbīdnis ar rokas piedziņu, DN200; PN10; darba spiediens 3,0 bar, montāža | gb. | 6
130 |  | Nažveida aizbīdnis ar rokas piedziņu, DN200; PN10; darba spiediens 6,0 bar, montāža | gb. | 3
131 |  | Nažveida aizbīdnis ar rokas piedziņu ar ķēdi, DN200; PN10; darba spiediens 3,0 bar, montāža | gb. | 4
132 |  | Nažveida aizbīdnis ar rokas piedziņu ar ķēdi, DN250; PN10; darba spiediens 2,5 bar, montāža | gb. | 4
133 |  | Nažveida aizbīdnis ar rokas piedziņu ar ķēdi, DN250; PN10; darba spiediens 2,0 bar, montāža | gb. | 3
134 |  | Savietojamais veidgabals, cietais, DN250; PN10, montāža | gb. | 2
135 |  | Elektromagnētiskais plūsmas mērītājs, Q=150,0¸400,0 m³/h; DN250; PN10, montāža | gb. | 2
136 |  | Nažveida aizbīdnis ar elektropiedziņu, DN250; PN10; darba spiediens 2,5 bar; P=0,75kW, montāža | gb. | 5
137 |  | Kompensators ar atlokiem, DN150; PN10; darba spiediens 2,5 bar, montāža | gb. | 6
138 |  | Lodveida vienvirziena vārsts, DN250; PN10; darba spiediens 1,0 bar, montāža | gb. | 3
139 |  | Nažveida aizbīdnis ar rokas piedziņu, DN250; PN10; darba spiediens 2,0 bar, montāža | gb. | 5
140 |  | Kompensators ar atlokiem, DN200; PN10; darba spiediens 2,0 bar, montāža | gb. | 8
141 |  | Nažveida aizbīdnis ar elektropiedziņu, DN250; PN10; darba spiediens 2,0 bar; P=0,75kW, montāža | gb. | 9
142 |  | Kompensators ar atlokiem, DN125; PN10; darba spiediens 2,0 bar, montāža | gb. | 1
143 |  | Kompensators ar atlokiem, DN100; PN10; darba spiediens 3,0 bar, montāža | gb. | 1
144 |  | Nažveida aizbīdnis ar elektropiedziņu, DN200; PN10; darba spiediens 3,0 bar; P=0,75kW, montāža | gb. | 1
145 |  | Nažveida aizbīdnis ar elektropiedziņu, regulējošais, Q= 20,0¸40,0 m³/h; DN150; PN10; darba spiediens 3,0 bar, montāža | gb. | 1
146 |  | Kompensators ar atlokiem, DN80; PN10; darba spiediens 3,0 bar, montāža | gb. | 2
147 |  | Kompensators ar atlokiem, DN80; PN10; darba spiediens 6,0 bar, montāža | gb. | 2
148 |  | Kompensators ar atlokiem, DN50; PN10; darba spiediens 4,0 bar, montāža | gb. | 1
149 |  | Kompensators ar atlokiem, DN50; PN16; darba spiediens 6,0 bar, montāža | gb. | 1
150 |  | Elektromagnētisks plūsmas mērītājs, Q=170,0¸250,0 m³/h; DN150; PN10 , montāža | gb. | 1
151 |  | Lodveida ventīlis ar vītni, DN50; darba spiediens 6,0 bar, montāža | gb. | 5
152 |  | Lodveida ventīlis ar vītni, DN32; darba spiediens 6,0 bar, montāža | gb. | 2
153 |  | Savietojamais veidgabals, cietais, DN150; PN10, montāža | gb. | 6
154 |  | Inspekcijas savienojums ar hidranta aizbīdni, DN250; PN10, montāža | gb. | 12
155 |  | Inspekcijas savienojums ar hidranta aizbīdni, DN200; PN10, montāža | gb. | 9
156 |  | Nažveida aizbīdnis ar elektropiedziņu, DN50; PN10; darba spiediens 4,0 bar, montāža | gb. | 1
157 |  | Solenoīda noslēgventīlis, DN32; darba spiediens 4,0 bar, montāža | gb. | 2
158 |  | Trīsdaļīgs lūkas vāks ar rāmi, 3900x1200 mm, montāža | gb. | 1
159 |  | Biogāzes aizbīdnis (difuzors), DN200; PN10, montāža | gb. | 2
160 |  | Biogāzes plūsmas mērītājs, ar atlokiem, fluidistora tipa, EX izpildījumā, Q=2,5-2500,0 m³/h; DN200; PN10; spiediena zudumi pie maksimālās plūsmas ne vairāk par ~3,0 mbar, montāža | gb. | 2
161 |  | Pašattīrošs filtrs ar drenāžas vārstu un elektrisku piedziņu DN50 un vadības skapi ar mērīšanas sistēmu, piemērots pievienošanai 230V, Q = apmēram 7,0m³ / h; siets ar atvērumiem 250μm; DN100 pieslēgums; PN10; darba spiediens 2,5-4,0 bar, montāža | kpl. | 1
162 |  | Divu sūkņu spiediena paaugstināšanas bloks ar hidroforu uz spiediena cauruļvada, Q= 7,0 m³/h; p/in= 2,5 bar; p/out= 6,0 bar; P= 2,2 kW (2 x 1,1 kW), montāža | kpl. | 1
CAURUĻVADU UN VEIDGABALU MONTĀŽA
163 |  | Nerūsējošā tērauda cauruļvads, DN250; ∅273x5, montāža, garums Lc= apmēram 11,0 m, tai skaitā: · rotējošs atloks DN250; PN10 - 1 gb; · atloka pamatne DN250 - 1 gb; · diametru pāreja DN400/250 - 1 gb; · līknis 90° DN250 - 1 gb; · līknis 50° DN250 - 1 gb. | kpl. | 2
164 |  | Nerūsējošā tērauda cauruļvads, DN250; ∅273x5, montāža, garums Lc= apmēram 0,2 m, tai skaitā: · rotējošs atloks DN250; PN10 - 2 gb; · atloka pamatne DN250 - 2 gb. | kpl. | 2
165 |  | Nerūsējošā tērauda cauruļvads, DN250; ∅273x5, montāža, garums Lc= apmēram 0,4 m, tai skaitā: · rotējošs atloks DN250; PN10 - 2 gb; · atloka pamatne DN250 - 2 gb; · līknis 10° DN250 - 1 gb. | kpl. | 2
166 |  | Nerūsējošā tērauda cauruļvads, DN250; ∅273x5, montāža, garums Lc= apmēram 5,3 m, tai skaitā: · rotējošs atloks DN250; PN10 - 3 gb; · atloka pamatne DN250 - 3 gb; · līknis 90° DN250 - 2 gb. | kpl. | 2
167 |  | Nerūsējošā tērauda cauruļvads, DN250; ∅273x5, montāža, garums Lc= apmēram 0,8 m, tai skaitā: · rotējošs atloks DN250; PN10 - 2 gb; · atloka pamatne DN250 - 2 gb. | kpl. | 2
168 |  | Nerūsējošā tērauda cauruļvads, DN250; ∅273x5, montāža, garums Lc= apmēram 0,5 m, tai skaitā: · rotējošs atloks DN250; PN10 - 2 gb; · atloka pamatne DN250 - 2 gb. | kpl. | 2
169 |  | Nerūsējošā tērauda cauruļvads, DN250; ∅273x5, montāža, garums Lc= apmēram 3,0 m, tai skaitā: · rotējošs atloks DN250; PN10 - 3 gb; · atloka pamatne DN250 - 3 gb. | kpl. | 3
170 |  | Nerūsējošā tērauda cauruļvads, DN250; ∅273x5, DN200; ∅219,1x5, montāža, garums Lc= apmēram 0,8 m, tai skaitā: · rotējoss atloks DN250; PN10 - 2 gb; · atloka pamatne DN250 - 2 gb; · caurule DN200; L=0,3 m - 1 gb; · rotējošs atloks DN200; PN10 - 1 gb; · atloka pamatne DN200 - 1 gb. | kpl. | 3
171 |  | Nerūsējošā tērauda cauruļvads, DN250/150; ∅273/168,3x5, montāža, garums Lc= apmēram 0,36 m, tai skaitā: · rotējošs atloks DN250; PN10 - 1 gb; · atloka pamatne DN250 - 1 gb; · diametru pāreja DN250/150 - 1 gb; · rotējošs atloks DN150; PN10 - 1 gb; · atloka pamatne DN150 - 1 gb. | kpl. | 3
172 |  | Nerūsējošā tērauda cauruļvads, DN250/150; ∅273/168,3x5, montāža, garums Lc= apmēram 0,43 m, tai skaitā: · rotējošs atloks DN250; PN10 - 1 gb; · atloka pamatne DN250 - 1 gb; · diametru pāreja DN250/150 - 1 gb; · rotējošs atloks DN150; PN10 - 1 gb; · atloka pamatne DN150 - 1 gb. | kpl. | 3
173 |  | Nerūsējošā tērauda cauruļvads, DN250; ∅273x5, montāža, garums Lc= apmēram 0,25 m, tai skaitā: · rotējošs atloks DN250; PN10 - 2 gb; · atloka pamatne DN250 - 2 gb. | kpl. | 7
174 |  | Nerūsējošā tērauda cauruļvads, DN250; ∅273x5, DN200; ∅219,1x5, montāža, garums Lc= apmēram 1,8 m, tai skaitā: · rotējošs atloks DN250; PN10 - 2 gb; · atloka pamatne DN250 - 2 gb; · caurule DN200; L=0,3 m - 2 gb; · rotējošs atloks DN200; PN10 - 2 gb; · atloka pamatne DN200 - 2 gb. | kpl. | 3
175 |  | Nerūsējošā tērauda cauruļvads, DN250; ∅273x5, montāža, garums Lc= apmēram 0,7 m, tai skaitā: · rotējošs atloks DN250; PN10 - 3 gb; · atloka pamatne DN250 - 3 gb; · caurule DN250; L=0,3 m - 1 gb. | kpl. | 2
176 |  | Nerūsējošā tērauda cauruļvads, DN250; ∅273x5, montāža, garums Lc= apmēram 0,3 m, tai skaitā: · rotējošs atloks DN250; PN10 - 2 gb; · atloka pamatne DN250 - 2 gb. | kpl. | 2
177 |  | Nerūsējošā tērauda cauruļvads, DN250; ∅273x5, montāža, garums Lc= apmēram 1,73 m, tai skaitā: · rotējošs atloks DN250; PN10 - 4 gb; · atloka pamatne DN250 - 4 gb; · caurule DN250; L=0,3 m - 1 gb; · caurule DN250; L=0,4 m - 1 gb. | kpl. | 1
178 |  | Nerūsējošā tērauda cauruļvads, DN250; ∅273x5, montāža, garums Lc= apmēram 0,8 m, tai skaitā: · rotējošs atloks DN250; PN10 - 2 gb; · atloka pamatne DN250 - 2 gb; · līknis 90° DN250 - 1 gb. | kpl. | 2
179 |  | Nerūsējošā tērauda cauruļvads, DN250/200; ∅273/219,1x5, montāža, garums Lc= apmēram 0,21 m, tai skaitā: · rotējošs atloks DN250; PN10 - 1 gb; · atloka pamatne DN250 - 1 gb; · diametru pāreja DN250/200 - 1 gb; · rotējošs atloks DN200; PN10 - 1 gb; · atloka pamatne DN200 - 1 gb. | kpl. | 4
180 |  | Nerūsējošā tērauda cauruļvads, DN250; ∅273x5, montāža, garums Lc= apmēram 5,13 m, tai skaitā: · rotējošs atloks DN250; PN10 - 2 gb; · atloka pamatne DN250 - 2 gb; · līknis 90° DN250 - 2 gb. | kpl. | 3
181 |  | Nerūsējošā tērauda cauruļvads, DN250; ∅273x5, montāža, garums Lc= apmēram 2,6 m, tai skaitā: · rotējošs atloks DN250; PN10 - 3 gb; · atloka pamatne DN250 - 3 gb; · līknis 45° DN250 - 1 gb. | kpl. | 3
182 |  | Nerūsējošā tērauda cauruļvads, DN250; ∅273x5, montāža, garums Lc= apmēram 0,8 m, tai skaitā: · rotējošs atloks DN250; PN10 - 3 gb; · atloka pamatne DN250 - 3 gb; · caurule DN250; L=0,4 m - 1 gb. | kpl. | 1
183 |  | Nerūsējošā tērauda cauruļvads, DN250; ∅273x5, montāža, garums Lc= apmēram 1,2 m, tai skaitā: · rotējošs atloks DN250; PN10 - 2 gb; · atloka pamatne DN250 - 2 gb. | kpl. | 2
184 |  | Nerūsējošā tērauda cauruļvads, DN250; ∅273x5, DN200; ∅219,1x5, montāža, garums Lc= apmēram 2,8 m, tai skaitā: · rotējošs atloks DN250; PN10 - 3 gb; · atloka pamatne DN250 - 3 gb; · līknis 45° DN250 - 1 gb; · caurule DN250; L=0,6 m - 1 gb; · caurule DN200; L=1,0 m - 1 gb; · rotējošs atloks DN200; PN10 - 1 gb; · atloka pamatne DN200 - 1 gb; · līknis 45° DN200 - 1 gb. | kpl. | 2
185 |  | Nerūsējošā tērauda cauruļvads, DN250; ∅273x5, montāža, garums Lc= apmēram 1,7 m, tai skaitā: · rotējošs atloks DN250; PN10 - 2 gb; · atloka pamatne DN250 - 2 gb; · līknis 45° DN250 - 1 gb. | kpl. | 2
186 |  | Nerūsējošā tērauda cauruļvads, DN250; ∅273x5, montāža, garums Lc= apmēram 1,9 m, tai skaitā: · rotējošs atloks DN250; PN10 - 2 gb; · atloka pamatne DN250 - 2 gb; · līknis 45° DN250 - 1 gb. | kpl. | 2
187 |  | Nerūsējošā tērauda cauruļvads, DN250; ∅273x5, montāža, garums Lc= apmēram 5,2 m, tai skaitā: · rotējošs atloks DN250; PN10 - 1 gb; · atloka pamatne DN250 - 1 gb; · līknis 10° DN250 - 1 gb. | kpl. | 2
188 |  | Nerūsējošā tērauda cauruļvads, DN250; ∅273x5, montāža, garums Lc= apmēram 25,6 m, tai skaitā: · rotējošs atloks DN250; PN10 - 1 gb; · atloka pamatne DN250 - 1 gb; · līknis 90° DN250 - 2 gb; · līknis 50° DN250 - 21 gb. | kpl. | 2
189 |  | Nerūsējošā tērauda cauruļvads, DN200; ∅219,1x5, montāža, garums Lc= apmēram 29,6 m, tai skaitā: · rotējošs atloks DN200; PN10 - 1 gb; · atloka pamatne DN200 - 1 gb; · diametru pāreja DN350/200 - 1 gb; · līknis 50° DN200 - 1 gb. | kpl. | 2
190 |  | Nerūsējošā tērauda cauruļvads, DN200; ∅219,1x5, montāža, garums Lc= apmēram 18,2 m, tai skaitā: · rotējošs atloks DN200; PN10 - 1 gb; · atloka pamatne DN200 - 1 gb; · līknis 90° DN200 - 2 gb. | kpl. | 2
191 |  | Nerūsējošā tērauda cauruļvads, DN200; ∅219,1x5, montāža, garums Lc= apmēram 0,3 m, tai skaitā: · rotējošs atloks DN200; PN10 - 2 gb; · atloka pamatne DN200 - 2 gb. | kpl. | 6
192 |  | Nerūsējošā tērauda cauruļvads, DN200; ∅219,1x5, montāža, garums Lc= apmēram 2,6 m, tai skaitā: · rotējošs atloks DN200; PN10 - 2 gb; · atloka pamatne DN200 - 2 gb; · līknis 90° DN200 - 2 gb. | kpl. | 2
193 |  | Nerūsējošā tērauda cauruļvads, DN200; ∅219,1x5, montāža, garums Lc= apmēram 7,5 m, tai skaitā: · rotējošs atloks DN200; PN10 - 2 gb; · atloka pamatne DN200 - 2 gb. | kpl. | 2
194 |  | Nerūsējošā tērauda cauruļvads, DN200; ∅219,1x5, montāža, garums Lc= apmēram 10,7 m, tai skaitā: · rotējošs atloks DN200; PN10 - 2 gb; · atloka pamatne DN200 - 2 gb; · līknis 90° DN200 - 1 gb. | kpl. | 1
195 |  | Nerūsējošā tērauda cauruļvads, DN200; ∅219,1x5, montāža, garums Lc= apmēram 2,1 m, tai skaitā: · rotējošs atloks DN200; PN10 - 4 gb; · atloka pamatne DN200 - 2 gb; · caurule DN200; L=0,7 m - 1 gb; · caurule DN200; L=0,4 m - 1 gb; · līknis 45° DN200 - 2 gb. | kpl. | 1
196 |  | Nerūsējošā tērauda cauruļvads, DN200; ∅219,1x5, montāža, garums Lc= apmēram 3,35 m, tai skaitā: · rotējošs atloks DN200; PN10 - 3 gb; · atloka pamatne DN200 - 3 gb; · caurule DN200; L=0,45 m - 1 gb; · līknis 45° DN200 - 1 gb. | kpl. | 1
197 |  | Nerūsējošā tērauda cauruļvads, DN200; ∅219,1x5, montāža, garums Lc= apmēram 4,3 m, tai skaitā: · rotējošs atloks DN200; PN10 - 2 gb; · atloka pamatne DN200 - 2 gb; · līknis 90° DN200 - 1 gb. | kpl. | 1
198 |  | Nerūsējošā tērauda cauruļvads, DN200; ∅219,1x5, montāža, garums Lc= apmēram 0,92 m, tai skaitā: · rotējošs atloks DN200; PN10 - 2 gb; · atloka pamatne DN200 - 2 gb. | kpl. | 1
199 |  | Nerūsējošā tērauda cauruļvads, DN200/125; ∅219,1x5/139,7x4, montāža, garums Lc= apmēram 0,20 m, tai skaitā: · rotējošs atloks DN200; PN10 - 1 gb; · atloka pamatne DN200 - 1 gb; · diametru pāreja DN200/125 - 1 gb; · rotējošs atloks DN125; PN10 - 1 gb; · atloka pamatne DN125 - 1 gb. | kpl. | 1
200 |  | Nerūsējošā tērauda cauruļvads, DN200/100; ∅219,1x5/114,3x4, montāža, garums Lc= apmēram 0,27 m, tai skaitā: · rotējošs atloks DN200; PN10 - 1 gb; · atloka pamatne DN200 - 1 gb; · diametru pāreja DN200/100 - 1 gb; · rotējošs atloks DN100; PN10 - 1 gb; · atloka pamatne DN100 - 1 gb. | kpl. | 1
201 |  | Nerūsējošā tērauda cauruļvads, DN200; ∅219,1x5, DN150; ∅168,3x5, montāža, garums Lc= apmēram 1,6 m, tai skaitā: · rotējošs atloks DN200; PN10 - 2 gb; · atloka pamatne DN200 - 2 gb; · caurule DN200; L=0,36 m - 1 gb; · līknis 45° DN200 - 1 gb; · diametru pāreja DN200/150 - 1 gb; · caurule DN150; L=0,4 m - 1 gb; · rotējošs atloks DN150; PN10 - 1 gb; · atloka pamatne DN150 - 1 gb. | kpl. | 1
202 |  | Nerūsējošā tērauda cauruļvads, DN150; ∅168,3x5, montāža, garums Lc= apmēram 0,3 m, tai skaitā: · rotējošs atloks DN150; PN10 - 2 gb; · atloka pamatne DN150 - 2 gb. | kpl. | 1
203 |  | Nerūsējošā tērauda cauruļvads, DN150; ∅168,3x5, montāža, garums Lc= apmēram 2,45 m, tai skaitā: · rotējosš atloks DN150; PN10 - 1 gb; · atloka pamatne DN150 - 1 gb; · līknis 90° DN150 - 2 gb; · līknis 15° DN150 - 2 gb; · diametru pāreja DN150/80 - 1 gb; · rotējošs atloks DN80; PN10 - 1 gb; · atloka pamtne DN80 - 1 gb. | kpl. | 1
204 |  | Nerūsējošā tērauda cauruļvads, DN200; ∅219,1x5, montāža, garums Lc= apmēram 1,0 m, tai skaitā: · rotējošs atloks DN200; PN10 - 1 gb; · atloka pamatne DN200 - 1 gb; · līknis 90° DN200 - 1 gb; · diametru pāreja DN200/80 - 1 gb; · rotējošs atloks DN80; PN10 - 1 gb; · atloka pamatne DN80 - 1 gb. | kpl. | 1
205 |  | Nerūsējošā tērauda cauruļvads, DN200; ∅219,1x5, montāža, garums Lc= apmēram 1,1 m, tai skaitā: · rotējošs atloks DN200; PN10 - 2 gb; · atloka pamatne DN200 - 2 gb; · līknis 15° DN200 - 2 gb. | kpl. | 1
206 |  | Nerūsējošā tērauda cauruļvads, DN200; ∅219,1x5, montāža, garums Lc= apmēram 2,8 m, tai skaitā: · rotējošs atloks DN200; PN10 - 2 gb; · atloka pamatne DN200 - 2 gb; · līknis 90° DN200 - 1 gb. | kpl. | 1
207 |  | Nerūsējošā tērauda cauruļvads, DN200; ∅219,1x5, montāža, garums Lc= apmēram 9,0 m, tai skaitā: · rotējošs atloks DN200; PN10 - 2 gb; · atloka pamatne DN200 - 2 gb; · līknis 90° DN200 - 1 gb. | kpl. | 1
208 |  | Nerūsējošā tērauda cauruļvads, DN200; ∅219,1x5, montāža, garums Lc= apmēram 2,9 m, tai skaitā: · rotējošs atloks DN200; PN10 - 3 gb; · atloka pamatne DN200 - 3 gb; · caurule DN200; L=0,42 m - 1 gb. | kpl. | 1
209 |  | Nerūsējošā tērauda cauruļvads, DN200; ∅219,1x5, montāža, garums Lc= apmēram 2,3 m, tai skaitā: · rotējošs atloks DN200; PN10 - 2 gb; · atloka pamatne DN200 - 2 gb; · līknis 90° DN200 - 1 gb. | kpl. | 1
210 |  | Nerūsējošā tērauda cauruļvads, DN250; ∅273x5, montāža, garums Lc= apmēram 0,8 m, tai skaitā: · rotējošs atloks DN250; PN10 - 2 gb; · atloka pamatne DN250 - 2 gb; · līknis 90° DN250 - 1 gb; · līknis 45° DN250 - 1 gb. | kpl. | 2
211 |  | Nerūsējošā tērauda cauruļvads, DN200; ∅219,1x5, montāža, garums Lc= apmēram 0,83 m, tai skaitā: · rotējošs atloks DN200; PN10 - 2 gb; · atloka pamatne DN200 - 2 gb; · līknis 90° DN200 - 1 gb. | kpl. | 2
212 |  | Nerūsējošā tērauda cauruļvads, DN200; ∅219,1x5, montāža, garums Lc= apmēram 1,6 m, tai skaitā: · rotējošs atloks DN200; PN10 - 2 gb; · atloka pamatne DN200 - 2 gb; · līknis 90° DN200 - 1 gb. | kpl. | 1
213 |  | Nerūsējošā tērauda cauruļvads, DN200; ∅219,1x5, montāža, garums Lc= apmēram 0,98 m, tai skaitā: · rotējošs atloks DN200; PN10 - 2 gb; · atloka pamatne DN200 - 2 gb; · līknis 90° DN200 - 1 gb. | kpl. | 1
214 |  | Nerūsējošā tērauda cauruļvads, DN200; ∅219,1x5, montāža, garums Lc= apmēram 1,14 m, tai skaitā: · rotējošs atloks DN200; PN10 - 3 gb; · atloka pamatne DN200 - 3 gb; · caurule DN200; L=0,8 m - 1 gb. | kpl. | 2
215 |  | Nerūsējošā tērauda cauruļvads, DN200; ∅219,1x5, montāža, garums Lc= apmēram 15,0 m, tai skaitā: · rotējošs atloks DN200; PN10 - 2 gb; · atloka pamatne DN200 - 2 gb; · līknis 90° DN200 - 2 gb. | kpl. | 1
216 |  | Nerūsējošā tērauda cauruļvads, DN200; ∅219,1x5, montāža, garums Lc= apmēram 16,5 m, tai skaitā: · rotējošs atloks DN200; PN10 - 2 gb; · atloka pamatne DN200 - 2 gb; · līknis 90° DN200 - 2 gb. | kpl. | 1
217 |  | Nerūsējošā tērauda cauruļvads, DN200; ∅219,1x5, montāža, garums Lc= apmēram 2,1 m, tai skaitā: · rotējošs atloks DN200; PN10 - 2 gb; · atloka pamatne DN200 - 2 gb. | kpl. | 2
218 |  | Nerūsējošā tērauda cauruļvads, DN200; ∅219,1x5, montāža, garums Lc= apmēram 0,6 m, tai skaitā: · rotējošs atloks DN200; PN10 - 3 gb; · atloka pamatne DN200 - 3 gb; · caurule DN200; L=0,9 m - 1 gb; · līknis 45° DN200 - 1 gb. | kpl. | 1
219 |  | Nerūsējošā tērauda cauruļvads, DN200; ∅219,1x5, montāža, garums Lc= apmēram 2,2 m, tai skaitā: · rotējošs atloks DN200; PN10 - 2 gb; · atloka pamatne DN200 - 2 gb; · līknis 90° DN200 - 1 gb. | kpl. | 2
220 |  | Nerūsējošā tērauda cauruļvads, DN200; ∅219,1x5, montāža, garums Lc= apmēram 0,6 m, tai skaitā: · rotējošs atloks DN200; PN10 - 3 gb; · atloka pamatne DN200 - 3 gb; · caurule DN200; L=0,64 m - 1 gb; · līknis 45° DN200 - 1 gb. | kpl. | 1
221 |  | Nerūsējošā tērauda cauruļvads, DN200; ∅219,1x5, montāža, garums Lc= apmēram 2,6 m, tai skaitā: · rotējošs atloks DN200; PN10 - 2 gb; · atloka pamatne DN200 - 2 gb. | kpl. | 2
222 |  | Nerūsējošā tērauda cauruļvads, DN200; ∅219,1x5, montāža, garums Lc= apmēram 9,6 m, tai skaitā: · rotējošs atloks DN200; PN10 - 2 gb; · atloka pamatne DN200 - 2 gb. | kpl. | 2
223 |  | Nerūsējošā tērauda cauruļvads, DN200; ∅219,1x5, montāža, garums Lc= apmēram 5,8 m, tai skaitā: · rotējošs atloks DN200; PN10 - 2 gb; · atloka pamatne DN200 - 2 gb. | kpl. | 1
224 |  | Nerūsējošā tērauda cauruļvads, DN200; ∅219,1x5, montāža garums Lc= apmēram 1,3 m, tai skaitā: · rotējošs atloks DN200; PN10 - 2 gb; · atloka pamatne DN200 - 2 gb; · līknis 90° DN200 - 1 gb; · līknis 30° DN200 - 2 gb. | kpl. | 1
225 |  | Nerūsējošā tērauda cauruļvads, DN200; ∅219,1x5, montāža, garums Lc= apmēram 4,6 m, tai skaitā: · rotējošs atloks DN200; PN10 - 2 gb; · atloka pamatne DN200 - 2 gb. | kpl. | 1
226 |  | Nerūsējošā tērauda cauruļvads, DN200; ∅219,1x5, montāža, garums Lc= apmēram 1,8 m, tai skaitā: · rotējošs atloks DN200; PN10 - 2 gb; · atloka pamatne DN200 - 2 gb; · līknis 90° DN200 - 1 gb. | kpl. | 1
227 |  | Nerūsējošā tērauda cauruļvads, DN200/150; ∅219,1/168,3x5, montāža, garums Lc= apmēram 0,58 m, tai skaitā: · rotējošs atloks DN200; PN10 - 1 gb; · atloka apamatne DN200 - 1 gb; · diametru pāreja DN200/150 - 1 gb; · rotējošs atloks DN150; PN10 - 1 gb; · atloka pamatne DN150 - 1 gb. | kpl. | 3
228 |  | Nerūsējošā tērauda cauruļvads, DN200/150; ∅219,1/168,3x5, montāža, garums Lc= apmēram 0,48 m, tai skaitā: · rotējošs atloks DN200; PN10 - 1 gb; · atloka pamatne DN200 - 1 gb; · diametru pāreja DN200/150 - 1 gb; · rotējošs atloks DN150; PN10 - 1 gb; · atloka pamatne DN150 - 1 gb. | kpl. | 2
229 |  | Nerūsējošā tērauda cauruļvads, DN200; ∅219,1x5, montāža, garums Lc= apmēram 4,6 m, tai skaitā: · rotējošs atloks DN200; PN10 - 2 gb; · atloka pamatne DN200 - 2 gb; · līknis 90° DN200 - 1 gb. | kpl. | 1
230 |  | Nerūsējošā tērauda cauruļvads, DN200; ∅219,1x5, montāža, garums Lc= apmēram 2,3 m, tai skaitā: · rotējošs atloks DN200; PN10 - 2 gb; · atloka pamatne DN200 - 2 gb; · līknis 90° DN200 - 1 gb. | kpl. | 1
231 |  | Nerūsējošā tērauda cauruļvads, DN200; ∅219,1x5, montāža, garums Lc= apmēram 2,25 m, tai skaitā: · rotējošs atloks DN200; PN10 - 2 gb; · atloka pamatne DN200 - 2 gb; · līknis 90° DN200 - 1 gb. | kpl. | 1
232 |  | Nerūsējošā tērauda cauruļvads, DN200; ∅219,1x5, montāža, garums Lc= apmēram 1,52 m, tai skaitā: · rotējošs atloks DN200; PN10 - 4 gb; · atloka pamatne DN200 - 4 gb; · caurule DN200; L=1,19 m - 1 gb; · caurule DN200; L=0,37 m - 1 gb; · līknis 45° DN200 - 1 gb. | kpl. | 1
233 |  | Nerūsējošā tērauda cauruļvads, DN200; ∅219,1x5, montāža, garums Lc= apmēram 4,3 m, tai skaitā: · rotējošs atloks DN200; PN10 - 1 gb; · atloka pamatne DN200 - 1 gb; · līknis 90° DN200 - 2 gb; · diametru pāreja DN200/80 - 1 gb; · rotējošs atloks DN80; PN10 - 1 gb; · atloka pamatne DN80 - 1 gb. | kpl. | 1
234 |  | Nerūsējošā tērauda cauruļvads, DN200; ∅219,1x5, montāža, garums Lc= apmēram 3,7 m, tai skaitā: · rotējošs atloks DN200; PN10 - 1 gb; · atloka pamatne DN200 - 1 gb; · līknis 30° DN200 - 2 gb; · līknis 90° DN200 - 2 gb; · diametru pāreja DN200/80 - 1 gb; · rotējošs atloks DN80; PN10 - 1 gb; · atloka pamatne DN80 - 1 gb. | kpl. | 1
235 |  | Nerūsējošā tērauda cauruļvads, DN200; ∅219,1x5, montāža, garums Lc= apmēram 1,17 m, tai skaitā: · rotējošs atloks DN200; PN10 - 3 gb; · atloka pamatne DN200 - 3 gb; · caurule DN200; L=0,37 m - 1 gb; · līknis 45° DN200 - 1 gb. | kpl. | 1
236 |  | Nerūsējošā tērauda cauruļvads, DN200; ∅219,1x5, garums Lc= apmēram 8,0 m, tai skaitā: · rotējošs atloks DN200; PN10 - 2 gb; · atloka pamatne DN200 - 2 gb. | kpl. | 1
237 |  | Nerūsējošā tērauda cauruļvads, DN200; ∅219,1x5, montāža, garums Lc= apmēram 5,0 m, tai skaitā: · rotējošs atloks DN200; PN10 - 3 gb; · atloka pamatne DN200 - 3 gb; · līknis 90° DN200 - 1 gb; · caurule DN200; L=0,33 m - 1 gb. | kpl. | 1
238 |  | Nerūsējošā tērauda cauruļvads, DN200; ∅219,1x5, montāža, garums Lc= apmēram 2,9 m, tai skaitā: · rotējošs atloks DN200; PN10 - 3 gb; · atloka pamatne DN200 - 3 gb; · līknis 90° DN200 - 1 gb; · caurule DN200; L=0,33 m - 1 gb. | kpl. | 1
239 |  | Nerūsējošā tērauda cauruļvads, DN200/150; ∅219,1/168,3x5, montāža, garums Lc= apmēram 0,84 m, tai skaitā: · rotējošs atloks DN200; PN10 - 2 gb; · atloka pamatne DN200 - 2 gb; · caurule DN200; L=0,5 m - 1 gb; · diametru pāreja DN200/150 - 1 gb; · rotējošs atloks DN150; PN10 - 1 gb; · atloka pamatne DN150 - 1 gb. | kpl. | 3
240 |  | Nerūsējošā tērauda cauruļvads, DN200; ∅219,1x5, montāža, garums Lc= apmēram 1,4 m, tai skaitā: · rotējošs atloks DN200; PN10 - 2 gb; · atloka pamatne DN200 - 2 gb; · līknis 90° DN200 - 1 gb. | kpl. | 3
241 |  | Nerūsējošā tērauda cauruļvads, DN200; ∅219,1x5, montāža, garums Lc= apmēram 1,8 m, tai skaitā: · rotējošs atloks DN200; PN10 - 2 gb; · atloka pamatne DN200 - 2 gb; · līknis 90° DN200 - 2 gb. | kpl. | 3
242 |  | Nerūsējošā tērauda cauruļvads, DN50; ∅60,3x3,6, montāža, garums Lc= apmēram 2,70 m, tai skaitā: · rotējošs atloks DN50; PN10 - 2 gb; · atloka pamatne DN50 - 2 gb; · līknis 90° DN200 - 2 gb. | kpl. | 1
243 |  | Nerūsējošā tērauda cauruļvads, DN50; ∅60,3x3,6, montāža, garums Lc= apmēram 6,8m, tai skaitā: · rotējošs atloks DN50; PN10 - 1 gb; · atloka pamatne DN50 - 1 gb; · līknis 90° DN50 - 2 gb; · diametru pāreja DN100/50 - 1 gb; · rotējošs atlkoks DN100, PN10 - 1gb; · atloka pamatne DN100 - 1 gb. | kpl. | 1
244 |  | Nerūsējošā tērauda cauruļvads, DN50; ∅60,3x3,6, montāža, garums Lc= apmēram 1,10m, tai skaitā: · rotējošs atloks DN50; PN10 - 1 gb; · atloka pamatne DN50 - 1 gb; · līknis 90° DN50 - 2 gb. · diametru pāreja DN100/50 - 1 gb; · rotējošs atloks DN100; PN10 - 1 gb; · atloka pamatne DN100 - 1 gb. | kpl. | 1
245 |  | Nerūsējošā tērauda cauruļvads, DN50; ∅60,3x3,6, montāža, garums Lc= apmēram 23,0m, tai skaitā: · rotējošs atloks DN50; PN16 - 2 gb; · atloka pamatne DN50 - 2 gb; · līknis 90° DN50 - 4 gb; · caurule DN50; L=2,9 m - 1 gb; · caurule DN50; L=1,8 m - 1 gb. | kpl. | 1
246 |  | Nerūsējošā tērauda cauruļvads, DN50; ∅60,3x3,6, montāža, garums Lc= apmēram 0,3m, tai skaitā: · rotējošs atloks DN50; PN16 - 2 gb; · atloka pamatne DN50 - 2 gb; | kpl. | 1
247 |  | Nerūsējošā tērauda cauruļvads, DN50; ∅60,3x3,6, montāža, garums Lc= apmēram 7,9m, tai skaitā: · rotējošs atloks DN50; PN16 - 1 gb; · atloka pamatne DN50 - 1 gb; · līknis 90° DN20 - 5 gb. · diametru pāreja DN50/32 - 1 gb. | kpl. | 1
248 |  | Nerūsējošā tērauda cauruļvads, DN32; ∅40,0x4,0, montāža, garums Lc= apmēram 42,2m, tai skaitā: · līknis 90° DN20 - 6 gb; · līknis 51° DN20 - 1 gb; · diametru pāreja DN32/20 - 1 gb; · caurule DN20; ∅26,9x2,6; L=0,1 m - 1 gb. | kpl. | 1
249 |  | Nerūsējošā tērauda cauruļvads, DN32; ∅40,0x4,0, montāža, garums Lc= apmēram 47,0m, tai skaitā: · līknis 90° DN20 - 7 gb; · līknis 19° DN20 - 1 gb; · diametru pāreja DN32/20 - 1 gb; · caurule DN20; ∅26,9x2,6; L=0,1 m - 1 gb. | kpl. | 1
250 |  | Nerūsējošā tērauda cauruļvads, DN200; ∅219,1x5, montāža, garums Lc= apmēram 27,6m, tai skaitā: · rotējošs atloks DN200; PN10 - 4 gb; · atloka pamatne DN200 - 4 gb; · līknis 90° DN200 - 2 gb; · līknis 75° DN200 - 1 gb; · līknis 50° DN200 - 1 gb; · līknis 25° DN200 - 1 gb. | kpl. | 1
251 |  | Nerūsējošā tērauda cauruļvads, DN50; ∅60,3x3,6, montāža, garums Lc= apmēram 6,0m, tai skaitā: · līknis 90° DN20 - 4 gb. | kpl. | 1
DAŽĀDI
252 |  | Laboratorijas aprīkojuma piegāde gaistošo taukskābju/sārmainības noteikšanai | kpl. | 1
253 |  | Samontēto cauruļvadu sistēmu un aprīkojuma pārbaudes | kpl. | 1
254 |  | Samontēto cauruļvadu sistēmu spiediena pārbaudes | kpl. | 1
255 |  | Sistēmu darbības pārbaudes | kpl. | 1
256 |  | Tehnoloģiskā procesa pārbaudes | kpl. | 1
05B08 - LIEKO BIOLOĢISKO DŪŅU IEBIEZINĀŠANAS ĒKA
TEHNOLOĢISKĀ APRĪKOJUMA MONTĀŽA
257 |  | Vārpstas tipa dūņu sūknis ar frekvenču pārveidotāju, Q= 18-145,0 m³/h; p= 2,0-3,0 bar; P= 22,0 kW ±10%, montāža | gb. | 3
258 |  | Vārpstas tipa dūņu sūknis ar frekvenču pārveidotāju, Q= 30-53,0 m³/h; p= 4,0 bar; P= 11,0 kW ±10%, montāža | gb. | 4
259 |  | Lieko dūņu iebiezināšanas centrifūgas montāža, Q= 100,0 m³/h; Pmotors= 75,0 kW; Psekundārais motors= 45,0 kW ±10% | gb. | 2
260 |  | Pārvietotās lieko dūņu iebiezināšanas centrifūgas montāža, Q= apmēram 35,0 m³/h; Pmotors= 35,0 kW ±10%; Psekundārais motors= 22,0 kW ±10% | gb. | 3
261 |  | Propellera mikseris ar vertikālu asi, montāža, Q= apmēram 357,0 m³/h; propellera diametrs ∅3,0 m; P= 11,0 kW ±10% | gb. | 1
262 |  | Propellera mikseris ar vertikālu asi, montāža, Q= apmēram 326,0 m³/h; propellera diametrs ∅3,0 m; P= 11,0 kW ±10% | gb. | 1
263 |  | Iegremdējams mikseris ar celšanas mehānismu, uzstādīšana, Propellera diametrs 370 mm; propellera ātrums 705 rpm; P= 3,3 kW ±10% | kpl. | 1
264 |  | Iegremdējams mikseris ar celšanas mehānismu, montāža, Propellera diametrs 580 mm; propellera ātrums 500 rpm; P= 5,8 kW ±10% | kpl. | 1
265 |  | Vārpstas tipa dūņu sūknis iebiezinātām dūņām ar frekvenču pārveidotāju, montāža, Q= 35,0 ¸ 40,0 m³/h; p= 2,0 bar; P= 7,5 kW ±10% | gb. | 2
266 |  | Vārpstas tipa dūņu sūknis iebiezinātām dūņām ar frekvenču pārveidotāju, montāža, Q= 1,2-4,0 m³/h; p= 5,0¸ 6,5 bar; P= 2,2 kW ±10% | gb. | 3
267 |  | Vārpstas tipa dūņu sūknis iebiezinātām sajauktām dūņām ar frekvenču pārveidotāju, montāža, Q= vidēji 23,5 m³/h; Q= max 30,6 m³/h; p=2,0 bar; P=7,5 kW ±10% | gb. | 3
268 |  | Fugāta sūknis, montāža, Q= 135,0 m³/h; H= 23,4 m; P= 18,5 kW ±10% | gb. | 3
269 |  | Polimēra sagatavošanas iekārtas montāža, Q= 2000,0 l/h; P= 0,32 kW ±10% | gb. | 2
270 |  | Polimēra atšķaidīšanas mezgla montāža, Q=35m3/h, Q=5000l/h | kpl. | 3
271 |  | Polimēra atšķaidīšanas mezgla montāža, Q=100m3/h, Q=10000l/h | kpl. | 2
272 |  | Polimēra dozēšanas sūknis ar frekvenču pārveidotāju, Q= 20-140,0 l/h; p= 2,0 bar; P= 0,75 kW ±10%, montāža | gb. | 7
273 |  | Naža tipa aizbīdnis ar rokratu, montāža, DN200; PN10; darba spiediens 0,6 bar | gb. | 8
274 |  | Naža tipa aizbīdnis ar rokratu, montāža, DN200; PN10; darba spiediens 0,6 bar | gb. | 4
275 |  | Naža tipa aizbīdnis ar rokratu, montāža, DN100; PN10; darba spiediens 0,6 bar | gb. | 3
276 |  | Naža tipa aizbīdnis ar rokratu, montāža, DN250; PN10; darba spiediens 0,6 bar | gb. | 3
277 |  | Naža tipa aizbīdnis ar rokratu, montāža, DN150; PN10; darba spiediens 3 bar | gb. | 5
278 |  | Naža tipa aizbīdnis ar rokratu, montāža, DN100; PN10; darba spiediens 4 bar | gb. | 6
279 |  | Naža tipa aizbīdnis ar rokratu ar pagarinātāj kātu, montāža, DN100; PN10; darba spiediens 4,0 bar | gb. | 4
280 |  | Naža tipa aizbīdnis ar rokratu, montāža, DN150; PN10; darba spiediens 2,0 bar | gb. | 2
281 |  | Naža tipa aizbīdnis ar rokratu, montāža, DN80; PN10; darba spiediens 6,5 bar | gb. | 3
282 |  | Naža tipa aizbīdnis ar rokratu, montāža, DN100; PN10; darba spiediens 6,5 bar | gb. | 1
283 |  | Naža tipa aizbīdnis ar rokratu, montāža, DN200; PN10; darba spiediens 2,0 bar | gb. | 5
284 |  | Naža tipa aizbīdnis ar rokratu ar pagarinātajkātu, montāža, DN150; PN10; darba spiediens 2,0 bar; Ho=1,15 m | gb. | 4
285 |  | Naža tipa aizbīdnis ar rokratu, montāža, DN200; PN10; darba spiediens 3,0 bar | gb. | 3
286 |  | Naža tipa aizbīdnis ar rokratu, montāža, DN250; PN10; darba spiediens 3,0 bar | gb. | 2
287 |  | Naža tipa aizbīdnis ar elektropiedziņu, montāža, DN80; PN10; darba spiediens 3,0 bar; P=0,37kW | gb. | 2
288 |  | Naža tipa aizbīdnis ar rokratu, montāža, DN80; PN10; darba spiediens 3,0 bar | gb. | 2
289 |  | Naža tipa aizbīdnis ar elektropiedziņu, montāža, DN80; PN10; darba spiediens 4,0 bar; P=0,37kW | gb. | 3
290 |  | Naža tipa aizbīdnis ar rokratu, montāža, DN80; PN10; darba spiediens 4,0 bar | gb. | 3
291 |  | Kompensators ar atlokiem, montāža, DN150; PN10; darba spiediens 0,6 bar | gb. | 7
292 |  | Kompensators ar atlokiem, montāža, DN150; PN10; darba spiediens 3 bar | gb. | 3
293 |  | Lodveida vienvirziena vārsts, montāža, DN150; PN10; darba spiediens 3,0 bar | gb. | 3
294 |  | Kompensators ar atlokiem, montāža, DN125; PN10; darba spiediens 4,0 bar | gb. | 4
295 |  | Lodveida vienvirziena vārsts, montāža, DN100; PN10; darba spiediens 4,0 bar | gb. | 4
296 |  | Kompensators ar atlokiem, montāža, DN125; PN10; darba spiediens 0,6 bar | gb. | 5
297 |  | Kompensators ar atlokiem, montāža, DN125; PN10; darba spiediens 2,0 bar | gb. | 5
298 |  | Kompensators ar atlokiem, montāža, DN125; PN10; darba spiediens 4,0 bar | gb. | 1
299 |  | Kompensators ar atlokiem, montāža, DN125; PN10; darba spiediens 4,5 bar | gb. | 1
300 |  | Lodveida vienvirziena vārsts, montāža, DN150; PN10; darba spiediens 2,0 bar | gb. | 2
301 |  | Kompensators ar atlokiem, montāža DN80; PN10; darba spiediens 0,6 bar | gb. | 3
302 |  | Kompensators ar atlokiem, montāža, DN65; PN10; darba spiediens 6,5 bar | gb. | 3
303 |  | Lodveida vienvirziena vārsts, montāža, DN80; PN10; darba spiediens 6,5 bar | gb. | 3
304 |  | Naža tipa aizbīdnis ar elektropiedziņu, montāža, DN250; PN10; darba spiediens 0,6 bar; P=0,75 kW | gb. | 2
305 |  | Lodveida vienvirziena vārsts, montāža, DN200; PN10; darba spiediens 2,0 bar | gb. | 3
306 |  | Kompensators ar atlokiem, montāža, DN250; PN10; darba spiediens 0,6 bar | gb. | 3
307 |  | Kompensators ar atlokiem, montāža, DN100; PN10; darba spiediens 3,0 bar | gb. | 3
308 |  | Lodveida vienvirziena vārsts, montāža, DN200; PN10; darba spiediens 3,0 bar | gb. | 3
309 |  | Savietojamais veidgabals, cietais, montāža, DN250; PN10 | gb. | 1
310 |  | Elektromagnētiskais plūsmas mērītājs, montāža, Q=135,0-270,0 m³/h; DN250; PN10 | gb. | 1
311 |  | Savietojamais veidgabals, cietais, montāža, DN150; PN10 | gb. | 2
312 |  | Elektromagnētiskais plūsmas mērītājs, montāža, Q=20,0-36,0 m³/h; DN150; PN10 | gb. | 2
313 |  | Elektromagnētiskais plūsmas mērītājs, montāža, Q=18,0-145,0 m³/h; DN80; PN10 | gb. | 5
314 |  | Lodveida ventīlis ar vītni, montāža, DN25; PN10; darba spiediens 4,0 bar | gb. | 7
315 |  | Solenoīda noslēgventīlis 24 V DC Standarta, montāža, DN25; PN10; darba spiediens 4,0 bar | gb. | 5
316 |  | Lodveida vienvirziena vārsts ar vītni, montāža, DN25; PN10; darba spiediens 4,0 bar | gb. | 5
317 |  | Lodveida noslēgventīlis, montāža, DN32; darba spiediens 0,6 bar | gb. | 7
318 |  | Lodveida vienvirziena vārsts, montāža, DN25; darba spiediens 2,0 bar | gb. | 7
319 |  | Lodveida noslēgventīlis, montāža, DN25; darba spiediens 2,0 bar | gb. | 23
320 |  | Lodveida noslēgventīlis, montāža, DN65; darba spiediens 0,6 bar | gb. | 1
321 |  | Elektromagnētiskais plūsmas mērītājs, montāža, Q=20,0-140,0 l/h; DN15; PN10 | gb. | 5
322 |  | Dezintegrācijas iekārta ar veidgabaliem, cauruļvadiem, kompresoru un vadības skapi, Q=max 4,0 m³/h; P= 30,0 kW ±10%, montāža | kpl. | 1
323 |  | Pašattīrošs filtrs ar drenāžas vārstu un elektrisku piedziņu DN50 un vadības skapi ar mērīšanas sistēmu, piemērots pievienošanai 230V, Q = apmēram 62,0m³ / h; siets ar atvērumiem 250μm; DN100 pieslēgums; PN10; darba spiediens 3,0-4,0 bar, montāža | kpl. | 1
324 |  | Četru sūkņu spiediena paaugstināšanas iekārta ar hidroforu uz spiedvada, Q= 62,0m³/h; p/in= 2,5 bar; p/out= 4,5 bar; P= 12,0 kW (4 x 3,0 kW) | kpl. | 1
325 |  | Gaisa attīrīšanas iekārta, Q=2400 m³/h; P=10kW; Konteinera izmēri: 2,4x 8,8 x 2,0m; montāža | gb. | 1
CAURUĻVADU UN VEIDGABALU MONTĀŽA
326 |  | Nerūsējošā tērauda cauruļvada montāža, DN200; ∅219,1x5, garums Lc= apmēram 1,25 m, tai skaitā: · rotējošs atloks DN200; PN10 - 1 gb; · atloka pamatne DN200 - 1 gb. | kpl. | 3
327 |  | Nerūsējošā tērauda cauruļvada montāža, DN150; ∅168,3x5, garums Lc= apmēram 1,25 m, tai skaitā: · rotējošs atloks DN150; PN10 - 1 gb; · atloka pamatne DN150 - 1 gb. | kpl. | 4
328 |  | Nerūsējošā tērauda cauruļvada, montāža, DN200/150; ∅219,1/∅168,3x5, garums Lc= apmēram 2,1 m, tai skaitā: · rotējošs atloks DN200; PN10 - 1 gb; · atloka pamatne DN200 - 1 gb; · diametru pāreja DN200/150, 1 gb; · līknis 90° DN200 - 1 gb; · caurule DN150, L=0,13m - 1 gb; · rotējošs atloks DN150; PN10 - 1 gb; · atloka pamatne DN150 - 1 gb. | kpl. | 3
329 |  | Nerūsējošā tērauda cauruļvada, montāža, DN150; ∅168,3x5, garums Lc= apmēram 2,4 m, tai skaitā: · rotējošs atloks DN150; PN10 - 2 gb; · atloka pamatne DN150 - 2 gb; · līknis 90° DN150 - 1 gb. | kpl. | 4
330 |  | Nerūsējošā tērauda cauruļvada montāža, DN150; ∅168,3x5, garums Lc= apmēram 0,16 m, tai skaitā: · rotējošs atloks DN150; PN10 - 2 gb; · atloka pamatne DN150 - 2 gb. | kpl. | 5
331 |  | Nerūsējošā tērauda cauruļvada, montāža, DN125/100; ∅139,7/114,3x4, garums Lc= apmēram 0,40 m, tai skaitā: · rotējošs atloks DN125; PN10 - 1 gb; · atloka pamatne DN125 - 1 gb; · diametru pāreja DN125/100 - 1 gb; · rotējošs atloks DN100; PN10 - 1 gb; · atloka pamatne DN100 - 1 gb. | kpl. | 4
332 |  | Nerūsējošā tērauda cauruļvada,montāža, DN100; ∅114,3x4, garums Lc= apmēram 0,2 m, tai skaitā: · rotējoss atloks DN100; PN10 - 2 gb; · atloka pamatne DN100 - 2 gb. | kpl. | 4
333 |  | Nerūsējošā tērauda cauruļvada montāža, DN150; ∅168,3x5, garums Lc= apmēram 1,0 m, tai skaitā: · rotējošs atloks DN150; PN10 - 3 gb; · atloka pamatne DN150 - 3 gb; · līknis 90° DN150 - 1 gb; · caurule DN150; L=0,5 m - 1 gb. | kpl. | 1
334 |  | Nerūsējošā tērauda cauruļvada montāža, DN150; ∅168,3x5, garums Lc= apmēram 1,1 m, tai skaitā: · rotējošs atloks DN150; PN10 - 3 gb; · atloka pamatne DN150 - 3 gb; · līknis 90° DN150 - 1 gb; · caurule DN150; L=0,25 m - 1 gb. | kpl. | 1
335 |  | Nerūsējošā tērauda cauruļvada montāža, DN150; ∅168,3x5, garums Lc= apmēram 1,7 m, tai skaitā: · rotējošs atloks DN150; PN10 - 2 gb; · atloka pamatne DN150 - 2 gb; · līknis 90° DN150 - 2 gb. | kpl. | 1
336 |  | Nerūsējošā tērauda cauruļvada montāža, DN150; ∅168,3x5, garums Lc= apmēram 1,1 m, tai skaitā: · rotējošs atloks DN150; PN10 - 2 gb; · atloka pamatne DN150 - 2 gb; · līknis 90° DN150 - 1 gb. | kpl. | 1
337 |  | Nerūsējošā tērauda cauruļvada montāža, DN150; ∅168,3x5, garums Lc= apmēram 1,0 m, tai skaitā: · rotējošs atloks DN150; PN10 - 2 gb; · atloka pamatne DN150 - 2 gb; · līknis 90° DN150 - 1 gb. | kpl. | 1
338 |  | Nerūsējošā tērauda cauruļvada montāža, DN150; ∅168,3x5, garums Lc= apmēram 5,85 m, tai skaitā: · rotējošs atloks DN150; PN10 - 2 gb; · atloka pamatne DN150 - 2 gb. | kpl. | 3
339 |  | Nerūsējošā tērauda cauruļvada montāža, DN150; ∅168,3x5, garums Lc= apmēram 1,9 m, tai skaitā: · rotējošs atloks DN150; PN10 - 2 gb; · atloka pamatne DN150 - 2 gb. | kpl. | 2
340 |  | Nerūsējošā tērauda cauruļvada montāža, DN150; ∅168,3x5, garums Lc= apmēram 1,5 m, tai skaitā: · rotējošs atloks DN150; PN10 - 1 gb; · atloka pamatne DN150 - 1 gb; · līknis 90° DN150 - 1 gb. | kpl. | 1
341 |  | Nerūsējošā tērauda cauruļvada montāža, DN150/80; ∅168,3x5/88,9x4, garums Lc= apmēram 0,40 m, tai skaitā: · rotējošs atloks DN150; PN10 - 1 gb; · atloka pamatne DN150 - 1 gb; · līknis 90° DN150 - 1 gb; · diametru pāreja DN150/80 - 1 gb; · līknis 90° DN80 - 1 gb; · caurule DN80; L=0,17 m - 1 gb; · rotējošs atloks DN80; PN10 - 1 gb; · atloka pamatne DN80 - 1 gb. | kpl. | 2
342 |  | Nerūsējošā tērauda cauruļvada montāža, DN150; ∅168,3x5, garums Lc= apmēram 0,9 m, tai skaitā: · rotējošs atloks DN150; PN10 - 2 gb; · atloka pamatne DN150 - 2 gb. | kpl. | 2
343 |  | Nerūsējošā tērauda cauruļvada montāža, DN150; ∅168,3x5, garums Lc= apmēram 0,45 m, tai skaitā: · rotējošs atloks DN150; PN10 - 3 gb; · atloka pamatne DN150 - 3 gb; · caurule DN150; L=0,5 m - 1 gb. | kpl. | 2
344 |  | Nerūsējošā tērauda cauruļvada montāža, DN150; ∅168,3x5, garums Lc= apmēram 1,95 m, tai skaitā: · rotējošs atloks DN150; PN10 - 2 gb; · atloka pamatne DN150 - 2 gb; · līknis 90° DN150 - 1 gb. | kpl. | 2
345 |  | Nerūsējošā tērauda cauruļvada montāža, DN150; ∅168,3x5, garums Lc= apmēram 2,0 m, tai skaitā: · rotējošs atloks DN150; PN10 - 2 gb; · atloka pamatne DN150 - 2 gb; · līknis 90° DN150 - 2 gb; · līknis 45° DN150 - 1 gb. | kpl. | 1
346 |  | Nerūsējošā tērauda cauruļvada montāža, DN150; ∅168,3x5, garums Lc= apmēram 4,06 m, tai skaitā: · rotējošs atloks DN150; PN10 - 2 gb; · atlloka pamatne DN150 - 2 gb. | kpl. | 1
347 |  | Nerūsējošā tērauda cauruļvada montāža, DN100; ∅114,3x4, garums Lc= apmēram 0,65 m, tai skaitā: · rotējošs atloks DN100; PN10 - 2 gb; · atloka pamatne DN100 - 2 gb; · līknis 90° DN100 - 1 gb. | kpl. | 4
348 |  | Nerūsējošā tērauda cauruļvada montāža, DN100; ∅114,3x4, garums Lc= apmēram 0,9 m, tai skaitā: · rotējošs atloks DN100; PN10 - 3 gb; · atloka pamatne DN100 - 3 gb; · līknis 90° DN100 - 2 gb; · caurule DN100; L=0,18 m - 1 gb. | kpl. | 2
349 |  | Nerūsējošā tērauda cauruļvada montāža, DN100; ∅114,3x4, garums Lc= apmēram 0,5 m, tai skaitā: · rotējošs atloks DN100; PN10 - 3 gb; · atloka pamatne DN100 - 3 gb; · līknis 90° DN100 - 1 gb; · caurule DN100; L=0,29 m - 1 gb. | kpl. | 2
350 |  | Nerūsējošā tērauda cauruļvada montāža, DN100; ∅114,3x4, garums Lc= apmēram 0,9 m, tai skaitā: · rotējošs atloks DN100; PN10 - 3 gb; · atloka pamatne DN100 - 3 gb; · caurule DN100; L=0,18 m - 1 gb. | kpl. | 1
351 |  | Nerūsējošā tērauda cauruļvada montāža, DN100; ∅114,3x4, garums Lc= apmēram 2,05 m, tai skaitā: · rotējošs atloks DN100; PN10 - 2 gb; · atloka pamatne DN100 - 2 gb; · līknis 90° DN100 - 1 gb. | kpl. | 1
352 |  | Nerūsējošā tērauda cauruļvada montāža, DN100; ∅114,3x4, garums Lc= apmēram 2,3 m, tai skaitā: · rotējošs atloks DN100; PN10 - 2 gb; · atloka pamatne DN100 - 2 gb; · līknis 90° DN100 - 1 gb. | kpl. | 1
353 |  | Nerūsējošā tērauda cauruļvada montāža, DN100; ∅114,3x4, garums Lc= apmēram 2,55 m, tai skaitā: · rotējošs atloks DN100; PN10 - 2 gb; · atloka pamatne DN100 - 2 gb; · līknis 90° DN100 - 1 gb. | kpl. | 1
354 |  | Nerūsējošā tērauda cauruļvada montāža, DN100; ∅114,3x4, garums Lc= apmēram 5,0 m, tai skaitā: · rotējošs atloks DN100; PN10 - 2 gb; · atloka pamatne DN100 - 2 gb; · līknis 90° DN100 - 1 gb. | kpl. | 1
355 |  | Nerūsējošā tērauda cauruļvada montāža, DN100; ∅114,3x4, garums Lc= apmēram 5,95 m, tai skaitā: · rotējošs atloks DN100; PN10 - 2 gb; · atloka pamatne DN100 - 2 gb; · līknis 90° DN100 - 1 gb. | kpl. | 1
356 |  | Nerūsējošā tērauda cauruļvada montāža, DN100; ∅114,3x4, garums Lc= apmēram 6,95 m, tai skaitā: · rotējošs atloks DN100; PN10 - 2 gb; · atloka pamatne DN100 - 2 gb; · līknis 90° DN100 - 1 gb. | kpl. | 1
357 |  | Nerūsējošā tērauda cauruļvada montāža, DN100; ∅114,3x4, garums Lc= apmēram 5,85 m, tai skaitā: · rotējošs atloks DN100; PN10 - 2 gb; · atloka pamatne DN100 - 2 gb. | kpl. | 3
358 |  | Nerūsējošā tērauda cauruļvada montāža, DN100; ∅114,3x4, garums Lc= apmēram 4,0 m, tai skaitā: · rotējošs atloks DN100; PN10 - 2 gb; · atloka pamatne DN100 - 2 gb. | kpl. | 3
359 |  | Nerūsējošā tērauda cauruļvada montāža, DN100; ∅114,3x4, garums Lc= apmēram 4,4 m, tai skaitā: · rotējošs atloks DN100; PN10 - 2 gb; · atloka pamatne DN100 - 2 gb; · līknis 90° DN100 - 2 gb. | kpl. | 1
360 |  | Nerūsējošā tērauda cauruļvada montāža, DN100; ∅114,3x4, garums Lc= apmēram 2,0 m, tai skaitā: · rotējošs atloks DN100; PN10 - 2 gb; · atloka pamatne DN100 - 2 gb; · līknis 90° DN100 - 1 gb. | kpl. | 1
361 |  | Nerūsējošā tērauda cauruļvada montāža, DN100/80; ∅114,3/88,9x4, garums Lc= apmēram 0,70 m, tai skaitā: · rotējošs atloks DN100; PN10 - 1 gb; · atloka pamatne DN100 - 1 gb; · diametru pāreja DN100/80 - 1 gb; · caurule DN80; L=0,1 m - 1 gb; · rotējošs atloks DN80; PN10 - 1 gb; · atloka pamatne DN80 - 1 gb. | kpl. | 3
362 |  | Nerūsējošā tērauda cauruļvada montāža DN80; ∅88,9x4, garums Lc= apmēram 0,3 m, tai skaitā: · rotējošs atloks DN80; PN10 - 2 gb; · atloka pamatne DN80 - 2 gb; · caurule DN25, ∅33,7x3,2; L=0,1 m - 1 gb; · rotējošs atloks DN25; PN10 - 1 gb; · atloka pamatne DN25 - 1 gb. | kpl. | 5
363 |  | Nerūsējošā tērauda cauruļvada montāža, DN80; ∅88,9x4, garums Lc= apmēram 0,15 m, tai skaitā: · rotējošs atloks DN80; PN10 - 2 gb; · atloka pamatne DN80 - 2 gb. | kpl. | 5
364 |  | Nerūsējošā tērauda cauruļvada montāža, DN80; ∅88,9x4, garums Lc= apmēram 0,2 m, tai skaitā: · rotējošs atloks DN80; PN10 - 2 gb; · atloka pamatne DN80 - 2 gb. | kpl. | 2
365 |  | Nerūsējošā tērauda cauruļvada montāža, DN80; ∅88,9x4, garums Lc= apmēram 0,5 m, tai skaitā: · rotējošs atloks DN80; PN10 - 2 gb; · atloka pamatne DN80 - 2 gb; · līknis 90° DN80 - 1 gb. | kpl. | 3
366 |  | Nerūsējošā tērauda cauruļvada montāža, DN100; ∅114,3x4, garums Lc= apmēram 5,3 m, tai skaitā: · rotējošs atloks DN100; PN10 - 2 gb; · atloka pamatne DN100 - 2 gb; · līknis 90° DN100 - 1 gb. | kpl. | 1
367 |  | Nerūsējošā tērauda cauruļvada montāža, DN100; ∅114,3x4, garums Lc= apmēram 1,8 m, tai skaitā: · rotējošs atloks DN100; PN10 - 2 gb; · atloka pamatne DN100 - 2 gb. | kpl. | 1
368 |  | Nerūsējošā tērauda cauruļvada montāža, DN100; ∅114,3x4, garums Lc= apmēram 6,7 m, tai skaitā: · rotējošs atloks DN100; PN10 - 2 gb; · atloka pamatne DN100 - 2 gb; · līknis 90° DN100 - 1 gb. | kpl. | 1
369 |  | Nerūsējošā tērauda cauruļvada montāža, DN200; ∅219,1x5, garums Lc= apmēram 2,1 m, tai skaitā: · rotējošs atloks DN200; PN10 - 2 gb; · atloka pamatne DN200 - 2 gb; · caurule DN200; L=0,3 m - 1 gb. | kpl. | 1
370 |  | Nerūsējošā tērauda cauruļvad montāža, DN200/125; ∅219,1x5/139,7x4, garums Lc= apmēram 0,28 m, tai skaitā: · rotējošs atloks DN200; PN10 - 1 gb; · atloka pamatne DN200 - 1 gb; · diametru pāreja DN200/125 - 1 gb; · rotējošs atloks DN125; PN10 - 1 gb; · atloka pamatne DN125 - 1 gb. | kpl. | 1
371 |  | Nerūsējošā tērauda cauruļvada montāža, DN200/125; ∅219,1x5/139,7x4, garums Lc= apmēram 0,91 m, tai skaitā: · rotējošs atloks DN200; PN10 - 1 gb; · atloka pamatne DN200 - 1 gb; · diametru pāreja DN200/125 - 1 gb; · rotējošs atloks DN125; PN10 - 1 gb; · atloka pamatne DN125 - 1 gb. | kpl. | 1
372 |  | Nerūsējošā tērauda cauruļvada montāža, DN150/125; ∅168,3x5/139,7x4, garums Lc= apmēram 0,2 m, tai skaitā: · rotējošs atloks DN150; PN10 - 1 gb; · atloka pamatne DN150 - 1 gb; · diametru pāreja DN150/125 - 1 gb; · rotējošs atloks DN125; PN10 - 1 gb; · atloka pamatne DN125 - 1 gb. | kpl. | 2
373 |  | Nerūsējošā tērauda cauruļvada montāža, DN150; ∅168,3x5, garums Lc= apmēram 0,65 m, tai skaitā: · rotējošs atloks DN150; PN10 - 2 gb; · atloka pamatne DN150 - 2 gb; · līknis 90° DN150 - 1 gb. | kpl. | 2
374 |  | Nerūsējošā tērauda cauruļvada montāža, DN150; ∅168,3x5, garums Lc= apmēram 1,4 m, tai skaitā: · rotējošs atloks DN150; PN10 - 2 gb; · atloka pamatne DN150 - 2 gb; · līknis 90° DN150 - 1 gb. | kpl. | 1
375 |  | Nerūsējošā tērauda cauruļvada montāža, DN150; ∅168,3x5, garums Lc= apmēram 1,14 m, tai skaitā: · rotējošs atloks DN150; PN10 - 3 gb; · atloka pamatne DN150 - 3 gb; · caurule DN150; L=1,1 m - 1 gb. | kpl. | 1
376 |  | Nerūsējošā tērauda cauruļvada montāža, DN150; ∅168,3x5, garums Lc= apmēram 4,9 m, tai skaitā: · rotējošs atloks DN150; PN10 - 2 gb; · atloka pamatne DN150 - 2 gb; · līknis 90° DN150 - 1 gb. | kpl. | 1
377 |  | Nerūsējošā tērauda cauruļvada montāža, DN150; ∅168,3x5, garums Lc= apmēram 6,9 m, tai skaitā: · rotējošs atloks DN150; PN10 - 2 gb; · atloka pamatne DN150 - 2 gb; · līknis 90° DN150 - 1 gb. | kpl. | 1
378 |  | Nerūsējošā tērauda cauruļvada montāža DN150; ∅168,3x5, garums Lc= apmēram 2,14 m, tai skaitā: · rotējošs atloks DN150; PN10 - 2 gb; · atloka pamatne DN150 - 2 gb; · līknis 90° DN150 - 1 gb. | kpl. | 1
379 |  | Nerūsējošā tērauda cauruļvada montāža, DN150; ∅168,3x5, garums Lc= apmēram 2,4 m, tai skaitā: · rotējošs atloks DN150; PN10 - 2 gb; · atloka pamatne DN150 - 2 gb; · līknis 90° DN150 - 1 gb. | kpl. | 1
380 |  | Nerūsējošā tērauda cauruļvada montāža, DN100; ∅114,3x4, garums Lc= apmēram 0,8 m, tai skaitā: · rotējošs atloks DN100; PN10 - 2 gb; · atloka pamatne DN100 - 2 gb. | kpl. | 3
381 |  | Nerūsējošā tērauda cauruļvada montāža, DN100; ∅114,3x4, garums Lc= apmēram 1,4 m, tai skaitā: · rotējošs atloks DN100; PN10 - 2 gb; · atloka pamatne DN100 - 2 gb; · līknis 90° DN100 - 1 gb; · diametru pāreja DN100/80 - 1 gb. | kpl. | 3
382 |  | Nerūsējošā tērauda cauruļvada montāža, DN80/65; ∅88,9/76,1x4, garums Lc= apmēram 0,15 m, tai skaitā: · rotējošs atloks DN80; PN10 - 1 gb; · atloka pamatne DN80 - 1 gb; · diametru pāreja DN80/65 - 1 gb; · rotējošs atloks DN65; PN10 - 1 gb; · atloka pamatne DN65 - 1 gb. | kpl. | 3
383 |  | Nerūsējošā tērauda cauruļvada montāža, DN80; ∅88,9x4, garums Lc= apmēram 0,15 m, tai skaitā: · rotējošs atloks DN80; PN10 - 2 gb; · atloka pamatne DN80 - 2 gb. | kpl. | 3
384 |  | Nerūsējošā tērauda cauruļvada montāža, DN80; ∅88,9x4, garums Lc= apmēram 1,69 m, tai skaitā: · rotējošs atloks DN80; PN10 - 2 gb; · atloka pamatne DN80 - 2 gb; · līknis 90° DN80 - 2 gb. | kpl. | 1
385 |  | Nerūsējošā tērauda cauruļvada montāža, DN100/80; ∅114,3/88,9x4, garums Lc= apmēram 0,67 m, tai skaitā: · rotējošs atloks DN80; PN10 - 2 gb; · atloka pamatne DN80 - 2 gb; · līknis 90° DN80 - 1 gb; · diametru pāreja DN100/80 - 1 gb; · caurule DN100; L=0,25 m - 1 gb; · rotējošs atloks DN100; PN10 - 1 gb; · atloka pamatne DN100 - 1 gb. | kpl. | 1
386 |  | Nerūsējošā tērauda cauruļvada montāža, DN100; ∅114,3x4, garums Lc= apmēram 0,9 m, tai skaitā: · rotējošs atloks DN100; PN10 - 2 gb; · atloka pamatne DN100 - 2 gb. | kpl. | 1
387 |  | Nerūsējošā tērauda cauruļvada montāža, DN100/80; ∅114,3/88,9x4, garums Lc= apmēram 0,67 m, tai skaitā: · rotējošs atloks DN80; PN10 - 1 gb; · atloka pamatne DN80 - 1 gb; · līknis 90° DN80 - 1 gb; · caurule DN100; L=0,3 m - 1 gb; · rotējošs atloks DN100; PN10 - 2 gb; · atloka pamatne DN100 - 2 gb. | kpl. | 1
388 |  | Nerūsējošā tērauda cauruļvada montāža, DN100; ∅114,3x4, garums Lc= apmēram 1,15 m, tai skaitā: · rotējošs atloks DN100; PN10 - 2 gb; · atloka pamatne DN100 - 2 gb; · līknis 90° DN100 - 1 gb. | kpl. | 1
389 |  | Nerūsējošā tērauda cauruļvada montāža, DN100; ∅114,3x4, garums Lc= apmēram 4,65 m, tai skaitā: · rotējošs atloks DN100; PN10 - 2 gb; · atloka pamatne DN100 - 2 gb. | kpl. | 2
390 |  | Nerūsējošā tērauda cauruļvada montāža, DN100; ∅114,3x4, garums Lc= apmēram 2,2 m, tai skaitā: · rotējošs atloks DN100; PN10 - 2 gb; · atloka pamatne DN100 - 2 gb; · līknis 90° DN100 - 1 gb. | kpl. | 1
391 |  | Nerūsējošā tērauda cauruļvada montāža, DN100; ∅114,3x4, garums Lc= apmēram 3,17 m, tai skaitā: · rotējošs atloks DN100; PN10 - 2 gb; · atloka pamatne DN100 - 2 gb; · līknis 90° DN100 - 2 gb. | kpl. | 1
392 |  | Nerūsējošā tērauda cauruļvada montāža, DN100; ∅114,3x4, garums Lc= apmēram 5,4 m, tai skaitā: · rotējošs atloks DN100; PN10 - 2 gb; · atloka pamatne DN100 - 2 gb; · līknis 90° DN100 - 1 gb. | kpl. | 1
393 |  | Nerūsējošā tērauda cauruļvada montāža, DN100; ∅114,3x4, garums Lc= apmēram 5,69 m, tai skaitā: · rotējošs atloks DN100; PN10 - 2 gb; · atloka pamatne DN100 - 2 gb; · līknis 90° DN100 - 1 gb. | kpl. | 1
394 |  | Nerūsējošā tērauda cauruļvada montāža, DN100; ∅114,3x4, garums Lc= apmēram 1,06 m, tai skaitā: · rotējošs atloks DN100; PN10 - 2 gb; · atloka pamatne DN100 - 2 gb. | kpl. | 1
395 |  | Nerūsējošā tērauda cauruļvada montāža, DN250; ∅273x5, garums Lc= apmēram 1,5 m, tai skaitā: · rotējošs atloks DN250; PN10 - 1 gb; · atloka pamatne DN250 - 1 gb. | kpl. | 1
396 |  | Nerūsējošā tērauda cauruļvada montāža, DN250; ∅273x5, garums Lc= apmēram 1,55 m, tai skaitā: · rotējošs atloks DN250; PN10 - 1 gb; · atloka pamatne DN250 - 1 gb; · līknis 90° DN250 - 1 gb. | kpl. | 1
397 |  | Nerūsējošā tērauda cauruļvada mont\aža, DN250/200; ∅273/219,1x5, garums Lc= apmēram 0,68 m, tai skaitā: · rotējošs atloks DN250; PN10 - 2 gb; · atloka pamatne DN250 - 2 gp; · caurule DN200; L=0,30 m - 1 gb; · rotējošs atloks DN200; PN10 - 1 gb; · atloka pamatne DN200 - 1 gb. | kpl. | 1
398 |  | Nerūsējošā tērauda cauruļvada montāža, DN250/200; ∅273/219,1x5, garums Lc= apmēram 1,04 m, tai skaitā: · rotējošs atloks DN250; PN10 - 3 gb; · atloka pamatne DN250 - 3 gb; · caurule DN250; L=0,38 m - 1 gb; · caurule DN200; L=0,30 m - 1 gb; · līknis 45° DN200 - 1 gb; · rotējošs atloks DN200; PN10 - 1 gb; · atloka pamatne DN200 - 1 gb. | kpl. | 1
399 |  | Nerūsējošā tērauda cauruļvada montāža, DN250/200; ∅273/219,1x5, garums Lc= apmēram 0,7 m, tai skaitā: · noslēgatloks DN250; PN10 - 1 gb; · rotējošs atloks DN250; PN10 - 2 gb; · atloka pamatne DN250 - 2 gb; · caurule DN200; L=0,07 m - 1 gb; · rotējošs atloks DN200; PN10 - 1 gb; · atloka pamatne DN200 - 1 gb. | kpl. | 1
400 |  | Nerūsējošā tērauda cauruļvada montāža, DN200; ∅219,1x5, garums Lc= apmēram 1,65 m, tai skaitā: · rotējošs atloks DN200; PN10 - 1 gb; · atloka pamatne DN200 - 1 gb; · līknis 15° DN200 - 1 gb; · līknis 90° DN200 - 1 gb; · diametru pāreja DN200/125 - 1 gb; · rotējošs atloks DN125; PN10 - 1 gb; · atloka pamatne DN125 - 1 gb. | kpl. | 1
401 |  | Nerūsējošā tērauda cauruļvada montāža, DN200; ∅219,1x5, garums Lc= apmēram 1,6 m, tai skaitā: · rotējošs atloks DN200; PN10 - 1 gb; · atloka pamatne DN200 - 1 gb; · līknis 90° DN200 - 1 gb; · diametru pāreja DN200/125 - 1 gb; · rotējošs atloks DN125; PN10 - 1 gb; · atloka pamatne DN125 - 1 gb. | kpl. | 2
402 |  | Nerūsējošā tērauda cauruļvada montāža, DN200/125; ∅219,1x5/139,7x4, garums Lc= apmēram 0,38 m, tai skaitā: · rotējošs atloks DN200; PN10 - 1 gb; · atloka pamatne DN200 - 1 gb; · diametru pāreja DN200/125 - 1 gb; · rotējošs atloks DN125; PN10 - 1 gb; · atloka pamatne DN125 - 1 gb. | kpl. | 3
403 |  | Nerūsējošā tērauda cauruļvada montāža, DN200; ∅219,1x5, garums Lc= apmēram 0,2 m, tai skaitā: · rotējošs atloks DN200; PN10 - 2 gb; · atloka pamatne DN200 - 2 gb. | kpl. | 3
404 |  | Nerūsējošā tērauda cauruļvada montāža, DN200; ∅219,1x5, garums Lc= apmēram 1,3 m, tai skaitā: · rotējošs atloks DN200; PN10 - 2 gb; · atloka pamatne DN200 - 2 gb; · līknis 90° DN200 - 2 gb. | kpl. | 2
405 |  | Nerūsējošā tērauda cauruļvada montāža, DN200; ∅219,1x5, garums Lc= apmēram 0,42 m, tai skaitā: · rotējošs atloks DN200; PN10 - 3 gb; · atloka pamatne DN200 - 3 gb; · caurule DN200; L=0,42 m - 1 gb. | kpl. | 2
406 |  | Nerūsējošā tērauda cauruļvada montāža, DN200; ∅219,1x5, garums Lc= apmēram 1,0 m, tai skaitā: · rotējošs atloks DN200; PN10 - 3 gb; · atloka pamatne DN200 - 3 gb; · līknis 90° DN200 - 1 gb; · caurule DN200; L=0,48 m - 1 gb. | kpl. | 1
407 |  | Nerūsējošā tērauda cauruļvada montāža, DN200/150; ∅219,1/168,3x5, garums Lc= apmēram 0,42 m, tai skaitā: · rotējošs atloks DN200; PN10 - 1 gb; · atloka pamatne DN200 - 1 gb; · diametru pāreja DN200/150 - 1 gb; · rotējošs atloks DN150; PN10 - 1 gb; · atloka pamatne DN150 - 1 gb. | kpl. | 1
408 |  | Nerūsējošā tērauda cauruļvada montāža, DN150; ∅168,3x5, garums Lc= apmēram 0,4 m, tai skaitā: · rotējošs atloks DN150; PN10 - 2 gb; · atloka pamatne DN150 - 2 gb. | kpl. | 2
409 |  | Nerūsējošā tērauda cauruļvada montāža, DN150; ∅168,3x5, garums Lc= apmēram 0,3 m, tai skaitā: · rotējošs atloks DN150; PN10 - 2 gb; · atloka pamatne DN150 - 2 gb. | kpl. | 2
410 |  | Nerūsējošā tērauda cauruļvada montāža, DN200; ∅219,1x5, garums Lc= apmēram 4,8 m, tai skaitā: · rotējošs atloks DN200; PN10 - 1 gb; · atloka pamatne DN200 - 1 gb; · līknis 90° DN200 - 1 gb; · diametru pāreja DN200/150 - 1 gb; · rotējošs atloks DN150; PN10 - 1 gb; · atloka pamatne DN150 - 1 gb. | kpl. | 1
411 |  | Nerūsējošā tērauda cauruļvada montāža, DN200; ∅219,1x5, garums Lc= apmēram 5,4 m, tai skaitā: · rotējošs atloks DN200; PN10 - 1 gb; · atloka pamatne DN200 - 1 gb; · līknis 90° DN200 - 2 gb; · diametru pāreja DN200/150 - 1 gb; · rotējošs atloks DN150; PN10 - 1 gb; · atloka pamatne DN150 - 1 gb. | kpl. | 1
412 |  | Nerūsējošā tērauda cauruļvada montāža, DN200/150; ∅219,1/168,3x5, garums Lc= apmēram 0,98 m, tai skaitā: · rotējošs atloks DN200; PN10 - 1 gb; · atloka pamatne DN200 - 1 gb; · diametru pāreja DN200/150 - 1 gb; · rotējošs atloks DN150; PN10 - 1 gb; · atloka pamatne DN150 - 1 gb. | kpl. | 1
413 |  | Nerūsējošā tērauda cauruļvada montāža, DN200; ∅219,1x5, garums Lc= apmēram 5,6 m, tai skaitā: · rotējošs atloks DN200; PN10 - 2 gb; · atloka pamatne DN200 - 2 gb. | kpl. | 2
414 |  | Nerūsējošā tērauda cauruļvada montāža DN200; ∅219,1x5, garums Lc= apmēram 9,9 m, tai skaitā: · rotējošs atloks DN200; PN10 - 2 gb, · atloka pamatne DN200 - 2 gb, · līknis 90° DN200 - 1 gb, | kpl. | 2
415 |  | Nerūsējošā tērauda cauruļvada montāža, DN250; ∅273x5, garums Lc= apmēram 1,65 m, tai skaitā: · rotējošs atloks DN250; PN10 - 1 gb; · atloka pamatne DN250 - 1 gb; · līknis 90° DN250 - 1 gb. | kpl. | 3
416 |  | Nerūsējošā tērauda cauruļvada montāža, DN250; ∅273x5, garums Lc= apmēram 3,0 m, tai skaitā: · rotējošs atloks DN250; PN10 - 1 gb; · atloka pamatne DN250 - 1 gb; · līknis 90° DN250 - 2 gb. | kpl. | 1
417 |  | Nerūsējošā tērauda cauruļvada montāža, DN200; ∅219,1x5, garums Lc= apmēram 3,0 m, tai skaitā: · rotējošs atloks DN200; PN10 - 1 gb; · atloka pamatne DN200 - 1 gb; · līknis 90° DN200 - 2 gb. | kpl. | 1
418 |  | Nerūsējošā tērauda cauruļvada montāža, DN200; ∅219,1x5, garums Lc= apmēram 4,1 m, tai skaitā: · rotējošs atloks DN200; PN10 - 1 gb; · atloka pamatne DN200 - 1 gb; · līknis 90° DN200 - 3 gb. | kpl. | 3
419 |  | Nerūsējošā tērauda cauruļvada montāža, DN200; ∅219,1x5, garums Lc= apmēram 13,5 m, tai skaitā: · rotējošs atloks DN200; PN10 - 1 gb; · atloka pamatne DN200 - 1 gb; · līknis 90° DN200 - 3 gb. | kpl. | 1
420 |  | Nerūsējošā tērauda cauruļvada montāža, DN200; ∅219,1x5, garums Lc= apmēram 0,6 m, tai skaitā: · rotējošs atloks DN200; PN10 - 2 gb; · atloka pamatne DN200 - 2 gb; · līknis 60° DN200 - 1 gb. | kpl. | 2
421 |  | Nerūsējošā tērauda cauruļvada montāža, DN200; ∅219,1x5, garums Lc= apmēram 6,7 m, tai skaitā: · rotējošs atloks DN200; PN10 - 1 gb; · atloka pamatne DN200 - 1 gb; · līknis 90° DN200 - 3 gb; · gofrēts tērauda kompensators DN200 - 1 gb. | kpl. | 4
422 |  | Nerūsējošā tērauda cauruļvada montāža, DN200; ∅219,1x5, garums Lc= apmēram 0,6 m, tai skaitā: · rotējošs atloks DN200; PN10 - 1 gb; · atloka pamatne DN200 - 1 gb; · līknis 90° DN200 - 1 gb. | kpl. | 2
423 |  | Nerūsējošā tērauda cauruļvada montāža, DN150; ∅168,3x5, garums Lc= apmēram 0,5 m, tai skaitā: · rotējošs atloks DN150; PN10 - 1 gb; · atloka pamatne DN150 - 1 gb; · līknis 48° DN150 - 1 gb. | kpl. | 6
424 |  | Nerūsējošā tērauda cauruļvada montāža, DN150; ∅168,3x5; DN200; ∅219,1x5, garums Lc= apmēram 4,1 m, tai skaitā: · rotējošs atloks DN150; PN10 - 2 gb; · atloka pamatne DN150 - 2 gb; · līknis 90° DN150 - 1 gb; · caurule DN150; L=0,25 m - 1 gb; · diametru pāreja DN200/150 - 1 gb; · caurule DN200; L=0,45 m - 1 gb; · rotējošs atloks DN200; PN10 - 1 gb; · atloka pamatne DN200 - 1 gb. | kpl. | 3
425 |  | Nerūsējošā tērauda cauruļvada montāža, DN150; ∅168,3x5, garums Lc= apmēram 1,6 m, tai skaitā: · rotējošs atloks DN150; PN10 - 2 gb; · atloka pamatne DN150 - 2 gb. | kpl. | 3
426 |  | Nerūsējošā tērauda cauruļvada montāža, DN200; ∅219,1x5, garums Lc= apmēram 6,15 m, tai skaitā: · rotējošs atloks DN200; PN10 - 1 gb; · atloka pamatne DN200 - 1 gb; · līknis 90° DN200 - 2 gb. | kpl. | 3
427 |  | Nerūsējošā tērauda cauruļvada montāža, DN300; ∅323,9x5, garums Lc= apmēram 1,8 m, tai skaitā: · līknis 90° DN300 - 1 gb. | kpl. | 2
428 |  | Nerūsējošā tērauda cauruļvada montāža, DN300; ∅323,9x5, garums Lc= apmēram 1,7 m, tai skaitā: · līknis 90° DN300 - 1 gb. | kpl. | 3
429 |  | PVC-U cauruļvada montāža, ∅200, garums Lc = apmēram 10,2 m, tai skaitā: · īscaurule ar galvanizētu atloku DN200; ∅200 PE100 SDR26 - 1 gb; · līknis 90° ∅200 - 2 gb; · diametru pāreja ∅315/200 - 1 gb. | kpl. | 1
430 |  | PVC-U cauruļvada, montāža, ∅315, garums Lc = apmēram 3,5 m, tai skaitā: · diametru pārejas T-gabals ∅315/200 - 1 gb; · diametru pāreja ∅400/315 - 1 gb. | kpl. | 1
431 |  | PVC-U cauruļvada montāža, ∅200, garums Lc = apmēram 1,9 m, tai skaitā: · īscaurule ar galvanizētu atloku DN200; ∅200 PE100 SDR26 - 1 gb; · līknis 90° ∅200 - 1 gb. | kpl. | 2
432 |  | PVC-U cauruļvada ontāža, ∅200, garums Lc = apmēram 2,6 m, tai skaitā: · īscaurule ar galvanizētu atloku DN200; ∅200 PE100 SDR26 - 1 gb; · līknis 90° ∅200 - 2 gb. | kpl. | 1
433 |  | PVC-U cauruļvada montāža, ∅200, garums Lc = apmēram 3,3 m, tai skaitā: · īscaurule ar galvanizētu atloku DN200; ∅200 PE100 SDR26 - 1 gb; · līknis 90° ∅200 - 1 gb. | kpl. | 1
434 |  | PVC-U cauruļvada montāža, ∅400, garums Lc = apmēram 12,0 m, tai skaitā: · diametru pārejas T-gabals ∅400/200 - 2 gb; · līknis 90° ∅400 - 3 gb; · diametru pāreja ∅500/400 - 1 gb. | kpl. | 1
435 |  | PVC-U cauruļvada montāža, ∅500, garums Lc = apmēram 3,9 m, tai skaitā: · diametru pāreja T-gabals ∅500/200 - 1 gb. | kpl. | 1
436 |  | Nerūsējošā tērauda cauruļvada m0ontāža, DN100; ∅114,3x4, garums Lc= apmēram 14,7 m, tai skaitā: · rotējošs atloks DN100; PN10 - 2 gb; · atloka pamatne DN100 - 2 gb; · līknis 90° DN100 - 4 gb; · līknis 20° DN100 - 1 gb. | kpl. | 1
437 |  | Nerūsējošā tērauda cauruļvada montāža, DN100; ∅114,3x4, garums Lc= apmēram 1,15m, tai skaitā: · rotējošs atloks DN100; PN10 - 2 gb; · atloka pamatne DN100 - 2 gb. | kpl. | 1
438 |  | Nerūsējošā tērauda cauruļvada montāža, DN100; ∅114,3x4, garums Lc= apmēram 1,2m, tai skaitā: · rotējošs atloks DN100; PN10 - 1 gb; · atloka pamatne DN100 - 1 gb. · līknis 90° DN100 - 2 gb; · diametru pāreja ∅125/100 - 1 gb. · rotējošs atloks DN125; PN10 - 1 gb; · atloka pamatne DN125 - 1 gb. | kpl. | 1
439 |  | Nerūsējošā tērauda cauruļvada montāža, DN100; ∅114,3x4, garums Lc= apmēram 0,3m, tai skaitā: · rotējošs atloks DN100; PN10 - 1 gb; · atloka pamatne DN100 - 1 gb; · diametru pāreja ∅125/100 - 1 gb; · rotējošs atloks DN125; PN10 - 1 gb; · atloka pamatne DN125 - 1 gb. | kpl. | 1
440 |  | Nerūsējošā tērauda cauruļvada montāža, DN100; ∅114,3x4, garums Lc= apmēram 2,7m, tai skaitā: · rotējošs atloks DN100; PN10 - 1 gb; · atloka pamatne DN100 - 1 gb; · līknis 90° DN100 - 1 gb; · caurule DN100; L=0,3 m - 1 gb; · diametru pāreja DN100/65 - 2 gb. | kpl. | 1
441 |  | Nerūsējošā tērauda cauruļvada montāža, DN65; ∅76,1x4, garums Lc= apmēram 10,3 m, tai skaitā: · caurule DN50; ∅60,3x4; L=0,1 m - 1 gb; · diametru pāreja DN65/25 - 1 gb. | kpl. | 1
442 |  | Nerūsējošā tērauda cauruļvada montāža, DN50; ∅60,3x4, garums Lc= apmēram 5,9 m, tai skaitā: · caurule DN25; ∅33,7x3; L=0,8 m - 1 gb; · diametru pāreja DN50/25 - 1 gb. | kpl. | 1
443 |  | Nerūsējošā tērauda cauruļvada montāža, DN25; ∅33,7x3, garums Lc= apmēram 2,2 m, tai skaitā: · līknis 90° DN25 - 2 gb. | kpl. | 2
444 |  | Nerūsējošā tērauda cauruļvada montāža, DN25; ∅33,7x3, garums Lc= apmēram 8,7 m, tai skaitā: · līknis 90° DN25 - 2 gb. | kpl. | 1
445 |  | Nerūsējošā tērauda cauruļvada montāža, DN25; ∅33,7x3, garums Lc= apmēram 7,8 m, tai skaitā: · līknis 90° DN25 - 3 gb; · līknis 45° DN25 - 1 gb. | kpl. | 1
446 |  | Nerūsējošā tērauda cauruļvada montāža, DN25; ∅33,7x3, garums Lc= apmēram 3,8 m, tai skaitā: · līknis 90° DN25 - 2 gb; · līknis 45° DN25 - 1 gb. | kpl. | 1
447 |  | Nerūsējošā tērauda cauruļvada montāža, DN65; ∅76,1x4, garums Lc= apmēram 23,5 m, tai skaitā: · līknis 90° DN65 - 2 gb; · pipe DN25; ∅33,7x3; L=0,1 m - 1 gb; · diametru pāreja DN65/50 - 1 gb. | kpl. | 1
448 |  | Nerūsējošā tērauda cauruļvada montāža, DN25; ∅33,7x3, garums Lc= apmēram 1,7 m, tai skaitā: · līknis 90° DN25 - 2 gb. | kpl. | 2
449 |  | Nerūsējošā tērauda cauruļvada montāža, DN50; ∅60,3x4, garums Lc= apmēram 2,8 m, tai skaitā: · caurule DN25; ∅33,7x3; L=0,1 m - 1 gb; · diametru pāreja DN50/25 - 1 gb. | kpl. | 1
450 |  | Nerūsējošā tērauda cauruļvada montāža, DN25; ∅33,7x3, garums Lc= apmēram 4,4 m, tai skaitā: · līknis 90° DN25 - 3 gb. | kpl. | 1
451 |  | PVC-U spiediena cauruļu cauruļvada montāža, DN65; ∅75, garums Lc= apmēram 16,0 m, tai skaitā: · T-gabals ∅75 - 3 gb; · diametru pārejas T-gabals ∅75/40 - 8 gb; · līknis 90° ∅75 - 3 gb; · diametru pāreja ∅75/40 - 3 gb; · caurule DN32; ∅40; L=5,6 m; · līknis 90° ∅40 - 16 gb. | kpl. | 1
452 |  | PVC-U spiediena cauruļu cauruļvada montāža, DN25; ∅32, garums Lc= apmēram 8,6 m, tai skaitā: · T-gabals ∅32 - 5 gb; · līknis 90° ∅32 - 14 gb; · diametru pāreja ∅40/32 - 4 gb; · caurule DN32; ∅40; L=0,1 m - 4 gb. | kpl. | 1
453 |  | PVC-U spiediena cauruļu cauruļvada montāža, DN25; ∅32, garums Lc= apmēram 5,6 m, tai skaitā: · T-gabals ∅32 - 3 gb; · līknis 90° ∅32 - 7gb; · diametru pāreja ∅40/32 - 3 gb; · caurule DN32; ∅40; L=0,1 m - 3 gb. | kpl. | 1
454 |  | PVC-U spiediena cauruļu cauruļvada montāža, DN25/15; ∅32/20, garums Lc= apmēram 0,15 m, tai skaitā: · diametru pāreja ∅40/32 - 3 gb; · atloks DN20; PN10 - 1 gb; · īscaurule ar atloku DN20 - 1 gb. | kpl. | 5
455 |  | PVC-U spiediena cauruļu cauruļvada montāža, DN25/15; ∅32/20, garums Lc= apmēram 0,1 m, tai skaitā: · diametru pāreja ∅40/32 - 3 gb; · atloks DN20; PN10 - 1 gb; · īscaurule ar atloku DN20 - 1 gb. | kpl. | 5
456 |  | PVC-U spiediena cauruļu cauruļvada montāža, DN25; ∅32, garums Lc= apmēram 51,7 m, tai skaitā: · līknis 90° ∅32 - 11 gb; · līknis 45° ∅32 - 2 gb. | kpl. | 1
457 |  | PVC-U spiediena cauruļu cauruļvada montāža, DN25; ∅32, garums Lc= apmēram 48,3 m, tai skaitā: · līknis 90° ∅32 - 11 gb; · līknis 45° ∅32 - 2 gb. | kpl. | 1
458 |  | PVC-U spiediena cauruļu cauruļvada montāža, DN25; ∅32, garums Lc= apmēram 45,0 m, tai skaitā: · līknis 90° ∅32 - 11 gb; · līknis 45° ∅32 - 2 gb. | kpl. | 1
459 |  | PVC-U spiediena cauruļu cauruļvada montāža, DN25; ∅32, garums Lc= apmēram 14,6 m, tai skaitā: · līknis 90° ∅32 - 5 gb. | kpl. | 1
460 |  | PVC-U spiediena cauruļu cauruļvada montāža, DN25; ∅32, garums Lc= apmēram 5,4 m, tai skaitā: · līknis 90° ∅32 - 5 gb. | kpl. | 1
461 |  | Nerūsējošā tērauda cauruļvada montāža, DN50; ∅60,3x4, garums Lc= apmēram 1,7 m, tai skaitā: · rotējošs atloks DN50; PN10 - 1 gb; · atloka pamatne DN50 - 1 gb; · līknis 90° DN50 - 3 gb. | kpl. | 1
462 |  | Tilta celtnis, Q=8,5T | kpl. | 1
463 |  | Nerūsējošā tērauda cauruļvada montāža, DN100; ∅114,3x4, garums Lc= apmēram 6,9 m, tai skaitā: · līknis 90° DN100 - 1 gb; · līknis 45° DN100 - 2 gb; | kpl. | 1
464 |  | Lūka ar rāmi un ventilācijas atveri, siltināta, 800x800 mm, montāža | kpl. | 3
465 |  | Divdaļīga lūka ar rāmi un ventilācijas atveri, siltināta, 1200x1200 mm, montāža | kpl. | 3
466 |  | Lūka ar rāmi, 800x800 mm, montāža | kpl. | 1
467 |  | Lūka ar rāmi, 1200x1200 mm, montāža | kpl. | 1
468 |  | Radiālais caurules ventilators Ex versijā, DN200; Q=400 m³/h; P= 0,10 kW ±10%, montāža | kpl. | 4
469 |  | Radiālais caurules ventilators Ex versijā, DN200; Q=700 m³/h; P= 0,17 kW ±10%, montāža | kpl. | 3
DAŽĀDI
470 |  | Samontēto cauruļvadu sistēmu un aprīkojuma pārbaudes | kpl. | 1
471 |  | Samontēto cauruļvadu sistēmu spiediena pārbaudes | kpl. | 1
472 |  | Sistēmu darbības pārbaudes | kpl. | 1
07R01 un 07R02 DŪŅU BUFERTVERTNE
TEHNOLOĢISKĀ APRĪKOJUMA MONTĀŽA
473 |  | Iegremdējamais mikseris ar celšanas mehānismu, montāža, Propellera diametrs=580mm; ātrums=500rpm; P=5kW±10% | gb. | 4
474 |  | Iegremdējamais sūknis, uzstādīts uz pamata, montāža, Q=100,0m³/h; P=3kW±10%, spiediens min.7,0m | gb. | 2
475 |  | Savietojamais veidgabals, montāža, DN150, PN10 | gb. | 3
476 |  | Nažveida aizbīdnis ar rokratu, montāža, DN150, PN10, darba spiediens 10bar | gb. | 3
477 |  | Nažveida aizbīdnis ar rokratu, montāža, DN125, PN10 | gb. | 2
478 |  | Nažveida aizbīdnis ar rokratu un ķēdi, montāža, DN150, PN10, darba spiediens 10bar | gb. | 4
479 |  | Elektromagnētiskais plūsmas mērītājs, montāža, Q= ok. 19,0-100,0 m³/h; DN150 | gb. | 1
480 |  | Vertikāli uzstādāms vienvirziena vārsts, montāža, DN150, PN10 | gb. | 2
481 |  | Nažveida aizbīdnis ar rokratu, montāža, DN150, PN10, darba spiediens 10bar | gb. | 2
482 |  | Nažveida aizbīdnis ar elektropiedziņu, montāža, DN150, PN10, darba spiediens 10bar, P=0,75kW
483 |  | Gaisa attīrīšanas iekārta, Q=1750 m³/h; P=7,5kW; Konteinera izmēri: 2,4 x 6,0 x 2,0m; montāža | gb. | 2
CAURUĻVADU UN VEIDGABALU MONTĀŽA
484 |  | Fugāta sūcvada montāža, DN125, ∅139,7x4, garums, garums L=apmēram 0,77m. Tai skaitā: - Simetriska diametru pāreja DN125/200 - 1 gb; - Līknis 90°, DN125, D=1,5R - 4 gb; - Atloks DN125, PN10 - 12 gb; - Atloku pamatne DN125 - 12 gb; - Atloks DN200, PN10 - 2 gb; - Atloka pamatne DN200 - 2 gb. | kpl. | 1
485 |  | Fugāta spiedvada montāža, DN150, ∅168,3x4, garums L=apmēram 10,80m. Tai skaitā: - Līknis 90°, DN150 D=1,5R - 1 gb; - Simetriska diamaetru pāreja DN100/150 - 1 gb; - Līknis 30° - DN150 - 2 gb; - T-veidgabals - DN150 - 3 gb; - Atloks DN100, PN10 - 1 gb; - Atloka pamatne DN100 - 1 gb; - Atloks DN150, PN10 - 16 gb; - Atloka pamatne DN150 - 16 gb. | kpl. | 1
486 |  | Fugāta spiedvada montāža, DN150, ∅168,3x4, garums L=apmēram 1,55m. Tai skaitā: - Līknis 90°, DN150 D=1,5R - 1 gb; - Simetriska diametru pāreja DN100/150 - 1 gb; - Atloks DN100, PN10 - 1 gb; - Atloka pamatne DN100 - 1gb; - Atloks DN150, PN10 - 6 gb; - Atloka pamatne DN150 - 6 gb. | kpl. | 1
487 |  | Fugāta spiedvada montāža, DN200, ∅219,1x5, garums L=apmēram 1,85m. Tai skaitā: - Simetriska diametru pāreja DN150/DN200 -1 gb; - Atloks DN200, PN10 - 2 gb; - Atloka pamatne DN200 - 2 gb. | kpl. | 2
488 |  | Dūņu cauruļvada montāža, DN150, ∅168,3x5, garums L=apmēram 3,95m. Tai skaitā: - Līknis 45° - 2 gb; - Atloks DN150, PN10 - 4 gb; - Atloka pamatne DN150 - 4 gb. | kpl. | 1
489 |  | Tukšošanas cauruļvada montāža, DN 150, ∅168,3x5, garums L=apmēram 13,85m. Tai skaitā: - Līknis 90° - 2 gb; - Atloks DN150, PN10 - 4gb; - Atloka pamatne DN150, PN10 - 4 gb. | kpl. | 1
490 |  | Tukšošanas cauruļvada montāža, DN150, ∅168,3x5, garums L=apmēram 14,35m. Tai skaitā: - T-veidgabals - 1 gb; - Līknis 90° - 1 gb; - Atloks DN150, PN10 - 2gb; - Atloka pamatne DN150 - 2 gb. | kpl. | 1
491 |  | Tukšošanas cauruļvada montāža, DN150, ∅168,3x5, garums L=apmēram 5,85m. Tai skaitā: - Līknis 45° - 1 gb; - Līknis 90° - 2 gb; - Atloks DN150, PN10 - 2gb; - Atloka pamatne DN150 - 2 gb. | kpl. | 1
492 |  | Tukšošanas cauruļvada montāža, DN150, ∅168,3x5, garums L=apmēram 5,85m. Tai skaitā: - Līknis 90° - 2 gb. | kpl. | 1
493 |  | Dūņu cauruļvada montāža, DN100, ∅114,3x4,5, garums L=apmēram 5,45m. Tai skaitā: -T-veidgabals - 1 gb; - Līknis 90°- 2 gb; - Noslēgatloks - 1 gb. | kpl. | 1
494 |  | Dūņu cauruļvada montāža, DN150, ∅168,3x5, garums L=apmēram 2,25m. Tai skaitā: - Līknis 30°- 2 gb; - Līknis 90° - 1 gb; - Atloks DN 150 - 2 gb; - Atloka pamatne DN150 - 2 gb. | kpl. | 1
495 |  | Raudzēto dūņu cauruļvada montāža, DN150, ∅168,3x5, garums L=apmēram 4,05m. Tai skaitā: - Diametru pāreja DN100/150 - 1 gb; - Līknis 90° - 1 gb; - Atloks DN150 - 6 gb; - Atloka pamatne DN150 - 6 gb. | kpl. | 2
496 |  | Nerūsējošā tērauda lūkas vāks ar rāmi, ar siltinājumu un ventilāciju, 1200x1200 mm, montāža | kpl. | 4
497 |  | Nerūsējošā tērauda lūkas vāks ar rāmi, ar siltinājumu un ventilāciju, 800x800 mm, montāža | kpl. | 4
498 |  | Stacionārs celšanas mehānisms, Celtspēja ≈2,5kN, izlice L=1,2m, montāža | kpl. | 2
DAŽĀDI
499 |  | Pagaidu spiedvada apvadlīnijas un noslēgarmatūras nodrošināšana uz montāžas laiku | kpl. | 1
500 |  | Samontēto cauruļvadu sistēmu pieslēgums esošajām sistēmām | kpl. | 1
501 |  | Samontēto cauruļvadu sistēmu un aprīkojuma pārbaude | kpl. | 1
502 |  | Samontēto cauruļvadu sistēmu spiediena pārbaudes | kpl. | 1
503 |  | Sistēmu darbības pārbaudes | kpl. | 1
05K03 KANALIZĀCIAJS SŪKŅU STACIJA
TEHNOLOĢISKĀ APRĪKOJUMA MONTĀŽA
504 |  | Iegremdējamais sūknis ar frekvenču pārveidotāju; sūkņu pievienojuma pēdu, vadulām un ķēdēm, montāža, Q= 100m³/h, 50Hz, H=7,0m, P=3kW±10% | gb. | 2
505 |  | Savietojamais veidgabals DN100, PN10, montāža | gb. | 2
506 |  | Lodveida vienvirziena vārsts, DN100, PN10, darba spiediens 0,7bar, montāža | gb. | 2
507 |  | Nažveida aizbīdnis ar rokratu un kāta pagarinātāju, montāža, DN100, PN10, darba spiediens 0,7bar | gb. | 2
CAURUĻVADU UN VEIDGABALU MONTĀŽA
508 |  | Filtrāta cauruļvada montāža, DN100, ∅114,3x4,5, garums L=apmēram 4,50m. Tai skaitā: -simetriska diametra pāreja DN80/100 - 1 gb; -līknis 90°, DN100, D=1,5R - 1 gb; -līknis 45°, DN100 - 1 gb; -simetriska diametra pāreja DN100/150 - 1 gb; -līknis 45°, DN150 - 1gb; -atloks DN 80, PN10 - 1gb; -atloka atdure DN80 - 1 gb; -atloks DN100, PN10 - 3gb; -atloka atdure DN100 - 3gb. | kpl. | 2
509 |  | Filtrāta cauruļvada montāža, DN150, ∅168,3x5, garums L= apmēram 1700mm. Tai skaitā: -T-veidgabalu DN150 - 1 gb; -līknis 90°, D=1,5R, DN150 - 1gb; -Atloka atdure ar atloku DN150 - 1gb. | kpl. | 1
510 |  | Pašteces kanalizācijas cauruļvada montāža, DN250/OD315, SN8, cauruļvada garums L= apmēram 1350mm. | kpl. | 1
511 |  | Stacionāra celšanas iekārta, celšanas jauda ≈1,5kN, izlice L=1,2m, montāža | gb. | 1
512 |  | Nerūsējošā tērauda vāks ar rāmi un ventilāciju, ∅600, montāža | gb. | 2
513 |  | Nerūsējošā tērauda vāks ar rāmi un ventilāciju, BxL=0,5x0,7m, montāža | gb. | 2
514 |  | Nerūsējošā tērauda ventilācijas caurule ar jumtiņu un sietu, DN150, montāža | kpl. | 1
515 |  | Iegremdējams drenāžas sūknis ar pludiņa kontroli, lokano pievienojumu pie spiedvada, nerūsējošā tērauda DN32x2mm spiedvadu un tā stiprinājumiem, L=aptuveni 5m, Q= 7,2m³/h, 50Hz, H=5,0m, P=0,75kW±10%, montāža | kpl. | 1
DAŽĀDI
516 |  | Samontēto cauruļvadu sistēmu un aprīkojuma pārbaudes | kpl. | 1
517 |  | Samontēto cauruļvadu sistēmu spiediena pārbaudes | kpl. | 1
518 |  | Sistēmu darbības pārbaudes | kpl. | 1
05K01 AIZBĪDŅU KAMERA
TEHNOLOĢISKĀ APRĪKOJUMA MONTĀŽA
519 |  | Nažveida aizbīdnis ar rokratu un kāta pagarinātāju, DN200, PN10, darba spiediens 4,0 bar, montāža | gb. | 8
520 |  | Nažveida aizbīdnis ar rokratu un kāta pagarinātāju, DN150, PN10, darba spiediens 4,0 bar, montāža | gb. | 1
521 |  | Savietojamais veidgabals, ar atlokiem abās pusēs, DN200; PN10, montāža | gb. | 2
522 |  | Nerūsējošā tērauda lūka ar rāmi, DN600, montāža | gb. | 2
CAURUĻVADU UN VEIDGABALU MONTĀŽA
523 |  | Nerūsējošā tērauda cauruļvada montāža, DN200; ∅219,1x4,0, garums L=apmēram 14,8m. Tai skaitā: - Atloks ar atloka pamatni, DN 200; PN10 - 21 gb. | kpl. | 1
524 |  | Nerūsējošā tērauda cauruļvada montāža, DN150; ∅168,3x4,0, garums L=apmēram 0,5m. Tai skaitā: - Atloks ar atloka pamatni DN 150; PN10 - 3 gb. | kpl. | 1
DAŽĀDI
525 |  | Samontēto cauruļvadu sistēmu un aprīkojuma pārbaude | kpl. | 1
526 |  | Samontēto cauruļvadu sistēmu spiediena pārbaudes | kpl. | 1
08K01 KONDENSĀTA SAVĀKŠANAS KAMERA
TEHNOLOĢISKĀ APRĪKOJUMA MONTĀŽA
527 |  | Kondensāta sūknis, Q=26m³/h at 50Hz, H=10m, P=0,55kW±10%, montāža | gb. | 1
528 |  | Gāzes aizbīdnis uzstādīšanai gruntī, DN80, PN10, darba spiediens 20mbar±5mbar, montāža | gb. | 2
529 |  | Vienvirziena vārsts, DN50, PN10, montāža | gb. | 1
530 |  | Atgaisošanas vārsts, DN50, PN10, montāža | gb. | 1
531 |  | Lodveida ventīlis, DN50, PN10, montāža | gb. | 1
532 |  | Nerūsējošā tērauda lūka ar rāmi, ∅600, montāža | gb. | 1
CAURUĻVADU UN VEIDGABALU MONTĀŽA
533 |  | Kondensāta cauruļvada montāža, DN80, ∅90x8,2mm, L=~3,7m. Tai skaitā: -Līknis 90°, 1 gb; -Uz stiepi noturīgs uzliekamais atloks DN80, 1 gb. | kpl. | 2
534 |  | Kondensāta spiedvada montāža, DN50, ∅63x5,8mm, L=~1,17m. Tai skaitā: -Līknis 90°, 2 gb; -Uz stiepi noturīgs uzliekamais atloks DN50, 4 gb. | kpl. | 1
535 |  | Nerūsējošā tērauda ventilācijas caurule ar diametra pāreju (DN100/150), jumtiņu, sietu un blīvslēgu, DN150, montāža | kpl. | 2
536 |  | Nerūsējošā tērauda ventilācijas caurule, DN100, montāža | kpl. | 1
DAŽĀDI
537 |  | Samontēto cauruļvadu sistēmu un aprīkojuma pārbaudes | kpl. | 1
538 |  | Samontēto cauruļvadu sistēmu spiediena pārbaudes | kpl. | 1
539 |  | Sistēmu darbības pārbaudes | kpl. | 1
08K04 KONDENSĀTA SAVĀKŠANAS KAMERA
TEHNOLOĢISKĀ APRĪKOJUMA MONTĀŽA
540 |  | Kondensāta sūknis, Q=26m³/h at 50Hz, H=10m, P=0,55kW±10%, montāža | gb. | 1
541 |  | Gāzes aizbīdnis uzstādīšanai gruntī, DN80, PN10, darba spiediens 20mbar±5mbar, montāža | gb. | 2
542 |  | Vienvirziena vārsts, DN50, PN10, montāža | gb. | 1
543 |  | Atgaisošanas vārsts, DN50, PN10, montāža | gb. | 1
544 |  | Lodveida ventīlis, DN50, PN10, montāža | gb. | 1
545 |  | Nerūsējošā tērauda lūka ar rāmi, ∅600, montāža | gb. | 1
CAURUĻVADU UN VEIDGABALU MONTĀŽA
546 |  | Kondensāta cauruļvada montāža, DN80, ∅90x8,2mm, L=~3,7m. Tai skaitā: -Līknis 90°, 1 gb; -Uz stiepi noturīgs uzliekamais atloks DN80, 1 gb. | kpl. | 2
547 |  | Kondensāta spiedvada montāža, DN50, ∅63x5,8mm, L=~1,17m. Tai skaitā: -Līknis 90°, 2 gb; -Uz stiepi noturīgs uzliekamais atloks DN50, 4 gb. | kpl. | 1
548 |  | Nerūsējošā tērauda ventilācijas caurule ar diametra pāreju (DN100/150), jumtiņu, sietu un blīvslēgu, DN150, montāža | kpl. | 2
549 |  | Nerūsējošā tērauda ventilācijas caurule, DN100, montāža | kpl. | 1
DAŽĀDI
550 |  | Samontēto cauruļvadu sistēmu un aprīkojuma pārbaudes | kpl. | 1
551 |  | Samontēto cauruļvadu sistēmu spiediena pārbaudes | kpl. | 1
552 |  | Sistēmu darbības pārbaudes | kpl. | 1
08K05 KONDENSĀTA SAVĀKŠANAS KAMERA
TEHNOLOĢISKĀ APRĪKOJUMA MONTĀŽA
553 |  | Kondensāta tvertne, H=1000mm, DN500, montāža | gb. | 1
554 |  | Ārējā centrālā caurule, DN600, L=1200mm, montāža, tai skaitā: -cauruļvads DN80; -atloka pamatne un atloks DN80, 1gb. | gb. | 1
555 |  | Iekšējā centrālā caurule DN400, montāža, L=2000mm, tai skaitā: - 1/2" caurules pievienojums ar lodveida ventīli | gb. | 1
556 |  | Kondensāta sūknis, Q=26m³/h at 50Hz, H=10m, P=0,55kW±10%, montāža | gb. | 1
557 |  | Vienvirziena vārsts, DN50, PN10, montāža | gb. | 1
558 |  | Atgaisošanas vārsts, DN50, PN10, montāža | gb. | 1
559 |  | Lodveida ventīlis, DN50, PN10, montāža | gb. | 1
560 |  | Nerūsējošā tērauda lūka ar rāmi, ∅600, montāža | gb. | 1
CAURUĻVADU UN VEIDGABALU MONTĀŽA
561 |  | Biogāzes caurules montāža, ∅323,9x2,0mm, L=~1,7m, tai skaitā: -Atloka pamatne un atloks - 3 gb. | gb. | 2
562 |  | Kondensāta cauruļvada montāža, DN 80, ∅90x8,2mm, L=~1,0m, tai skaitā: -Līknis 90°, 2 gb; -Uz stiepi noturīgs uzliekamais atloks DN80, PN10 - 1 gb. | gb. | 1
563 |  | Kondensāta spiedvada montāža, DN50, ∅63x5,8mm, L=~2,8m, tai skaitā: - Pievienojums pie sūkņa, - Līknis 90°, 2 gb; - Uz stiepi noturīgs uzliekamais atloks DN50, PN10 - 3 gb. | gb. | 1
564 |  | Nerūsējošā tērauda ventilācijas caurule DN150 ar diametra pāreju (DN100/150), jumtiņu, sietu un blīvslēgu, montāža | kpl. | 2
565 |  | Nerūsējošā tērauda ventilācijas caurule DN100, montāža | kpl. | 1
DAŽĀDI
566 |  | Samontēto cauruļvadu sistēmu un aprīkojuma pārbaudes | kpl. | 1
567 |  | Samontēto cauruļvadu sistēmu spiediena pārbaudes | kpl. | 1
568 |  | Sistēmu darbības pārbaudes | kpl. | 1
08K06 KONDENSĀTA SAVĀKŠANAS KAMERA
TEHNOLOĢISKĀ APRĪKOJUMA MONTĀŽA
569 |  | Kondensāta sūknis, Q=26m³/h at 50Hz, H=10m, P=0,55kW±10%, montāža | gb. | 1
570 |  | Vienvirziena vārsts, DN50, PN10, montāža | gb. | 1
571 |  | Atgaisošanas vārsts, DN50, PN10, montāža | gb. | 1
572 |  | Lodveida ventīlis, DN50, PN10, montāža | gb. | 1
573 |  | Kondensāta tvertne, DN500, H=800mm, montāža | gb. | 1
574 |  | Ārējā centrālā caurule, DN600, L=1000mm, tai skaitā: - 1x DN80 caurule ar PN10 atloku, L=100mm; montāža | gb. | 1
575 |  | Iekšējā centrālā caurule DN400, L=1710mm, tai skaitā: - 2x DN300 caurules, L=350mm; - 1x DN250 caurules, L=350mm; - 1/2" caurules pievienojums ar lodveida ventīli. | gb. | 1
576 |  | Nerūsējošā tērauda lūka ar rāmi, ∅600, montāža | gb. | 1
CAURUĻVADU UN VEIDGABALU MONTĀŽA
577 |  | Biogāzes cauruļvada montāž, ∅323,9x2,0mm, L=~18500mm. Tai skaitā: -atloks DN300 - 2 gb; -atloka pamatne - 2 gb. | kpl. | 2
578 |  | Biogāzes cauruļvada montāža, ∅273,0x2,0mm, L=~18500mm. Tai skaitā: -atloks DN300 - 2 gb; -atloka pamatne - 2 gb. | kpl. | 1
579 |  | Kondensāta cauruļvada montāža, DN80, ∅90x8,2mm, L=~1550mm, tai skaitā: -Līknis 90°, - 2 gb; -uz stiepi noturīgs uzliekamais atloks DN80, 1 gb. | kpl. | 1
580 |  | Kondensāta cauruļvada montāža, DN80, ∅90x8,2mm, L=~2650mm. Tai skaitā: -Līknis 90°, - 1 gb; -uz stiepi noturīgs uzliekamais atloks DN80, 3gb. | kpl. | 1
581 |  | Kondensāta spiedvada montāža, DN50, ∅63x5,8mm, L=~2930mm, tai skaitā: -Pievienojums pie sūkņa; -Līknis 90°, - 2 gb; -uz stiepi noturīgs uzliekamais atloks DN50, PN10 - 3gb. | kpl. | 1
582 |  | Nerūsējošā tērauda ventilācijas caurule DN150 ar diametra pāreju (DN100/150), jumtiņu, sietu un blīvslēgu, montāža | kpl. | 2
583 |  | Nerūsējošā tērauda ventilācijas caurule DN100, montāža | kpl. | 1
DAŽĀDI
584 |  | Samontēto cauruļvadu sistēmu un aprīkojuma pārbaudes | kpl. | 1
585 |  | Samontēto cauruļvadu sistēmu spiediena pārbaudes | kpl. | 1
586 |  | Sistēmu darbības pārbaudes | kpl. | 1
08R03 BIOGĀZES ATSĒROŠANAS MEZGLS
DEMONTĀŽAS UN SAGATAVOŠANĀS DARBI
587 |  | Tehnoloģisko cauruļvadu un aprīkojuma demontāža | kpl. | 1
588 |  | Nevajadzīgo aprīkojuma pamatu demontāža | kpl. | 1
TEHNOLOĢISKĀ APRĪKOJUMA MONTĀŽA
589 |  | Biogāzes atsērošanas iekārtas 1200m3/h, montāža | gb. | 1
CAURUĻVADU UN VEIDGABALU MONTĀŽA
DAŽĀDI
590 |  | Esošo pārbūvējamo biogāzes vadu tukšošana, izmantojot slāpekli | kpl. | 1
591 |  | Pagaidu gāzesvadu apvadlīnijas un noslēdzošās nodrošināšana uz darbu veikšanas laiku | kpl. | 1
592 |  | Samontēto cauruļvadu sistēmu pieslēgums esošajām sistēmām | kpl. | 1
593 |  | Samontēto cauruļvadu sistēmu un aprīkojuma pārbaudes | kpl. | 1
594 |  | Samontēto cauruļvadu sistēmu spiediena pārbaudes | kpl. | 1
595 |  | Sistēmu darbības pārbaudes | kpl. | 1
08K07 SĒRA NEITRALIZĀCIJAS KAMERA
TEHNOLOĢISKĀ APRĪKOJUMA MONTĀŽA
596 |  | Nerūsējošā tērauda lūka ar rāmi un ventilāciju, 800x800, montāža | gb. | 1
597 |  | Nerūsējošā tērauda ventilācijas caurule DN150 ar diametra pāreju (DN100/150), jumtiņu, sietu un blīvslēgu, montāža | kpl. | 1
598 |  | Nerūsējošā tērauda ventilācijas caurule DN150, montāža | gb. | 1
CAURUĻVADU UN VEIDGABALU MONTĀŽA
599 |  | PE kondensāta caurules montāža, DN50; ∅63x5,8, L=~1000mm, uz stiepi noturīgs uzliekams atloks ∅63x5,8 PE-HD SDR11 un atloks DN50 - 1 gb. | gb. | 2
DAŽĀDI
600 |  | Dolomīta šķembas, frakcija 16/ 22 | m3 | 0.25
601 |  | Samontēto cauruļvadu sistēmu un aprīkojuma pārbaudes | kpl. | 1
08K03 BIOGĀZES AIZBĪDŅU KAMERA
DEMONTĀŽAS UN SAGATAVOŠANĀS DARBI
602 |  | Tehnoloģisko cauruļvadu un aprīkojuma demontāža | kpl. | 1
603 |  | Nevajadzīgo aprīkojuma pamatu demontāža | kpl. | 1
TEHNOLOĢISKĀ APRĪKOJUMA MONTĀŽA
604 |  | Tauriņtipa aibīdnis ar rokratu, DN400; PN10, darba spiediens 25mbar ±5mbar, montāža | gb. | 6
605 |  | Nerūsējošā tērauda lūka ar rāmi un ventilāciju, 800x800, montāža | gb. | 2
CAURUĻVADU UN VEIDGABALU MONTĀŽA
606 |  | Nerūsējošā tērauda cauruļvada montāža, DN400; ∅406,4x6,3, garums L=apmēram 42,5m. Tai skaitā: - Atloka pamatne, DN 400; PN10 - 18 gb; - Atloks, DN 400 - 18 gb; - Atloka pamatne, DN 300; PN10 - 2 gb; - Atloks, DN 300 - 2 gb; - Flange sleeve DN300 0H18N9 with flange DN300 - 2pcs. - Simetriska diametru pāreja DN300/400 - 2 gb - līknis 90 °, DN 400 - 4 gb. | kpl. | 1
DAŽĀDI
607 |  | Samontēto cauruļvadu sistēmu un aprīkojuma pārbaudes | kpl. | 1
608 |  | Samontēto cauruļvadu sistēmu spiediena pārbaudes | kpl. | 1
08B06, 08B07 un 08B07 BIOGĀZES TĪKLU IEKĀRTAS
TEHNOLOĢISKĀ APRĪKOJUMA MONTĀŽA
609 |  | Biogāzes dzesēšanas iekārta, 600Nm3/h, montāža | gb. | 2
610 |  | Biogāzes sildīšanas iekārta, 600Nm3/h, montāža | gb. | 2
611 |  | Nerūsējošā tērauda īscaurule 1/2" ar vītni ar ārējo vītni, L=150mm. Tai skaitā: - 1/2" lodveida ventīlis; - Termometra pievienojums, diapazons 0-100°C | gb. | 2
612 |  | Nerūsējošā tērauda īscaurule 1/2" ar ārējo vītni, L=150mm. Tai skaitā: - 1/2" lodveida ventīlis; - Manometra pievienojums, diapazons 0÷40mbar. | gb. | 8
613 |  | Tauriņtipa aizbīdnis ar rokratu montāža, DN250 PN10 | gb. | 8
614 |  | Tauriņtipa aizbīdnis ar rokratu, DN300 PN10, montāža | gb. | 1
CAURUĻVADU UN VEIDGABALU MONTĀŽA
615 |  | Līknis 90°, R=1,5D, ∅323,9x2,0mm, montāža | gb. | 4
616 |  | Nerūsējošā tērauda biogāzes cauruļvada montāža, L=~1,5m, ∅323,9x2,0mm | gb. | 1
617 |  | Nerūsējošā tērauda biogāzes cauruļvada montāža, ∅323,9x2,0mm, L=~300mm | gb. | 1
618 |  | Nerūsējošā tērauda Biogāzes cauruļvada montāža, ∅323,9x2,0mm, L=~600mm | gb. | 1
619 |  | Simetriska diametru pāreja DN300/DN250, ∅323,9x2,0mm/273x2,0mm, montāža | gb. | 3
620 |  | Nerūsējošā tērauda biogāzes cauruļvada montāža, ∅273,0x2,0mm, L=~75mm | gb. | 2
621 |  | Gludais atloks (flat flange), DN250 PN10, montāža | gb. | 12
622 |  | Skrūves, uzgriežņi, paplākšņi, blīves, M20 vītne, montāža | gb. | 20
623 |  | Nerūsējošā tērauda biogāzes cauruļvada montāža, L=900mm, ∅273,0x2,0mm | gb. | 2
624 |  | Nerūsējošā tērauda biogāzes cauruļvada montāža, ∅168,3x2,0mm, L=~830mm | gb. | 4
625 |  | Gludais atloks (flat flange), DN150 PN10, montāža | gb. | 8
626 |  | Nerūsējošā tērauda biogāzes cauruļvada montāža, ∅168,3x2,0mm, L=~380mm | gb. | 4
627 |  | Nerūsējošā tērauda biogāzes cauruļvada montāža, ∅273,0x2,0mm, L=850mm | gb. | 2
628 |  | Nerūsējošā tērauda biogāzes cauruļvada montāža, ∅273,0x2,0mm, L=550mm | gb. | 1
629 |  | Nerūsējošā tērauda biogāzes cauruļvada montāža, ∅273,0x2,0mm, L=500mm | gb. | 2
630 |  | Līknis 90°, R=1,5D, ∅273,0x2,0mm, montāža | gb. | 5
631 |  | Nerūsējošā tērauda biogāzes cauruļvada montāža, ∅273,0x2,0mm, L=200mm | gb. | 1
632 |  | Asimetriska diametru pāreja DN300/DN250, ∅323,9x2,0mm/273x2,0mm, montāža | gb. | 1
633 |  | Nerūsējošā tērauda biogāzes cauruļvada montāža, ∅323,9x2,0mm, L=~485mm | gb. | 1
634 |  | Nerūsējošā tērauda biogāzes cauruļvada montāža, ∅323,9x2,0mm, L=~1430mm | gb. | 1
635 |  | Gludais atloks (flat flange), DN300 PN10, montāža | gb. | 5
636 |  | Nerūsējošā tērauda biogāzes cauruļvada montāža, ∅323,9x2,0mm, L=~175mm | gb. | 1
637 |  | Nerūsējošā tērauda biogāzes cauruļvada montāža, ∅273,0x2,0mm, L=~1320mm | gb. | 1
638 |  | Nerūsējošā tērauda biogāzes cauruļvada montāža, ∅323,9x2,0mm, L=~1900mm | gb. | 1
639 |  | Nerūsējošā tērauda biogāzes cauruļvada montāža, ∅323,9x2,0mm, L=~3440mm | gb. | 1
640 |  | Nerūsējošā tērauda atloks ar atloka pamatni, DN300, PN10, montāža | gb. | 3
641 |  | Nerūsējošā tērauda atloks ar atloka pamatni, DN250, PN10, montāža | gb. | 1
DAŽĀDI
642 |  | Samontēto cauruļvadu sistēmu un aprīkojuma pārbaudes | kpl. | 1
643 |  | Samontēto cauruļvadu sistēmu spiediena pārbaudes | kpl. | 1
644 |  | Sistēmu darbības pārbaudes | kpl. | 1
08B09 SILOKSĀNA FILTRS
TEHNOLOĢISKĀ APRĪKOJUMA MONTĀŽA
645 |  | Siloksāna atdalīšanas filtrs, 1200Nm3/h, montāža | gb. | 3
646 |  | Tauriņtipa aizbīdnis ar rokratu, DN200 PN10, montāža | gb. | 6
647 |  | Tauriņtipa aizbīdnis ar rokratu, DN300 PN10, montāža | gb. | 1
648 |  | Nerūsējošā tērauda īscaurule 1/2" ar ārējo vītni, L=150mm, montāža. Tai skaitā: - 1/2" lodveida ventīlis; - Manometra pievienojums, diapazons 0÷160mbar | kpl. | 2
CAURUĻVADU UN VEIDGABALU MONTĀŽA
649 |  | Nerūsējošā tērauds biogāzes cauruļvada montāža, ∅323,9x2,0mm, L=~8450mm | gb. | 1
650 |  | Nerūsējošā tērauds biogāzes cauruļvada montāža, ∅219,1x2,0mm, L=~885mm | gb. | 3
651 |  | Nerūsējošā tērauda īscaurules montāža, 1/2" ar ārējo vītni, L=150mm. Tai skaitā: - 1/2" lodveida ventīlis. | kpl. | 6
652 |  | Gludais atloks (Flat flange), DN200 PN10, montāža | gb. | 6
653 |  | Skrūves, uzgriežņi, saplākšņi un blīves, M20 vītne, montāža | kpl. | 8
654 |  | Nerūsējošā tērauds biogāzes cauruļvada montāža, ∅219,1x2,0mm, L=~100mm | gb. | 3
655 |  | Līknis 90°, R=1,5D, ∅219,1x2,0mm, montāža | gb. | 3
656 |  | Nerūsējošā tērauda biogāzes cauruļvada montāža, ∅219,1x2,0mm, L=~2050mm | gb. | 3
657 |  | Nerūsējošā tērauda biogāzes cauruļvada montāža, ∅323,9x2,0mm, L=~1950mm | gb. | 1
658 |  | Līknis 90°, R=1,5D, ∅323,9x2,0mm montāža | gb. | 3
659 |  | Nerūsējošā tērauda biogāzes cauruļvada montāža, ∅323,9x2,0mm, L=~100mm | gb. | 2
660 |  | Gludais atloks (Flat flange), DN300 PN10, montāža | gb. | 4
661 |  | Nerūsējošā tērauda biogāzes cauruļvada montāž, ∅323,9x2,0mm, L=~5625mm | gb. | 1
662 |  | Nerūsējošā tērauda biogāzes cauruļvada montāža, ∅323,9x2,0mm, L=~2950mm | gb. | 1
DAŽĀDI
663 |  | Samontēto cauruļvadu sistēmu un aprīkojuma pārbaudes | kpl. | 1
664 |  | Samontēto cauruļvadu sistēmu spiediena pārbaudes | kpl. | 1
665 |  | Sistēmu darbības pārbaudes | kpl. | 1
05R09 POLIPROPILĒNA FILTRS
TEHNOLOĢISKĀ APRĪKOJUMA MONTĀŽA
666 |  | Polipropilēna filtra, 600Nm3/h, montāža | gb. | 2
667 |  | Kondensāta sūknis, Q=26m³/h at 50Hz, H=10m, P=0,55kW±10%, montāža | gb. | 1
668 |  | Nerūsējošā tērauda lūka ar rāmi, DN800, montāža | gb. | 1
669 |  | Tauriņtipa aizbīdnis ar rokratu, DN200 PN10, montāža | gb. | 4
670 |  | Tauriņtipa aizbīdnis ar rokratu, DN150 PN10, montāža | gb. | 2
671 |  | Kondensāta tvertne, h=600mm, DN500 | gb. | 2
672 |  | Nerūsējošā tērauda ventilācijas caurule DN150 ar diametra pāreju (DN100/150), jumtiņu, sietu un blīvslēgu, montāža | gb. | 4
673 |  | Nerūsējošā tērauda ventilācijas caurule, DN100, montāža | gb. | 2
674 |  | Lodveida vienvirziena vārsts, DN50, PN6 | gb. | 1
675 |  | Notekūdeņu aizbīdnis, DN50, PN6 | gb. | 1
CAURUĻVADU UN VEIDGABALU MONTĀŽA
676 |  | Gludais atloks (Flat flange), DN200 PN10, montāža | gb. | 12
677 |  | Skrūves, uzgriežņi, saplākšņi un blīves, M20 vītne, montāža | kpl. | 10
678 |  | Nerūsējošā tērauda biogāzes cauruļvada montāža, ∅219,1x2,0mm, L=~1190mm | gb. | 2
679 |  | Nerūsējošā tērauda biogāzes cauruļvada montāža, ∅168,3x2,0mm, L=~550mm | gb. | 4
680 |  | Līknis 90°, R=1,5D, ∅168,3x2,0mm, montāža | gb. | 4
681 |  | Nerūsējošā tērauda biogāzes cauruļvada montāža, ∅168,3x2,0mm, L=~1460mm | gb. | 2
682 |  | Gludais atloks (Flat flange), DN150 PN10, montāža | gb. | 4
683 |  | Nerūsējošā tērauda biogāzes cauruļvada montāža, ∅219,1x2,0mm, L=~1480mm | gb. | 2
684 |  | Nerūsējošā tērauda biogāzes cauruļvada montāža, ∅42,4x2,0mm, L=~1000mm | gb. | 2
685 |  | Līknis 90°, R=1,5D, ∅42,4x2,0mm, montāža | gb. | 2
686 |  | Nerūsējošā tērauda biogāzes cauruļvada montāža, ∅42,4x2,0mm, L=~320mm. Tai skaitā: - 1 1/4" vienvirziena vārsts; - 1 1/4" kondensāta novadīšanas vārsts; - 1 1/4" lodveida ventīlis; - simetriska diametru pāreja ∅60,3/∅42,4 | kpl. | 1
687 |  | Nerūsējošā tērauda biogāzes cauruļvada montāža, ∅60,3x2,0mm, L=~1520mm | gb. | 1
688 |  | Līknis 90°, R=1,5D, ∅60,3x2,0mm, montāža | gb. | 2
689 |  | Nerūsējošā tērauda biogāzes cauruļvada montāža, ∅60,3x2,0mm, L=~1150mm | gb. | 1
690 |  | Nerūsējošā tērauda biogāzes cauruļvada montāža, ∅60,3x2,0mm, L=~1000mm, tai skaitā atloka pamatne un atloks DN50 | kpl. | 1
DAŽĀDI
691 |  | Samontēto cauruļvadu sistēmu un aprīkojuma pārbaudes | kpl. | 1
692 |  | Samontēto cauruļvadu sistēmu spiediena pārbaudes | kpl. | 1
693 |  | Sistēmu darbības pārbaudes | kpl. | 1
08R02 BIOGĀZES KRĀTUVE
TEHNOLOĢISKĀ APRĪKOJUMA MONTĀŽA
694 |  | Biogāzes krātuves 2500m3, montāža | gb. | 1
DAŽĀDI
695 |  | Samontēto cauruļvadu sistēmu un aprīkojuma pārbaudes | kpl. | 1
696 |  | Samontēto cauruļvadu sistēmu spiediena pārbaudes | kpl. | 1
697 |  | Sistēmu darbības pārbaudes | kpl. | 1
08K02 BIOGĀZES AIZBĪDŅU KAMERA
DEMONTĀŽAS UN SAGATAVOŠANĀS DARBI
698 |  | Tehnoloģisko cauruļvadu un aprīkojuma demontāža | kpl. | 1
699 |  | Nevajadzīgo aprīkojuma pamatu demontāža | kpl. | 1
TEHNOLOĢISKĀ APRĪKOJUMA MONTĀŽA
700 |  | Tauriņtipa aibīdnis ar rokratu, DN400; PN10, montāža | gb. | 3
CAURUĻVADU UN VEIDGABALU MONTĀŽA
701 |  | Nerūsējošā tērauda cauruļvada montāža, DN400; ∅406,4x6,3, garums L=apmēram 10,7m. Tai skaitā: - Atloka pamatne DN400 - 11 gb; - Atloks DN400 - 11 pcs. | kpl. | 1
DAŽĀDI
702 |  | Samontēto cauruļvadu sistēmu un aprīkojuma pārbaudes | kpl. | 1
703 |  | Samontēto cauruļvadu sistēmu spiediena pārbaudes | kpl. | 1
05B03 METĀNTENKU INŽEKTORU ĒKA
DEMONTĀŽAS UN SAGATAVOŠANĀS DARBI
704 |  | Tehnoloģisko cauruļvadu un aprīkojuma demontāža saskaņā ar rasējumu TN-36-00 | kpl. | 1
705 |  | Nevajadzīgo aprīkojuma pamatu demontāža | kpl. | 1
TEHNOLOĢISKĀ APRĪKOJUMA MONTĀŽA
706 |  | Nažveida aizbīdnis ar rokratu, DN150; PN10; darba spiediens 10,0 bar, montāža | gb. | 1
707 |  | Nažveida aizbīdnis ar rokratu, DN200; PN10; darba spiediens 10,0 bar, montāža | gb. | 2
708 |  | Nažveida aizbīdnis ar rokratu, DN300; PN10; darba spiediens 10,0 bar, montāža | gb. | 2
709 |  | Nažveida aizbīdnis ar regulējošo elektropiedziņu, Q= 20,0-35,0 m³/h; DN150; PN10; darba spiediens 10,0 bar, montāža | gb. | 1
710 |  | Elektromagnētiskais plūsmas mērītājs, Q=20,0-35,0 m³/h; DN150; PN10, montāža | gb. | 1
CAURUĻVADU UN VEIDGABALU MONTĀŽA
711 |  | Rotējošs atloks DN150; PN10 - 1 gb, atloka pamatne DN150, DN150; ∅168,3x5, montāža | kpl. | 2
712 |  | Nerūsējošā tērauda cauruļvada montāža, DN200; ∅219,1x5; DN150; ∅168,3x5, garums L=apmēram 1,6 m, tai skaitā: · rotējošs atloks DN200; PN10 - 1 gb; · atloka pamatne DN200 - 1 gb; · diametru pāreja DN200/150 - 1 gb; · līnis 90° DN150 - 1 gb. | kpl. | 1
713 |  | Nerūsējošā tērauda cauruļvada montāža, DN200; ∅219,1x5, garums L=apmēram 23,0 m, tai skaitā: · rotējošs atloks DN200; PN10 - 3 gb; · atloka pamatne DN200 - 3 gb; · līknis 90° DN200 - 6 gb; · līknis 15° DN200 - 2 gb. | kpl. | 1
714 |  | Nerūsējošā tērauda cauruļvada montāža, DN200; ∅219,1x5, garums L=apmēram 1,7 m, tai skaitā: · rotējošs atloks DN200; PN10 - 1 gb; · atloka pamatne DN200 - 1 gb. | kpl. | 1
715 |  | Nerūsējošā tērauda cauruļvada montāža, DN300; ∅323,9x5; DN200; ∅219,1x5; DN150; ∅168,3x5, garums L=apmēram 4,0 m, tai skaitā: · caurule DN300; L=0,25 m - 1 gb; · diametru pāreja DN300/200 - 1 gb; · līknis 90° DN200 - 1 gb; · diametru pāreja DN200/150 - 1 gb; · caurule DN150; L=0,60 m - 1 gb; · rotējošs atloks DN150; PN10 - 1 gb; · atloka pamatne DN150 - 1 gb. | kpl. | 1
716 |  | Nerūsējošā tērauda cauruļvada montāža, DN150; ∅168,3x5, garums L=apmēram 0,30 m, tai skaitā: · rotējoss atloks DN150; PN10 - 2 gb; · atloka pamatne DN150 - 2 gb. | kpl. | 1
717 |  | Nerūsējošā tērauda cauruļvada montāža, DN200; ∅219,1x5, garums L=apmēram 13,5 m, tai skaitā: · rotējošs atloks DN150; PN10 - 1 gb; · atloka pamatne DN150 - 1 gb; · diametra pāreja DN200/150 - 1 gb; · līknis 90° DN200 - 6 gb; · līknis 45° DN200 - 1 gb; · rotējošs atloks DN200; PN10 - 1 gb; · atloka pamatne DN200 - 1 gb. | kpl. | 1
DAŽĀDI
718 |  | Pagaidu spiedvada apvadlīnijas un noslēgarmatūras nodrošināšana uz montāžas laiku | kpl. | 1
719 |  | Samontēto cauruļvadu sistēmu pieslēgums esošajām sistēmām | kpl. | 1
720 |  | Samontēto cauruļvadu sistēmu un aprīkojuma pārbaudes | kpl. | 1
721 |  | Samontēto cauruļvadu sistēmu spiediena pārbaudes | kpl. | 1
722 |  | Sistēmu darbības pārbaudes | kpl. | 1
723 |  | Montāžas materiāli, palīgmateriāli montāžai | kpl. | 1
724 |  | Objekta palaišana, ieregulēšana, testēšana, funkcionālo parametru pārbaude - visām būvēm | kpl. | 1
725 |  | Pasažieru lifts - celtspēja vismaz 500 kg (6 pasažieri), nominālais ātrums: 1 m/s vai lielāks, pacelšanas augstums: saskaņā ar metāntenku un tā pieejas tiltiņu projektu, pieturvieta 1 (metāntenku jumts), bez mašīntelpas, elektroenerģiju taupoša sistēma, rekuperācijas iespēja nav nepieciešama, barošanas spriegums: 3 x 380 V, 50 Hz, kabīnes apgaismojums LED spuldzes, kabīnes durvis automātiskas, ar fotoelementiem, izsaukuma sistēma: elektromehāniskas pogas pie ieejas liftā, kabīnes pogas: elektromehāniskās pogas ar ilumināciju (augšā/lejā), avārijas vadība: EFO, ugunsgrēka, kabīnes pārslodzes režīms: jāietilpst komplektā | gb. | 1
Tiešās izmaksas kopā, t. sk. darba devēja sociālais nodoklis (%)
Sastādīja______________________________ Pārbaudīja________________________________
Piezīmes: 1. Finanšu piedāvājumā aprēķinus jāveic formulās ar noapaļojumu divi cipari aiz komata (jāizmanto funkcija “round”). 2. Finanšu piedāvājumā vienības cenas darba algas izmaksas aprēķinu jāveic pēc formulas “laika norma x stundas likme = alga”. 3. Finanšu piedāvājumā katras pozīcijas darba algas, būvizstrādājumu un mehānismu kopējās izmaksas aprēķinu jāveic pēc formulas “kopējais apjoms x vienības izmaksas”.

## 3-1
LOKĀLĀ TĀME NR. 3-1 ŪKT
Objekta nosaukums: BAS Daugavgrīva metāntenku parka pārbūve
Būves nosaukums: BAS Daugavgrīva metāntenku parka pārbūve
Objekta adrese: Dzintara iela 60, Rīga
Iepirkuma identifikācijas Nr.: RŪ-2024/114
Tāme sastādīta 202__. gada tirgus cenās | [13 empty] | Tāmes izmaksas, EUR
Npk. | Kods | Nosaukums | Mērv. | Daudz. | Vienības izmaksas | [5 empty] | Kopā uz visu apjomu
[5 empty] | laika norma (c/h) | darba samaksas likme (EUR/h) | darba alga (EUR) | būvizstrādājumi (EUR) | mehānismi (EUR) | kopā (EUR) | darbietilpība (c/h) | darba alga (EUR) | būvizstrādājumi (EUR) | mehānismi (EUR) | summa (EUR)
Būves nosaukums: Ūdensvads (U1)
Cauruļvadi
OD160mm, PE SDR17 ūdensvada caurules un to montāža tranšejā
1 |  | Dziļums 2.0 - 2.5m | m | 65.6
OD50mm, PE SDR17 ūdensvada caurules un to montāža tranšejā
2 |  | Dziļums 1.8 - 2.1m | m | 20.4
3 |  | Dziļums 2.1 - 2.5m | m | 49.7
OD40mm, PE SDR17 ūdensvada caurules un to montāža tranšejā
4 |  | Dziļums 1.7 - 2.1m | m | 57.3
OD32mm, PE SDR17 ūdensvada caurules un to montāža tranšejā
5 |  | Dziļums 1.5 - 2.0m | m | 18.3
Armatūra
Pazemes tipa apkalpes ventīlis ar vienu galu noturīgu uz stiepi PE caurules pievienojumam, otru - ar ārējo vītni un pagarinātājvārpstu, PN10 un peldošo kapi
6 |  | DN25mm/1" | gb. | 2
7 |  | DN32mm/1,5" | gb. | 1
Kaļamā ķeta ūdensvada atloku aizbīdnis ar pagarinātājvārpstu, PN10
8 |  | DN50mm | gb. | 2
9 |  | DN100mm | gb. | 1
10 |  | DN150mm | gb. | 1
11 |  | Ķeta kape peldošā, kapes Ø ne mazāks par 160mm, ar "RU" simboliku, kas iegūta ar liešanu veidnēs procesā, apkalpes ventīļu un aizbīdņu pagarinātājkātiem | gb. | 4
Veidgabali
Sedli ar iekšējo vītni apkalpes ventīļa pievienošanai tērauda caurulēm, PN10
12 |  | DN100/25mm | gb. | 1
13 |  | DN150/25mm | gb. | 1
14 |  | DN100/32mm | gb. | 1
PE kontaktmetināmi līkņi, PN10
15 |  | 60°, OD50mm | gb. | 1
16 |  | 30°, OD50mm | gb. | 1
PE elektrometināmi līkņi, PN10
17 |  | 90°, OD40mm | gb. | 1
18 |  | 90°, OD50mm | gb. | 1
19 |  | 45°, OD50mm, PN10 | gb. | 3
20 |  | 45°, OD160mm, PN10 | gb. | 6
Kaļamā ķeta noslēgatloks, PN10
21 |  | DN150mm | gb. | 1
Kaļamā ķeta atloku trejgabals, PN10
22 |  | DN100/100mm | gb. | 1
23 |  | DN150/100mm | gb. | 3
24 |  | DN250/100mm | gb. | 1
25 |  | DN250/250mm | gb. | 1
Kaļamā ķeta atloku pāreja, PN10
26 |  | DN100/50mm | gb. | 2
27 |  | DN250/150mm | gb. | 1
Ķeta atloku īscaurule, PN10
28 |  | DN300mm, L=250mm, PN10 | gb. | 2
29 |  | DN300mm, L=500mm, PN10 | gb. | 1
Kaļamā ķeta īscaurule atloks-gludais gals, PN10
30 |  | DN100mm | gb. | 2
31 |  | DN150mm | gb. | 2
32 |  | DN250mm | gb. | 3
Enkurojoša pievienojuma un remonta dubultuzmava (dažadu un/vai vienādu materiālu cauruļu savienošanai), PN10
33 |  | DN40mm | gb. | 1
34 |  | DN100mm | gb. | 5
35 |  | DN150mm | gb. | 2
36 |  | DN250mm | gb. | 3
Elektrometināma dubultuzmava, PN10
37 |  | OD32mm | gb. | 4
38 |  | OD50mm | gb. | 6
39 |  | OD160mm | gb. | 4
Enkurojošs uz stiepi noturīgs uzliekamais atloks tērauda caurulēm, PN10
40 |  | DN150mm | gb. | 2
41 |  | DN250mm | gb. | 1
Enkurojošs uz stiepi noturīgs uzliekamais atloks PE caurulēm, PN10
42 |  | OD50mm | gb. | 2
43 |  | OD160mm | gb. | 2
Virszemes tipa ūdensapgādes hidrants PN16 saskaņā ar LVS EN 14384, LVS 187, DN100mm. Tā izbūve. Ar standarta augstumu:
44 |  | h = 1500 mm. | kpl. | 3
DAŽĀDI
45 |  | Tranšejas rakšana | m3 | 549.48
46 |  | Tranšejas sienu stiprināšana ar vairogiem | m | 211.3
47 |  | Tranšejas pamatnes izlīdzinošās smilts kārtas sagatavošana 150mm, apbērums virs caurules 300mm, ar pievestu vidēji rupju smilti, k≥1m/dn. | m3 | 82.3
48 |  | Neizmantotās grunts izvešana uz būvuzņēmēja atbērtni vai būvgružu deponēšanas vietu. | m3 | 137.75
49 |  | Cauruļvadu skalošana, spiediena pārbaude, dezinfekcija | m | 211.3
50 |  | Tranšejas aizbēršana ar esošu grunti, blietējot pa kārtām | m3 | 411.73
51 |  | Izpildmērījumi un izpilddokumentācijas sagatavošana ŪKT, LKT sadaļām | būvprojekts | 1
52 |  | Būvgrāvja aizbēršanas-sablīvējuma pārbaudes atbilstoši "Ceļu specifikācijas 2015" | vieta | 1
Citi materiāli:
53 |  | Aizbīdņa plāksne (d210mm) no 1,5mm cinkotā metāla, kas pārklāta ar melnu, atstarojošu 3M "Scotchlite Reflective Sheeting" līmplēvi un baltu "Pentaprim" apdruku | gb. | 3
54 |  | Hidranta plāksne (d200x200mm) no 1,5mm cinkotā metāla, kas pārklāta ar sarkanu, atstarojošu 3M "Scotchlite Reflective Sheeting" līmplēvi un baltu "Pentaprim" apdruku | gb. | 3
55 |  | Brīdinājuma lente ūdensvadam | m | 211.3
56 |  | Betona C25/30 balsti hidrantiem un cauruļvadiem | m3 | 0.58
Projektējamā ūdensvada šķērsojumi ar:
57 |  | esošo ūdensvadu d426 | vieta | 2
58 |  | esošo ražošanas kanalizācijas pašteces cauruļvadu d325 | vieta | 4
59 |  | esošo pazemes tehnoloģisko cauruļvadu d325 | vieta | 6
60 |  | esošo pazemes zemspiediena gāzes vadu d426 | vieta | 1
61 |  | esošo pašteces sadzīves kanalizāciju d100 un d300 | vieta | 2
62 |  | nedarbojošu vispārējo komunikāciju | vieta | 1
63 |  | esošo zemsprieguma elektrokabeli | vieta | 2
64 |  | demontējamu ūdensvadu d25 | vieta | 1
Pieslēgumi esošām komunikācijām
65 |  | Savienojums ar esošu ūdensvadu d-100mm | vieta | 3
66 |  | Savienojums ar esošu ūdensvadu d-150mm | vieta | 3
67 |  | Savienojums ar esošu ūdensvadu d-250mm | vieta | 2
Demontāžas darbi
68 |  | Esoša ūdensvada d-100mm demontāža tranšejā (h=2,50-2,60m), ieskaitot izrakšanu, izvešanu un deponēšanas samaksu | m | 4.5
69 |  | Esoša ūdensvada d-32mm demontāža tranšejā (h=1,40-1,95m), ieskaitot izrakšanu, izvešanu un deponēšanas samaksu | m | 101.8
70 |  | Esošā hidranta demontāža (h=1,80-2,50m) | kpl. | 2
71 |  | Esošas saliekamās dzelzsbetona grodu akas d-1000 demontāža (h=1,95-2,75m) | kpl. | 2
72 |  | Mezgla UM-118 izbūve (saskaņā ar lapu UKT-27-00) | kpl. | 1
Būves nosaukums: Tehniskais ūdensvads (U2)
Cauruļvadi
OD125mm, PE SDR17 ūdensvada caurules un to montāža tranšejā
73 |  | Dziļums 1.5 - 2.0m | m | 12.2
74 |  | Dziļums 2.0 - 4.0m | m | 6
OD63mm, PE SDR17 ūdensvada caurules un to montāža tranšejā
75 |  | Dziļums 2.0 - 2.5m | m | 61
76 |  | Dziļums 2.5 - 3.5m | m | 2.7
Armatūra
Kaļamā ķeta ūdensvada atloku aizbīdnis ar pagarinātājvārpstu, PN10
77 |  | DN50mm | gb. | 1
78 |  | DN100mm | gb. | 1
79 |  | Ķeta kape peldošā, kapes Ø ne mazāks par 160mm, ar "RU" simboliku, kas iegūta ar liešanu veidnēs procesā, apkalpes ventīļu un aizbīdņu pagarinātājkātiem | gb. | 2
Veidgabali
PE kontaktmetināmi līkņi, PN10
80 |  | 30°, OD63mm | gb. | 1
81 |  | 15°, OD63mm | gb. | 2
82 |  | 11°, OD160mm | gb. | 2
PE elektrometināmi līkņi, PN10
83 |  | 90°, OD63mm | gb. | 1
84 |  | 45°, OD63mm | gb. | 1
85 |  | 45°, OD125mm | gb. | 2
Kaļamā ķeta atloku trejgabals, PN10
86 |  | DN400/100mm | gb. | 2
Kaļamā ķeta atloku līknis, PN10
87 |  | 22°, DN400mm | gb. | 4
Kaļamā ķeta atloku pāreja, PN10
88 |  | DN100/50mm | gb. | 1
Kaļamā ķeta atloku īscaurule, PN10
89 |  | DN400mm, L=500mm, PN10 | gb. | 1
90 |  | DN400mm, L=1000mm, PN10 | gb. | 2
Kaļamā ķeta īscaurule atloks-gludais gals, PN10
91 |  | DN400mm | gb. | 2
Enkurojoša pievienojuma un remonta dubultuzmava (dažadu un/vai vienādu materiālu cauruļu savienošanai), PN10
92 |  | DN400mm | gb. | 4
Elektrometināma dubultuzmava, PN10
93 |  | OD63mm | gb. | 6
Enkurojošs uz stiepi noturīgs uzliekamais atloks tērauda caurulēm, PN10
94 |  | DN400mm | gb. | 2
Enkurojošs uz stiepi noturīgs uzliekamais atloks PE caurulēm, PN10
95 |  | DN50/OD63mm | gb. | 2
96 |  | DN100/OD125mm | gb. | 2
DAŽĀDI
97 |  | Tranšejas rakšana | m3 | 233.83
98 |  | Gruntsūdens pazemināšana tranšejai (darbi un iekārtas) | m | 4
99 |  | Tranšejas sienu stiprināšana ar vairogiem | m | 81.9
100 |  | Tranšejas pamatnes izlīdzinošās smilts kārtas sagatavošana 150mm, apbērums virs caurules 300mm, ar pievestu vidēji rupju smilti, k≥1m/dn. | m3 | 29.7
101 |  | Neizmantotās grunts izvešana uz būvuzņēmēja atbērtni vai būvgružu deponēšanas vietu. | m3 | 28.88
102 |  | Cauruļvadu skalošana, spiediena pārbaude | m | 81.9
103 |  | Tranšejas aizbēršana ar esošu grunti, blietējot pa kārtām | m3 | 204.95
104 |  | Izpildmērījumi un izpilddokumentācijas sagatavošana ŪKT, LKT sadaļām | būvprojekts | 1
105 |  | Būvgrāvja aizbēršanas-sablīvējuma pārbaudes atbilstoši "Ceļu specifikācijas 2015" | vieta | 1
Citi materiāli:
106 |  | Aizbīdņa plāksne (d210mm) no 1,5mm cinkotā metāla, kas pārklāta ar melnu, atstarojošu 3M "Scotchlite Reflective Sheeting" līmplēvi un baltu "Pentaprim" apdruku | gb. | 2
107 |  | Brīdinājuma lente ūdensvadam | m | 81.9
108 |  | Betona balsti cauruļvadam DN400 | m3 | 3.74
Projektējamā ūdensvada šķērsojumi ar:
109 |  | esošo ūdensvadu d150 un d426 | vieta | 2
110 |  | esošo ražošanas kanalizāciju d325 | vieta | 2
111 |  | esošo tehnoloģisko cauruļvadu d325 | vieta | 2
112 |  | esošo zemsprieguma elektrokabeli | vieta | 2
Pieslēgumi esošām komunikācijām
113 |  | Savienojums ar esošu ūdensvadu d-400mm | vieta | 2
Būves nosaukums: Lietus ūdens kanalizācija (LK1)
Cauruļvadi
PP monolītsienu ar mon. ribām kanalizācijas caurule ar monolītu ribu OD560 (8kN/m2), izbūve būvgrāvī
114 |  | Dziļums 2.0 - 2.5m | m | 283.8
PP monolītsienu ar mon. ribām kanalizācijas caurule ar monolītu ribu OD315 (8kN/m2), izbūve būvgrāvī
115 |  | Dziļums 1.3 - 2.0m | m | 39.9
PP gludsienu notekūdeņu caurule OD200 (8kN/m2), izbūve būvgrāvī
116 |  | Dziļums 0 - 1.5m | m | 43
Veidgabali
Aizsargčaula PP gludsienu caurules iebūvei dz/b grodu akas sienā
117 |  | OD200mm | gb. | 11
118 |  | OD160mm | gb. | 2
Aizsargčaula PP monolītsienu ar mon. ribām caurules iebūvei dz/b grodu akas sienā
119 |  | OD560 | gb. | 25
120 |  | OD315 | gb. | 4
Akas
Saliekamā dzelzsbetona grodu aka d1000mm ar hidroizolācijas apstrādi un kāpšļiem, iebūves dziļums:
121 |  | Dziļums 1.9 m | kpl. | 1
122 |  | Dziļums 2.0 - 2.5 m | kpl. | 11
123 |  | Dziļums 2.8 m | kpl. | 1
Vāki
124 |  | Kaļamā ķeta akas vāks VIATOP d700mm, 400kN ar eņģi, peldošā tipa, ar "RU" simboliku un slēdzams, izbūve asfaltbetona brauktuves segumā | kpl. | 11
125 |  | Kaļamā ķeta akas vāks d700mm, 250kN ar eņģi un pašfiksējošu mehānismu, ar izbūvi zaļajā zonā, t.sk. apbetonējums ap vāku | kpl. | 2
Gūlijas
OD560/500mm rūpnieciski ražota, plastmasas gludsienu gūlija ar sifonu un skalošanas cauruli, un nosēddaļu. Teleskopisku gredzenu un restotu taisnstūra formas ķeta 500X500mm lūku, transporta slodzei 40 tonnas. Iebūves dziļums:
126 |  | Dziļums 1.5 - 2.0 m | kpl. | 12
DAŽĀDI
127 |  | Tranšejas rakšana | m3 | 1498.16
128 |  | Tranšejas sienu stiprināšana ar vairogiem | m | 366.7
129 |  | Tranšejas pamatnes izlīdzinošās smilts kārtas sagatavošana 150mm, apbērums virs caurules 300mm, ar pievestu vidēji rupju smilti, k≥1m/dn | m3 | 344.5
130 |  | Tranšejas aizbēršana ar esošu grunti, blietējot pa kārtām | m3 | 842.3
131 |  | Neizmantotās grunts izvešana uz būvuzņēmēja atbērtni vai būvgružu deponēšanas vietu | m3 | 311.36
132 |  | Drenāžas kanāla ACO Monoblock RD 200V (D400) izbūve | m | 3
133 |  | Gružu kērajs, 660 mm, ar LLD-teknes pieslēgumu un čuguna rāmi, ar OD200 pieslēgumu | kpl. | 1
134 |  | Ceļa malā iebūvēts līnijveida drenāžas kanals ACO Kerb Drain | m | 38
135 |  | ACO Kerb Drain gružu kērajs ar pieslēgumu OD200 | kpl. | 1
136 |  | Izvada uz dīķi ierikošana (t.sk. darbi un aprīkojums- šķembas, ģeotekstils) | vieta | 1
Projektējamās lietus kanalizācijas šķērsojumi ar
137 |  | esošo ūdensvadu d300-426 | vieta | 12
138 |  | pazemes tehnoloģisko cauruļvadu (virs kanala d2000/2500) | vieta | 2
139 |  | esošo sadzīves kanalizācijas pašteces cauruļvadu | vieta | 1
140 |  | esošo zemsprieguma elektrokabeli | vieta | 1
Būves nosaukums: Sadzīves kanalizācija (K1)
Cauruļvadi
PP gludsienu kanalizācijas caurule OD110 (8kN/m2), izbūve būvgrāvī
141 |  | Dziļums 1.0 - 1.5m | m | 14.7
PP monolītsienu kanalizācijas caurule ar monolītu ribu OD250(8kN/m2), izbūve būvgrāvī
142 |  | Dziļums 1.0 - 1.5m | m | 3
143 |  | Dziļums 1.5 - 2.0m | m | 72.7
144 |  | Dziļums 2 - 2.5m | m | 36.2
145 |  | Dziļums 2,5-3.0 m | m | 10.2
Veidgabali
Aizsargčaula PP monolītsienu ar m.ribām caurules iebūvei dz/b grodu akas sienā
146 |  | OD250mm | gb. | 5
Akas
Saliekamā dzelzsbetona grodu aka d1000mm ar hidroizolācijas apstrādi un kāpšļiem, iebūves dziļums:
147 |  | Dziļums 1.8 m | kpl. | 1
Saliekamā dzelzsbetona grodu aka d1500mm ar hidroizolācijas apstrādi un kāpšļiem, iebūves dziļums:
148 |  | Dziļums 3.2 m | kpl. | 1
149 |  | Dziļums 6.0 m | kpl. | 1
Gludsienu teleskopiskā sadzīves kanalizācijas PE aka d560/500mm (teleskops ar ķeta rāmi), iebūves dziļums:
150 |  | Dziļums 1.5 - 2.0 m | kpl. | 3
151 |  | Dziļums 2.4 m | kpl. | 1
152 |  | Dziļums 3.0 m | kpl. | 1
153 |  | Pārkrituma akas konstrukcija: PP trejgabals 900, PP gludsienu kanalizācijas caurule-krītcaurule OD250 līdz 2.5m. un stiprinājumi grodu akas sienā, PP līknis 450,izbūve pārkrituma akā d1500mm (Aka K1-106) | kpl. | 1
Vāki
154 |  | Kaļamā ķeta akas vāks VIATOP d700mm, 400kN ar eņģi, peldošā tipa, ar "RU" simboliku un slēdzams, izbūve asfaltbetona brauktuves segumā | kpl. | 1
155 |  | Kaļamā ķeta akas vāks d500mm, 250kN ar eņģi, peldošā tipa, ar "RU" simboliku un slēdzams, izbūve asfaltbetona brauktuves segumā | kpl. | 3
156 |  | Kaļamā ķeta akas vāks d700mm, 250kN ar eņģi un pašfiksējošu mehānismu, ar izbūvi zaļajā zonā, t.sk. apbetonējums ap vāku | kpl. | 2
157 |  | Kaļamā ķeta akas vāks d500mm, 250kN ar eņģi un pašfiksējošu mehānismu, ar izbūvi zaļajā zonā, t.sk. apbetonējums ap vāku | kpl. | 2
ZEMES DARBI
158 |  | Tranšejas rakšana | m3 | 450.62
159 |  | Tranšejas sienu stiprināšana ar vairogiem | m | 138.8
160 |  | Tranšejas pamatnes izlīdzinošās smilts kārtas sagatavošana 150mm, apbērums virs caurules 300mm, ar pievestu vidēji rupju smilti, k≥1m/dn | m3 | 89
161 |  | Tranšejas aizbēršana ar esošu grunti, blietējot pa kārtām | m3 | 291.81
162 |  | Neizmantotās grunts izvešana uz būvgružu deponēšanas vietu un utilizācija | m3 | 158.81
DAŽĀDI
Betons un darbi akas tekņu apbetonēšanai
163 |  | Betons C25/30 W10, F200 | m3 | 2.4
Betons un darbi akas lūku apbetonēšanai
164 |  | Betons C30/37 XF4 | m3 | 0.88
165 |  | Cauruļvadu skalošana pirms CCTV | m | 122.1
166 |  | CCTV inspekcija izbūvētajam posmiem | m | 122.1
167 |  | Būvgrāvja aizbēršanas-sablīvējuma pārbaudes atbilstoši "Ceļu specifikācijas 2016" | vieta | 1
Projektējamās sadzīves kanalizācijas šķērsojumi ar:
168 |  | esošo ūdensvadu d100 | vieta | 1
169 |  | esošo ūdensvadu d426 | vieta | 1
170 |  | esošu ražošanas kanalizāciju d426 | vieta | 2
Būves nosaukums: Ražošanas kanalizācija (K3)
Cauruļvadi
PP monolītsienu kanalizācijas caurule ar monolītu ribu OD315(8kN/m2), izbūve būvgrāvī
171 |  | Dziļums 1.5 - 2.0m | m | 3.3
172 |  | Dziļums 2 - 2.5m | m | 80.3
PP monolītsienu kanalizācijas caurule ar monolītu ribu OD250(8kN/m2), izbūve būvgrāvī
173 |  | Dziļums 2.0 - 2.5m | m | 36.7
OD280mm, PE SDR17 spiediena kanalizācijas caurules un to montāža tranšejā
174 |  | Dziļums 2.0 - 2.5m | m | 4.4
Veidgabali
Aizsargčaula PP monolītsienu ar m.ribām caurules iebūvei dz/b grodu akas sienā
175 |  | OD250mm | gb. | 1
176 |  | OD280mm | gb. | 3
177 |  | OD315mm | gb. | 12
Enkurojošs uz stiepi noturīgs uzliekamais atloks PE caurulēm
178 |  | DN250/OD280 | gb. | 3
Akas
Saliekamā dzelzsbetona grodu aka d1000mm ar hidroizolācijas apstrādi un kāpšļiem, iebūves dziļums:
179 |  | Dziļums 2.0-2.5 m | kpl. | 7
Gludsienu teleskopiskā sadzīves kanalizācijas PE aka d560/500mm (teleskops ar ķeta rāmi), iebūves dziļums:
180 |  | Dziļums 2.0 - 2.5 m | kpl. | 2
Vāki
181 |  | Kaļamā ķeta akas vāks VIATOP d700mm, 400kN ar eņģi, peldošā tipa, ar "RU" simboliku un slēdzams, izbūve asfaltbetona brauktuves segumā | kpl. | 7
182 |  | Kaļamā ķeta akas vāks d500mm, 250kN ar eņģi, peldošā tipa, ar "RU" simboliku un slēdzams, izbūve asfaltbetona brauktuves segumā | kpl. | 2
ZEMES DARBI
183 |  | Tranšejas rakšana | m3 | 431.35
184 |  | Tranšejas sienu stiprināšana ar vairogiem | m | 130
185 |  | Tranšejas pamatnes izlīdzinošās smilts kārtas sagatavošana 150mm, apbērums virs caurules 300mm, ar pievestu vidēji rupju smilti, k≥1m/dn | m3 | 85.1
186 |  | Tranšejas aizbēršana ar esošu grunti, blietējot pa kārtām | m3 | 256.5
187 |  | Neizmantotās grunts izvešana uz būvgružu deponēšanas vietu un utilizācija | m3 | 89.74
DAŽĀDI
Betons un darbi akas tekņu apbetonēšanai
188 |  | Betons C25/30 W10, F200 | m3 | 2.1
Betons un darbi akas lūku apbetonēšanai
189 |  | Betons C30/37 XF4 | m3 | 0.77
190 |  | Cauruļvadu skalošana pirms CCTV | m | 117.3
191 |  | CCTV inspekcija izbūvētajam posmiem | m | 117.3
192 |  | Būvgrāvja aizbēršanas-sablīvējuma pārbaudes atbilstoši "Ceļu specifikācijas 2016" | vieta | 1
193 |  | Mezgla KSM-501 izbūve (saskaņā ar lapu UKT-27-00) | kpl. | 1
Būves nosaukums: Ražošanas kanalizācijas spiedvads (KS3)
Cauruļvadi
OD180mm, PE SDR17 spiediena kanalizācijas caurules un to montāža tranšejā
194 |  | Dziļums 1.5 - 2.0m | m | 70
195 |  | Dziļums 2.0 - 2.5m | m | 57.2
OD90mm, PE SDR17 spiediena kanalizācijas caurules un to montāža tranšejā
196 |  | Dziļums 1.5 - 2.0m | m | 14.1
197 |  | Dziļums 2.0 - 2.6m | m | 8
198 |  | Dziļums 2.6 - 3.0m | m | 2
OD63mm, PE SDR17 spiediena kanalizācijas caurules un to montāža tranšejā
199 |  | Dziļums 1.0 - 1.5m | m | 17.7
200 |  | Dziļums 1.5 - 2.0m | m | 128.6
201 |  | Dziļums 2.0 - 2.5m | m | 3.7
OD40mm, PE SDR17 spiediena kanalizācijas caurules un to montāža tranšejā
202 |  | Dziļums 1.5 - 2.0m | m | 18.4
Veidgabali
PE elektrometināmi līkņi, PN10
203 |  | 90°, OD180mm | gb. | 4
204 |  | 90°, OD63mm | gb. | 8
205 |  | 90°, OD50mm | gb. | 1
206 |  | 90°, OD40mm | gb. | 2
207 |  | 45°, OD180mm | gb. | 1
208 |  | 45°, OD90mm | gb. | 1
209 |  | 45°, OD63mm | gb. | 19
PE elektrometināma pāreja, PN10
210 |  | OD90/63mm | gb. | 2
PE kontaktmetināms trejgabals, PN10
211 |  | OD90/90mm, 45° | gb. | 1
PP kompresijas uzmava, PN10
212 |  | DN63mm | gb. | 5
Elektrometināma dubultuzmava, PN10
213 |  | OD90mm | gb. | 3
214 |  | OD63mm | gb. | 2
Enkurojošs uz stiepi noturīgs uzliekamais atloks PE caurulēm, PN10
215 |  | DN280mm | gb. | 3
216 |  | OD180/DN150mm | gb. | 2
217 |  | OD90/DN80mm | gb. | 9
218 |  | OD63/DN50mm | gb. | 6
219 |  | OD50/DN40mm | gb. | 1
PE elektrometināma atloka atdure, PN10
220 |  | OD40mm | gb. | 2
Nerūsējošā tērauda rotējošs atloks, PN10, EN 1.4301
221 |  | DN32mm | gb. | 2
Akas
Saliekamā dzelzsbetona grodu aka d1000mm ar hidroizolācijas apstrādi un kāpšļiem, iebūves dziļums:
222 |  | Dziļums 3.65 m | kpl. | 1
Saliekamā dzelzsbetona grodu aka d1500mm ar hidroizolācijas apstrādi un kāpšļiem, iebūves dziļums:
223 |  | Dziļums 5.25 m | kpl. | 1
224 |  | Pārkrituma akas konstrukcijas izbūve: PE līknis, PE kanalizācijas spiediena caurule-krītcaurule OD63 līdz 2.0m un stiprinājumi grodu akas sienā | kpl. | 2
Vāki
225 |  | Kaļamā ķeta akas vāks VIATOP d700mm, 400kN ar eņģi, peldošā tipa, ar "RU" simboliku un slēdzams, izbūve asfaltbetona brauktuves segumā | kpl. | 1
226 |  | Kaļamā ķeta akas vāks d700mm, 250kN ar eņģi un pašfiksējošu mehānismu, ar izbūvi zaļajā zonā, t.sk. apbetonējums ap vāku | kpl. | 1
DAŽĀDI
227 |  | Tranšejas rakšana | m3 | 955.3
228 |  | Gruntsūdens pazemināšana tranšejai (darbi un iekārtas) | m | 4
229 |  | Tranšejas sienu stiprināšana ar vairogiem | m | 319.7
230 |  | Tranšejas pamatnes izlīdzinošās smilts kārtas sagatavošana 150mm, apbērums virs caurules 300mm, ar pievestu vidēji rupju smilti, k≥1m/dn. | m3 | 143.7
231 |  | Neizmantotās grunts izvešana uz būvuzņēmēja atbērtni vai būvgružu deponēšanas vietu. | m3 | 191.9
232 |  | Cauruļvadu skalošana, spiediena pārbaude, dezinfekcija | m | 319.7
233 |  | Tranšejas aizbēršana ar esošu grunti, blietējot pa kārtām | m3 | 619.7
234 |  | Izpildmērījumi un izpilddokumentācijas sagatavošana | būvprojekts | 1
235 |  | Būvgrāvja aizbēršanas-sablīvējuma pārbaudes atbilstoši "Ceļu specifikācijas 2016" | vieta | 1
236 |  | Pārkrituma akas konstrukcija: PE caurule-krītcaurule OD63 līdz 2.0m. un stiprinājumi grodu akas sienā, PE elektrometināmais līknis OD63-450 izbūve pārkrituma akā d1500mm (Aka K1-109) | kpl. | 1
Betons un darbi akas lūku apbetonēšanai
237 |  | Betons C30/37 XF4 | m3 | 0.11
Betons un darbi akas tekņu apbetonēšanai
238 |  | Betons C25/30 W10, F200 | m3 | 0.33
Projektējamā KS3 šķērsojumi ar:
239 |  | esošo sadzīves kanalizācijas spiedvadu | vieta | 1
240 |  | esošo tehnoloģisko cauruļvadu d320 | vieta | 1
241 |  | esošo zemspiediena gāzes vadu d70 | vieta | 2
242 |  | nedarbojošo sadzīves kanalizācijas cauruļvadu d200 | vieta | 1
243 |  | spiediena kanalizāciju d280 | vieta | 2
Pieslēgumi esošām komunikācijām
244 |  | Savienojums ar esošu kanalizāciju d200 | vieta | 3
245 |  | Savienojums ar esošu kanalizāciju d200 | vieta | 1
Būves nosaukums: Ražošanas kanalizācijas fugāta spiedvads (KS4)
Cauruļvadi
OD280mm, PE SDR17 spiediena kanalizācijas caurules un to montāža tranšejā
246 |  | Dziļums 2.0 - 2.5m | m | 227.2
247 |  | Dziļums 2.5 - 3.0m | m | 16.7
248 |  | Dziļums 3.0 - 3.5m | m | 9.9
249 |  | Dziļums 3.5 - 4.0m | m | 6
OD225mm, PE SDR17 spiediena kanalizācijas caurules un to montāža tranšejā
250 |  | Dziļums 1.5 - 2.0m | m | 240
251 |  | Dziļums 2.0 - 2.5m | m | 63.9
252 |  | Dziļums 2.5 - 3.0m | m | 71.4
Armatūra
Kaļamā ķeta notekūdeņu atloku aizbīdnis, PN10
253 |  | DN250mm | gb. | 3
Veidgabali
PE kontaktmetināmi līkņi, PN10
254 |  | 90°, OD280mm | gb. | 8
255 |  | 60°, OD280mm | gb. | 1
256 |  | 30°, OD280mm | gb. | 7
257 |  | 11°, OD280mm | gb. | 4
258 |  | 30°, OD225mm | gb. | 2
259 |  | 11°, OD225mm | gb. | 4
PE elektrometināmi līkņi, PN10
260 |  | 45°, OD225mm | gb. | 4
Kaļamā ķeta atloku līknis, PN10
261 |  | DN200-900mm | gb. | 4
Kaļamā ķeta atloku trejgabals, PN10
262 |  | DN250/250mm | gb. | 1
Elektrometināma dubultuzmava, PN10
263 |  | OD225mm | gb. | 12
Enkurojošs uz stiepi noturīgs uzliekamais atloks PE caurulēm, PN10
264 |  | OD280mm | gb. | 6
265 |  | OD225mm | gb. | 12
Aizsargčaula dzelzsbetona grodu akas sienā PE caurulēm
266 |  | OD280mm | gb. | 3
267 |  | OD225mm | gb. | 10
Akas
Saliekamā dzelzsbetona grodu aka d1500mm ar hidroizolācijas apstrādi un kāpšļiem, iebūves dziļums:
268 |  | Dziļums 2.0-2.5 m | kpl. | 6
Saliekamā dzelzsbetona grodu aka d2000mm ar hidroizolācijas apstrādi un kāpšļiem, iebūves dziļums:
269 |  | Dziļums 2.3 m | kpl. | 1
Vāki
270 |  | Kaļamā ķeta akas vāks d700mm, 400kN ar eņģi, peldošā tipa, ar "RU" simboliku un slēdzams, izbūve grants segumā | kpl. | 2
271 |  | Kaļamā ķeta akas vāks d700mm, 250kN ar eņģi un pašfiksējošu mehānismu, ar izbūvi zaļajā zonā, t.sk. apbetonējums ap vāku | kpl. | 5
DAŽĀDI
272 |  | Tranšejas rakšana | m3 | 2022.64
273 |  | Tranšejas sienu stiprināšana ar vairogiem | m | 635.1
274 |  | Tranšejas pamatnes izlīdzinošās smilts kārtas sagatavošana 150mm, apbērums virs caurules 300mm, ar pievestu vidēji rupju smilti, k≥1m/dn. | m3 | 378
275 |  | Neizmantotās grunts izvešana uz būvuzņēmēja atbērtni vai būvgružu deponēšanas vietu. | m3 | 156.78
276 |  | Cauruļvadu skalošana, spiediena pārbaude | m | 635.1
277 |  | Tranšejas aizbēršana ar esošu grunti, blietējot pa kārtām | m3 | 1487.86
278 |  | Izpildmērījumi un izpilddokumentācijas sagatavošana ŪKT, LKT sadaļām | būvprojekts | 1
279 |  | Būvgrāvja aizbēršanas-sablīvējuma pārbaudes atbilstoši "Ceļu specifikācijas 2015" | vieta | 1
280 |  | Mezglu izbūve kamerā 04K04 (saskaņā ar lapu UKT-29-00) | kpl. | 1
281 |  | Mezglu izbūve akās KS4-303, KS4-306 (saskaņā ar lapu UKT-31-00) | kpl. | 2
282 |  | Mezgla KSM-113 izbūve (saskaņā ar lapu UKT-30-00) | kpl. | 1
Citi materiāli:
283 |  | Brīdinājuma lente cauruļvadam | m | 635.1
284 |  | Betona balsts trejgabalam akā | m3 | 0.55
Projektējamā KS4 šķērsojumi ar:
285 |  | esošo ūdensvadu d150-426 | vieta | 7
286 |  | esošo ražošanas kanalizācijas pašteces cauruļvadu d325 | vieta | 4
287 |  | esošo pazemes tehnoloģisko cauruļvadu d300-426; (zem kanāla d1480/1620); (zem kanāla d1920/2470) | vieta | 8
288 |  | demontējamu pazemes tehnoloģisko cauruļvadu d200-250 | vieta | 10
289 |  | esošo sadzīves kanalizācijas pašteces cauruļvadu d200-400 | vieta | 3
290 |  | esošo apgaismes kabeli | vieta | 1
291 |  | esošo zemsprieguma elektrokabeli | vieta | 12
292 |  | esošo lietus kanalizācijas pašteces cauruļvadu d160 | vieta | 1
293 |  | demontējamu nedarbojošu vispārējo komunikāciju d200-250 | vieta | 2
294 |  | nedarbojošu vispārējo komunikāciju d219 | vieta | 2
Demontāžas darbi
295 |  | Esoša pazemes tehnoloģiskā cauruļvada d-250mm demontāža tranšejā (h=1,30-2,70m), ieskaitot izrakšanu izvešanu un deponēšanas samaksu | m | 40.8
296 |  | Esoša pazemes tehnoloģiskā cauruļvada d-200mm demontāža tranšejā (h=1,30-1,50m), ieskaitot izrakšanu izvešanu un deponēšanas samaksu | m | 30.7
297 |  | Nedarbojošas vispārējās komunikācijas d-250mm demontāža tranšejā (h=1,50m), ieskaitot izrakšanu izvešanu un deponēšanas samaksu | m | 9.2
298 |  | Nedarbojošas vispārējās komunikācijas d-250mm demontāža tranšejā (h=1,50m), ieskaitot izrakšanu izvešanu un deponēšanas samaksu | m | 3.2
299 |  | Esoša dūņu spiedvada d-328mm demontāža tranšejā (h=1,90m), ieskaitot izrakšanu izvešanu un deponēšanas samaksu | m | 3.2
300 |  | Esoša dūņu spiedvada d-219mm demontāža uz estakādes (h=0,65-7,70m), ieskaitot izrakšanu izvešanu un deponēšanas samaksu | m | 59.4
301 |  | Esoša dūņu spiedvada d-200mm demontāža tranšejā (h=1,90m), ieskaitot izrakšanu izvešanu un deponēšanas samaksu | m | 17.7
302 |  | Esošas saliekamās dzelzsbetona grodu akas d-1000 demontāža (h=1,50-1,90m) | kpl. | 5
303 |  | Esoša pazemes tehnoloģiskā cauruļvada d-200mm aizpildīšana ar bentonīta un portlandcementa maisījumu | m | 99
304 |  | Nedarbojošas vispārējās komunikācijas d-200mm aizpildīšana ar bentonīta un portlandcementa maisījumu | m | 25.9
305 |  | Esoša dūņu spiedvada d-200mm aizpildīšana ar bentonīta un portlandcementa maisījumu | m | 80.9
Būves nosaukums: Pirmējo dūņu spiedvads (DS1)
Cauruļvadi
OD225mm, PE SDR17 spiediena kanalizācijas caurules un to montāža tranšejā
306 |  | Dziļums 1.5 - 2.0m | m | 84.2
307 |  | Dziļums 2.0 - 2.5m | m | 42.7
OD280mm, PE SDR17 spiediena kanalizācijas caurules un to montāža tranšejā
308 |  | Dziļums līdz 1.5m siltumizolācijas čaulā | m | 15.2
309 |  | Dziļums 1.5 - 2.0m | m | 24.3
310 |  | Dziļums 2.0 - 2.5m | m | 45.5
311 |  | Dziļums 2.5 - 3.0m | m | 3.5
312 |  | Dziļums 3.0 - 4.0m | m | 9.5
OD355mm, PE SDR17 spiediena kanalizācijas caurules un to montāža tranšejā
313 |  | Dziļums 1.5 - 2.0m | m | 9.4
314 |  | Dziļums 2.0 - 2.5m | m | 228.5
315 |  | Dziļums 2.5 - 3.0m | m | 5.4
Armatūra
Kaļamā ķeta notekūdeņu atloku aizbīdnis, PN10
316 |  | DN200mm | gb. | 2
317 |  | DN250mm | gb. | 2
Veidgabali
PE kontaktmetināmi līkņi, PN10
318 |  | 90°, OD280mm | gb. | 1
319 |  | 90°, OD355mm | gb. | 3
320 |  | 30°, OD225mm | gb. | 2
321 |  | 30°, OD280mm | gb. | 2
322 |  | 15°, OD280mm | gb. | 2
323 |  | 11°, OD280mm | gb. | 2
324 |  | 11°, OD355mm | gb. | 2
PE elektrometināmi līkņi, PN10
325 |  | 45°, OD225mm | gb. | 4
Kaļamā ķeta atloku pāreja, PN10
326 |  | DN300/250mm | gb. | 1
Kaļamā ķeta atloku trejgabals, PN10
327 |  | DN200/200mm | gb. | 1
328 |  | DN300/300mm | gb. | 1
Elektrometināma dubultuzmava, PN10
329 |  | OD225mm | gb. | 4
Enkurojošs uz stiepi noturīgs uzliekamais atloks PE caurulēm, PN10
330 |  | OD225mm | gb. | 6
331 |  | OD280mm | gb. | 2
332 |  | OD315mm | gb. | 1
333 |  | OD355mm | gb. | 2
Aizsargčaula dzelzsbetona grodu akas sienā PE caurulēm
334 |  | OD225mm | gb. | 3
335 |  | OD280mm | gb. | 1
336 |  | OD315mm | gb. | 1
337 |  | OD355mm | gb. | 1
Akas
Saliekamā dzelzsbetona grodu aka d2000mm ar hidroizolācijas apstrādi un kāpšļiem, iebūves dziļums:
338 |  | Dziļums 2.35 m | kpl. | 1
339 |  | Dziļums 4.2 m | kpl. | 1
Vāki
340 |  | Kaļamā ķeta akas vāks d700mm, 250kN ar eņģi un pašfiksējošu mehānismu, ar izbūvi zaļajā zonā, t.sk. apbetonējums ap vāku | kpl. | 2
DAŽĀDI
341 |  | Tranšejas rakšana | m3 | 1545.34
342 |  | Tranšejas sienu stiprināšana ar vairogiem | m | 468.2
343 |  | Tranšejas pamatnes izlīdzinošās smilts kārtas sagatavošana 150mm, apbērums virs caurules 300mm, ar pievestu vidēji rupju smilti, k≥1m/dn. | m3 | 313.6
344 |  | Neizmantotās grunts izvešana uz būvuzņēmēja atbērtni vai būvgružu deponēšanas vietu. | m3 | 207.63
345 |  | Cauruļvadu skalošana, spiediena pārbaude | m | 468.2
346 |  | Tranšejas aizbēršana ar esošu grunti, blietējot pa kārtām | m3 | 1024.11
347 |  | Izpildmērījumi un izpilddokumentācijas sagatavošana | būvprojekts | 1
348 |  | Būvgrāvja aizbēršanas-sablīvējuma pārbaudes atbilstoši "Ceļu specifikācijas 2015" | vieta | 1
Citi materiāli:
349 |  | Brīdinājuma lente cauruļvadam | m | 468.2
350 |  | Siltumizolācijas čaula Tenapors T- Di 290x100mm | m | 13
351 |  | Betona balsti veidgabaliem | m3 | 15.28
Projektējamā DS1 cauruļvadu šķērsojumi ar:
352 |  | esošo ūdensvadu d50-200 | vieta | 3
353 |  | esošo ražošanas kanalizācijas pašteces cauruļvadu d300-325 | vieta | 4
354 |  | esošo pazemes tehnoloģisko cauruļvadu d150-426; (virs kanāla d1100); (virs kanāla d1120) | vieta | 7
355 |  | esošo sadzīves kanalizācijas pašteces cauruļvadu d150 | vieta | 1
356 |  | esošo apgaismes kabeli | vieta | 2
357 |  | demontējamu nedarbojošu pazemes ūdensvadu d300 | vieta | 4
358 |  | esošo sadzīves kanalizācijas spiedvadu d315 | vieta | 2
359 |  | esošo pazemes gaisa cauruli d50; d89 | vieta | 2
360 |  | nedarbojošu elektrokabeli | vieta | 2
361 |  | esošo pazemes siltumtrasi 2xdn76/250 | vieta | 1
Demontāžas darbi
362 |  | Esoša mitro nogulšņu vada d-325mm demontāža tranšejā (h=1,40-5,30m), ieskaitot izrakšanu izvešanu un deponēšanas samaksu | m | 144
363 |  | Esoša mitro nogulšņu vada d-273mm demontāža tranšejā (h=1,20-1,50m), ieskaitot izrakšanu izvešanu un deponēšanas samaksu | m | 30.3
364 |  | Esošas saliekamās dzelzsbetona grodu akas d-2000 demontāža (h=4,40m) | kpl. | 1
365 |  | Esošas saliekamās dzelzsbetona grodu akas d-1500 demontāža (h=5,30m) | kpl. | 1
366 |  | Esoša mitro nogulšņu vada d-325mm aizpildīšana ar bentonīta un portlandcementa maisījumu | m | 99.5
367 |  | Esoša mitro nogulšņu vada d-273mm aizpildīšana ar bentonīta un portlandcementa maisījumu | m | 67.6
368 |  | Esoša mitro nogulšņu vada d-325mm aizpildīšana ar bentonīta un portlandcementa maisījumu | m | 99.5
369 |  | Esoša mitro nogulšņu vada d-273mm aizpildīšana ar bentonīta un portlandcementa maisījumu | m | 67.6
Būves nosaukums: Otrējo dūņu spiedvads (DS2)
Cauruļvadi
OD225mm, PE SDR17 spiediena kanalizācijas caurules un to montāža tranšejā
370 |  | Dziļums 1.5 - 2.0m | m | 49.1
371 |  | Dziļums 2.0 - 2.5m | m | 58
OD280mm, PE SDR17 spiediena kanalizācijas caurules un to montāža tranšejā
372 |  | Dziļums 1.5 - 2.0m | m | 9.1
373 |  | Dziļums 2.0 - 2.5m | m | 144.9
374 |  | Dziļums 2.5 - 3.0m | m | 85.2
375 |  | Dziļums 3.0 - 4.0m | m | 10.3
Veidgabali
PE kontaktmetināmi līkņi, PN10
376 |  | 90°, OD280mm | gb. | 5
377 |  | 45°, OD280mm | gb. | 2
378 |  | 30°, OD280mm | gb. | 6
PE elektrometināmi līkņi, PN10
379 |  | 90°, OD225mm | gb. | 7
Enkurojošs uz stiepi noturīgs uzliekamais atloks PE caurulēm, PN10
380 |  | OD225/DN200mm | gb. | 4
381 |  | OD280/DN250mm | gb. | 2
DAŽĀDI
382 |  | Tranšejas rakšana | m3 | 1235.76
383 |  | Tranšejas sienu stiprināšana ar vairogiem | m | 356.6
384 |  | Tranšejas pamatnes izlīdzinošās smilts kārtas sagatavošana 150mm, apbērums virs caurules 300mm, ar pievestu vidēji rupju smilti, k≥1m/dn. | m3 | 222.4
385 |  | Neizmantotās grunts izvešana uz būvuzņēmēja atbērtni vai būvgružu deponēšanas vietu | m3 | 143.41
386 |  | Cauruļvadu skalošana, spiediena pārbaude | m | 356.6
387 |  | Tranšejas aizbēršana ar esošu grunti, blietējot pa kārtām | m3 | 869.95
388 |  | Izpildmērījumi un izpilddokumentācijas sagatavošana | būvprojekts | 1
389 |  | Būvgrāvja aizbēršanas-sablīvējuma pārbaudes atbilstoši "Ceļu specifikācijas 2015" | vieta | 1
Citi materiāli:
390 |  | Brīdinājuma lente cauruļvadam | m | 356.6
391 |  | Tērauda aizsargčaulas D450 izbūve ar caurspiešanas metodi dziļumā 2.4m | m | 6
392 |  | Betona balsti veidgabaliem | m3 | 14.83
Projektējamā DS2 cauruļvadu šķērsojumi ar:
393 |  | esošo ūdensvadu d200-426 | vieta | 3
394 |  | esošo ražošanas kanalizācijas pašteces cauruļvadu d325 | vieta | 6
395 |  | esošo pazemes tehnoloģisko cauruļvadu d300-426 | vieta | 8
396 |  | esošo lietus kanalizācijas pašteces cauruļvadu d160 | vieta | 1
397 |  | esošo sadzīves kanalizācijas pašteces cauruļvadu d400 | vieta | 1
398 |  | esošo zemsprieguma elektrokabeli | vieta | 2
Būves nosaukums: Izrūgušo dūņu spiedvads (DS3)
Cauruļvadi
OD225mm, PE SDR17 spiediena kanalizācijas caurules un to montāža tranšejā
399 |  | Dziļums 1.5 - 2.0m | m | 57.7
400 |  | Dziļums 2.0 - 2.5m | m | 359.8
401 |  | Dziļums 2.5 - 3.0m | m | 85.8
Armatūra
Kaļamā ķeta notekūdeņu atloku aizbīdnis, PN10
402 |  | DN200mm | gb. | 2
Veidgabali
PE kontaktmetināmi līkņi, PN10
403 |  | 60°, OD225mm | gb. | 4
404 |  | 30°, OD225mm | gb. | 6
405 |  | 20°, OD225mm | gb. | 2
406 |  | 11°, OD225mm | gb. | 4
PE elektrometināmi līkņi, PN10
407 |  | 90°, OD225mm | gb. | 5
408 |  | 45°, OD225mm | gb. | 7
Kaļamā ķeta atloku trejgabals, PN10
409 |  | DN200/200mm | gb. | 2
Kaļamā ķeta īscaurule atloks-gludais gals, PN10
410 |  | DN200mm | gb. | 1
Enkurojoša pievienojuma un remonta dubultuzmava (dažadu un/vai vienādu materiālu cauruļu savienošanai), PN10
411 |  | DN200mm | gb. | 2
Elektrometināma dubultuzmava, PN10
412 |  | OD225mm | gb. | 32
Enkurojošs uz stiepi noturīgs uzliekamais atloks PE caurulēm, PN10
413 |  | OD225/DN200mm | gb. | 12
Aizsargčaula dzelzsbetona grodu akas sienā PE caurulēm
414 |  | OD225mm | gb. | 3
Akas
Saliekamā dzelzsbetona grodu aka d2000mm ar hidroizolācijas apstrādi un kāpšļiem, iebūves dziļums:
415 |  | Dziļums 2.4 m | kpl. | 1
Vāki
416 |  | Kaļamā ķeta akas vāks d700mm, 250kN ar eņģi un pašfiksējošu mehānismu, ar izbūvi zaļajā zonā, t.sk. apbetonējums ap vāku | kpl. | 1
DAŽĀDI
417 |  | Tranšejas rakšana | m3 | 1649.72
418 |  | Tranšejas sienu stiprināšana ar vairogiem | m | 503.3
419 |  | Tranšejas pamatnes izlīdzinošās smilts kārtas sagatavošana 150mm, apbērums virs caurules 300mm, ar pievestu vidēji rupju smilti, k≥1m/dn. | m3 | 290.8
420 |  | Neizmantotās grunts izvešana uz būvuzņēmēja atbērtni vai būvgružu deponēšanas vietu. | m3 | 142.79
421 |  | Cauruļvadu skalošana, spiediena pārbaude | m | 503.3
422 |  | Tranšejas aizbēršana ar esošu grunti, blietējot pa kārtām | m3 | 1216.13
423 |  | Izpildmērījumi un izpilddokumentācijas sagatavošana | būvprojekts | 1
424 |  | Būvgrāvja aizbēršanas-sablīvējuma pārbaudes atbilstoši "Ceļu specifikācijas 2015" | vieta | 1
425 |  | Mezglu DSM-612, DSM-626 izbūve (saskaņā ar lapu UKT-28-00) | kpl. | 2
Citi materiāli:
426 |  | Brīdinājuma lente cauruļvadam | m | 503.3
427 |  | Betona balsti veidgabaliem | m3 | 7.12
Projektējamā DS3 cauruļvadu šķērsojumi ar:
428 |  | esošo ūdensvadu d159-426 | vieta | 4
429 |  | esošo ražošanas kanalizācijas pašteces cauruļvadu d325 | vieta | 2
430 |  | esošo pazemes tehnoloģisko cauruļvadu d325 | vieta | 2
431 |  | esošo pazemes zemspiediena gāzes vadu d426 | vieta | 1
432 |  | esošo sadzīves kanalizācijas pašteces cauruļvadu d450 | vieta | 1
433 |  | esošo zemsprieguma elektrokabeli | vieta | 4
434 |  | esošo nedarbojošu pazemes ūdensvadu d250; d300 | vieta | 2
435 |  | demontējamu nedarbojošu pazemes ūdensvadu d300 | vieta | 2
436 |  | demontējamu zemsprieguma elektrokabeli | vieta | 2
Demontāžas darbi
437 |  | Nedarbojoša ūdensvada d-300mm demontāža tranšejā (h=1,80m), ieskaitot izrakšanu izvešanu un deponēšanas samaksu | m | 5.1
438 |  | Esoša ūdensvada d-159mm demontāža tranšejā (h=1,80m), ieskaitot izrakšanu izvešanu un deponēšanas samaksu | m | 1.5
439 |  | Esoša mazgātu raudz.nog.vada d-150mm demontāža tranšejā (h=1,65m), ieskaitot izrakšanu izvešanu un deponēšanas samaksu | m | 19.9
440 |  | Esoša mazgātu raudz.nog.vada d-150mm aizpildīšana ar bentonīta un portlandcementa maisījumu | m | 68.1
441 |  | Esoša mazgātu raudz.nog.vada d-300mm aizpildīšana ar bentonīta un portlandcementa maisījumu | m | 9
442 |  | Esoša ūdensvada d-159mm aizpildīšana ar bentonīta un portlandcementa maisījumu | m | 2
Tiešās izmaksas kopā, t. sk. darba devēja sociālais nodoklis (%)
Sastādīja______________________________ Pārbaudīja________________________________
Piezīmes: 1. Sagatavojot Finanšu piedāvājumu, Pretendentam ir jāņem vērā, ka būvdarbu izpildei nepieciešamos materiālus – lūku pārsedzes (tikai ķeta elementus) un kapes (ar apakšējo atbalsta plātni) ar SIA “Rīgas ūdens” logo – nodrošina Pasūtītājs. Pretendentam Finanšu piedāvājumā šo materiālu izmaksas jāparedz EUR 0,00 vērtībā. 2. Finanšu piedāvājumā aprēķinus jāveic formulās ar noapaļojumu divi cipari aiz komata (jāizmanto funkcija “round”). 3. Finanšu piedāvājumā vienības cenas darba algas izmaksas aprēķinu jāveic pēc formulas “laika norma x stundas likme = alga”. 4. Finanšu piedāvājumā katras pozīcijas darba algas, būvizstrādājumu un mehānismu kopējās izmaksas aprēķinu jāveic pēc formulas “kopējais apjoms x vienības izmaksas”.

## 3-2
LOKĀLĀ TĀME NR. 3-2 GAT
Objekta nosaukums: BAS Daugavgrīva metāntenku parka pārbūve
Būves nosaukums: BAS Daugavgrīva metāntenku parka pārbūve
Objekta adrese: Dzintara iela 60, Rīga
Iepirkuma identifikācijas Nr.: RŪ-2024/114
Tāme sastādīta 202__. gada tirgus cenās | [13 empty] | Tāmes izmaksas, EUR
Npk. | Kods | Nosaukums | Mērv. | Daudz. | Vienības izmaksas | [5 empty] | Kopā uz visu apjomu
[5 empty] | laika norma (c/h) | darba samaksas likme (EUR/h) | darba alga (EUR) | būvizstrādājumi (EUR) | mehānismi (EUR) | kopā (EUR) | darbietilpība (c/h) | darba alga (EUR) | būvizstrādājumi (EUR) | mehānismi (EUR) | summa (EUR)
MATERIĀLU SPECIFIKĀCIJA
Iekārtas un materiāli
1 |  | LVSprEN 1555-2:2002 Uponor vai sertificēts Polietilēna caurule PE-100; SDR 11; PE d 225 | m | 248.44
2 |  | LVSprEN 1555-2:2002 Uponor vai sertificēts Polietilēna caurule PE-100; SDR 11; PE d 250 | m | 5.86
3 |  | LVSprEN 1555-2:2002 Polietilēna caurule PE-100; SDR 11; PE d 315 | m | 17.12
4 |  | LVSprEN 1555-2:2002 Uponor vai sertificēts Polietilēna caurule PE-100; SDR ll;PEd400 | m | 553.79
5 |  | EM 102177, NE 1.4307/304L ONNINEN vai sertificēts analogs Nerūsējoša tērauda metināmā caurule Dn200;D 219x2.0 | m | 52
6 |  | EM 102177, NE 1.4307,'304L ONNINEN vai sertificēts analogs Nerūsējoša tērauda metināmā caurule Dn250; D 273 x 2.0 | m | 0.8
7 |  | EM 102177, NE 1.4307/304L ONNINEN vai sertificēts analogs Nerūsējoša tērauda metināmā caurule Dn300; D 323.9 x 3.0 | m | 3
8 |  | EM 102177, NE 1.4307,'304L ONNINEN vai sertificēts analogs Nerūsējoša tērauda metināmā caurule Dn400;D 406.3x3.0 | m | 10.9
9 |  | EM 102177, NE 1.4307/304L ONNINEN vai sertificēts analogs Nerūsējoša tērauda metināmā redukcija Dn400/300 | gb. | 2
10 |  | EM 102177, NE 1.4307,'304L ONNINEN vai sertificēts analogs Nerūsējoša tērauda metināmais līkums 90° Dn200;D 219x2.0 | gb. | 10
11 |  | EM 102177, NE 1.4307/304L ONNINEN vai sertificēts analogs Nerūsējoša tērauda metināmais līkums 90° Dn250; D 273 x 2.0 | gb. | 1
12 |  | EM 102177, NE 1.4307,'304L ONNINEN vai sertificēts analogs Nerūsējoša tērauda metināmais līkums 90° Dn400;D 406.3x3.0 | gb. | 7
13 |  | EM 102177, NE 1.4307/304L ONNINEN vai sertificēts analogs Nerūsējoša tērauda atloks 90° Dn200 | gb. | 2
14 |  | EM 102177, NE 1.4307,'304L ONNINEN vai sertificēts analogs Nerūsējoša tērauda atloks 90° Dn250 | gb. | 2
15 |  | EM 102177, NE 1.4307/304L ONNINEN vai sertificēts analogs Nerūsējoša tērauda atloks 90° Dn 300 | gb. | 2
16 |  | EM 102177, NE 1.4307,'304L ONNINEN vai sertificēts analogs Nerūsējoša tērauda atloks 90° Dn 400 | gb. | 6
17 |  | LVSprEN 1555-2:2002 Uponor vai sertificēts EM uzmava PE-100; SDR 11; PE d 225 | gb. | 21
18 |  | LVSprEN 1555-2:2002 Uponor vai sertificēts EM uzmava PE-100; SDR ll;PEd400 | gb. | 50
19 |  | LVSprEN 1555-2:2002 Uponor vai sertificēts Ter. Pagrieziens 90° D315 | gb. | 1
20 |  | LVSprEN 1555-2:2002 Uponor vai sertificēts E1 .met īscaurulc ar atloku PE d 250/Dn250 | gb. | 2
21 |  | LVSprEN 1555-2:2002 Uponor vai sertificēts E1 .met īscaurulc ar atloku PE d 225/ Dn200 | gb. | 8
22 |  | LVSprEN 1555-2:2002 Uponor vai sertificēts E1 .met īscaurulc ar atloku PE d 315/ Dn 300 | gb. | 1
23 |  | LVSprEN 1555-2:2002 Uponor vai sertificēts E1 .met īscaurulc ar atloku PE d 400/ Dn400 | gb. | 18
24 |  | LVSprEN 1555-2:2002 Uponor vai sertificēts analogs EM Pagrieziens 90° PE-100; SDR 11; PE d400 | gb. | 13
25 |  | LVSprEN 1555-2:2002 Uponor vai sertificēts analogs EM Pagrieziens 58° PE-100; SDR 11; PE d400 | gb. | 2
26 |  | LVSprEN 1555-2:2002 Uponor vai sertificēts analogs EM Pagrieziens 50° PE-100; SDR 11; PE d400 | gb. | 3
27 |  | LVSprEN 1555-2:2002 Uponor vai sertificēts analogs EM Pagrieziens 45° PE-100; SDR 11; PE d400 | gb. | 15
28 |  | LVSprEN 1555-2:2002 Uponor vai sertificēts analogs EM Pagrieziens 40° PE-100; SDR 11; PE d400 | gb. | 3
29 |  | LVSprEN 1555-2:2002 Uponor vai sertificēts analogs EM Pagrieziens 16° PE-100; SDR 11; PE d400 | gb. | 2
30 |  | LVSprEN 1555-2:2002 Uponor vai sertificēts analogs EM Pagrieziens 20° PE-100; SDR 11; PE d400 | gb. | 4
31 |  | LVSprEN 1555-2:2002 Uponor vai sertificēts analogs EM Pagrieziens 15° PE-100; SDR 11; PE d400 | gb. | 2
32 |  | LVSprEN 1555-2:2002 Uponor vai sertificēts analogs EM Pagrieziens 12° PE-100; SDR 11; PE d400 | gb. | 2
33 |  | LVSprEN 1555-2:2002 Uponor vai sertificēts analogs EM Pagrieziens 10° PE-100; SDR 11; PE d400 | gb. | 4
34 |  | LVSprEN 1555-2:2002 Uponor vai sertificēts analogs EM Pagrieziens 8° PE-100; SDR 11; PE d400 | gb. | 4
35 |  | LVSprEN 1555-2:2002 Uponor vai sertificēts analogs EM Pagrieziens 4° PE-100; SDR 11; PE d400 | gb. | 2
36 |  | LVSprEN 1555-2:2002 Uponor vai sertificēts analogs EM Pagrieziens 2° PE-100; SDR 11; PE d400 | gb. | 6
37 |  | LVSprEN 1555-2:2002 Uponor vai sertificēts analogs EM Pagrieziens 90° PE-100; SDR ll;PEd225 | gb. | 16
38 |  | LVSprEN 1555-2:2002 Uponor vai sertificēts analogs EM Pagrieziens 50° PE-100; SDR ll;PEd225 | gb. | 2
39 |  | LVSprEN 1555-2:2002 Uponor vai sertificēts analogs EM Pagrieziens 30° PE-100; SDR ll;PEd225 | gb. | 4
40 |  | LVSprEN 1555-2:2002 Uponor vai sertificēts analogs EM Pagrieziens 23° PE-100; SDR ll;PEd225 | gb. | 4
41 |  | Signālvads (izolēts vara vads ar šķiersgriezumu 2,5-4 mm2) | m | 825.21
42 |  | Brīdinājuma lenta "GĀZE" | m | 825.21
43 |  | Mitrumizturīga līmlente (100m rullis) | gb. | 22
44 |  | Signālvada nozaruzmavas | gb. | 32
45 |  | Signālvada kontaktkārba | gb. | 16
Pagaidu apvedlīnijas materiāli
46 |  | LVSprEN 1555-2:2002 Uponor vai sertificēts analogs, Polietilēna caurule, PE-100, SDR 11, PE d315 | m | 220
47 |  | LVSprEN 1555-2:2002 Uponor vai sertificēts analogs, EM uzmava, PE-100, SDR 11, PE d315 | gb. | 19
48 |  | LVSprEN 1555-2:2002 Uponor vai sertificēts analogs EM līkums 90º, PE-100, SDR 11, PE d315 | gb. | 10
49 |  | LVS EN ISO 14731 un LVS EN 12732 Ter. caurule ar polimērizolāciju, Dn 600 | gb. | 3
50 |  | LVS EN ISO 14731 un LVS EN 12732 Ter. līkums 90º ar polimerizolāciju, Dn 200 | gb. | 3
51 |  | LVS EN ISO 14731 un LVS EN 12732 Ter. līkums 90º ar polimerizolāciju, Dn 600 | gb. | 1
52 |  | LVS EN ISO 14731 un LVS EN 12732 Ter. līkums 90º ar polimerizolāciju, Dn 400 | gb. | 1
53 |  | LVS EN ISO 14731 un LVS EN 12732 Ter. T-gabals 90º ar polimerizolāciju, Dn 600 | gb. | 2
54 |  | LVS EN ISO 14731 un LVS EN 12732 Ter. Diametru pareja ar polimerizolāciju, Dn 200/600 | gb. | 3
55 |  | LVS EN ISO 14731 un LVS EN 12732 Ter. Diametru pareja ar polimerizolāciju, Dn 300/600 | gb. | 1
56 |  | LVSprEN 1555-2:2002 Uponor vai sertificēts analogs, PE Diametru pāreja, PE D315/400 | gb. | 1
57 |  | Pmax=6bar, Ter. Noslegierice, Dn 300 | gb. | 1
58 |  | Pmax=6bar, PE Noslegierice, D 315 | gb. | 1
59 |  | Materiālu maiņa Tē/Pe, Dn300/D315 | gb. | 1
60 |  | Materiālu maiņa Tē/Pe, Dn400/D400 | gb. | 1
61 |  | Ravetti vai sertificēts analogs, G/v posma atslēgšanas iekārtu komplekss a pagaidu apvedlīnijas pieslēgumu PE d315 (STOPPLE TRAIN), Dn400 | gb. | 1
62 |  | Ravetti vai sertificēts analogs, Bloķēšanas veidgabals ar iekšējo korķi izpūšanas sveces uzstādīšanai, Dn100 | gb. | 1
63 |  | Ravetti vai sertificēts analogs, Bloķēšanas veidgabals Ravetti blīvējoša balona uzstādīšanai, Dn100 | gb. | 1
DARBU APJOMI
64 |  | Pazemes gāzesvada montāža | m | 825.21
65 |  | Virszemes gāzesvada montāža | m | 66.7
66 |  | Pazemes gāzesvada pārbaude | qab | 825.21
67 |  | Metināšanas šuvju kvalitātes kontrole | gb. | 32
68 |  | Tehnoloģiskā vienības pieslēgums | gb. | 30
69 |  | Pazemes gāzesvada D 426 demontāža | m | 150
70 |  | Pazemes gāzesvada D 315 demontāža | m | 135
71 |  | Pazemes gāzesvada D 159 demontāža | m | 188
72 |  | Pazemes gāzesvada D 75 demontāža | m | 55
73 |  | Zemes darbi ( D 426 gāzesvadu demontāža un izrakšana) | m3 | 120
74 |  | Zemes darbi ( D 315 gāzesvadu demontāža un izrakšana) | m3 | 108
75 |  | Zemes darbi ( D 159 gāzesvadu demontāža un izrakšana) | m3 | 150.4
76 |  | Zemes darbi ( D 75 gāzesvadu demontāža un izrakšana) | m3 | 44
77 |  | Zemes darbi | m3 | 1414.6
78 |  | Smilts piebēršanai | m3 | 325.96
79 |  | Demontējamā gāzesvada škersojums | vieta | 3
80 |  | Demontējamā APGAISM. kabeļa škersojums | vieta | 5
81 |  | Demontējamā ūdenssvada škersojums | vieta | 2
82 |  | Nedabr. TC kabeļa šķersojums | vieta | 4
83 |  | Nedabr. gāzesvada šķersojums | vieta | 2
84 |  | Nedabr. gKANALIZĀCIJAS šķersojums | vieta | 1
85 |  | Nedabr. ūdensvada šķersojums | vieta | 3
86 |  | Esošā RK kabeļa šķersojums | vieta | 6
87 |  | Esošā ST kabeļa škersojums | vieta | 6
88 |  | Esošā APGAIS. kabeļa škersojums | vieta | 2
89 |  | Esošā TEL. kabeļa škersojums | vieta | 2
90 |  | Esošā ūdenssvada škersojums | vieta | 6
91 |  | Esošās kanalizācijas škersojums | vieta | 13
92 |  | Projektējamā W11 škersojums | vieta | 17
93 |  | Projektējamā zibensaizsardzības kontūra škersojums | vieta | 2
94 |  | Projektējamā ST škersojums | vieta | 2
95 |  | Projektējamā DS3 škersojums | vieta | 4
96 |  | Projektējamā KS3 škersojums | vieta | 10
97 |  | Projektējamā Ū1 šķērsojums | viela | 3
Pagaidu apvedlīnijas darbu apjomi
98 |  | Pagaidu virszemes gāzes vada montāža, uzturēšana un demontāža | m | 220
99 |  | Pagaidu virszemes gāzes vada pārbaude | m | 220
100 |  | Metināšanas suvju kvalitātes kontrole (Tē) pagaidu cauruļvadam | gb. | 30
101 |  | Metināšanas suvju kvalitātes kontrole (PE) pagaidu cauruļvadam | gb. | 20
102 |  | Pievienosanas vieta pie esošiem gāzes vadiem pagaidu cauruļvadam | gb. | 4
Tiešās izmaksas kopā, t. sk. darba devēja sociālais nodoklis (%)
Sastādīja______________________________ Pārbaudīja________________________________
Piezīmes: 1. Finanšu piedāvājumā aprēķinus jāveic formulās ar noapaļojumu divi cipari aiz komata (jāizmanto funkcija “round”). 2. Finanšu piedāvājumā vienības cenas darba algas izmaksas aprēķinu jāveic pēc formulas “laika norma x stundas likme = alga”. 3. Finanšu piedāvājumā katras pozīcijas darba algas, būvizstrādājumu un mehānismu kopējās izmaksas aprēķinu jāveic pēc formulas “kopējais apjoms x vienības izmaksas”.

## 3-3
LOKĀLĀ TĀME NR. 3-3 SAT
Objekta nosaukums: BAS Daugavgrīva metāntenku parka pārbūve
Būves nosaukums: BAS Daugavgrīva metāntenku parka pārbūve
Objekta adrese: Dzintara iela 60, Rīga
Iepirkuma identifikācijas Nr.: RŪ-2024/114
Tāme sastādīta 202__. gada tirgus cenās | [13 empty] | Tāmes izmaksas, EUR
Npk. | Kods | Nosaukums | Mērv. | Daudz. | Vienības izmaksas | [5 empty] | Kopā uz visu apjomu
[5 empty] | laika norma (c/h) | darba samaksas likme (EUR/h) | darba alga (EUR) | būvizstrādājumi (EUR) | mehānismi (EUR) | kopā (EUR) | darbietilpība (c/h) | darba alga (EUR) | būvizstrādājumi (EUR) | mehānismi (EUR) | summa (EUR)
Materiāli
Materiāli ārējiem siltumtīkliem uz 08R03
1 |  | Rūpnieciski izolēta caurule Ø2x76/250 Poliurs | m | 40
2 |  | Termonosēdošā PE uzmava ar termomanžetēm Ø2x76/250 Poliurs | kpl. | 10
3 |  | Gala uzmava rūpnieciski izolētai caurulei Ø250 Poliurs | gb. | 2
4 |  | Rūpnieciski izolētas caurules Ø76/250 horizontālais līkums 90° Poliurs | gb. | 2
5 |  | Rūpnieciski izolētas caurules Ø2x76/250 ''Z-veida'' vertikālais līkums 90°x90° (skat. SAT-5) L = 1.0m x1.2m x 1.0m Poliurs | gb. | 1
6 |  | Rūpnieciski izolētas caurules dubultcauruļu tranformācija Ø76/40 uz Ø2x76/250 Poliurs | gb. | 1
7 |  | Tērauda metināms lodveida ventilis Dn65 Pn40 Naval | gb. | 2
8 |  | Tērauda metināms lodveida ventilis sistēmas atgaisošanai Dn20, Pn40 Naval | gb. | 2
9 |  | Trīsdzīslu vads 3x1,5 | m | 4
10 |  | Kontrolsistēmas termināls | kpl. | 1
11 |  | Brīdinājuma lenta | m | 40
Materiāli ārējiem siltumtīkliem uz 08B07
12 |  | Rūpnieciski izolēta caurule Ø2x76/250 Poliurs | m | 12
13 |  | Termonosēdošā PE uzmava ar termomanžetēm Ø76x/250 Poliurs | kpl. | 4
14 |  | Gala uzmava rūpnieciski izolētai caurulei Ø250 Poliurs | gb. | 2
15 |  | Rūpnieciski izolētas caurules Ø2x76/250 vertikālais līkums 90° Poliurs | gb. | 2
16 |  | Tērauda metināms lodveida ventilis Dn65 Pn40 Naval | gb. | 2
17 |  | Tērauda metināms lodveida ventilis sistēmas atgaisošanai Dn20, Pn40 Naval | gb. | 2
18 |  | Balsta konstrukcija | gb. | 1
19 |  | Trīsdzīslu vads 3x1,5 | m | 4
20 |  | Kontrolsistēmas termināls | kpl. | 1
|  | Materiāli ārējiem siltumtīkliem uz 05B07 |  | 0
21 |  | Rūpnieciski izolēta caurule Ø2x60/225 Poliurs | m | 52
22 |  | Rūpnieciski izolēta caurule Ø2x168/500 Poliurs | m | 52
23 |  | Termonosēdošā PE uzmava ar termomanžetēm Ø2x60/225 Poliurs | kpl. | 12
24 |  | Termonosēdošā PE uzmava ar termomanžetēm Ø2x168/500 Poliurs | kpl. | 12
25 |  | Gala uzmava rūpnieciski izolētai caurulei Ø225 Poliurs | gb. | 2
26 |  | Gala uzmava rūpnieciski izolētai caurulei Ø500 Poliurs | gb. | 2
27 |  | Rūpnieciski izolētas caurules Ø2x60/225 horizontālais līkums 90° Poliurs | gb. | 1
28 |  | Rūpnieciski izolētas caurules Ø2x168/500 horizontālais līkums 90° Poliurs | gb. | 1
29 |  | Rūpnieciski izolētas caurules Ø2x60/225 horizontālais līkums 135° Poliurs | gb. | 1
30 |  | Rūpnieciski izolētas caurules Ø2x168/500 horizontālais līkums 135° Poliurs | gb. | 1
31 |  | Rūpnieciski izolētas caurules Ø2x60/225 horizontālais līkums 137° Poliurs | gb. | 1
32 |  | Rūpnieciski izolētas caurules Ø2x168/500 horizontālais līkums 137° Poliurs | gb. | 1
33 |  | Rūpnieciski izolētas caurules Ø2x60/225 vertikālais līkums 90° Poliurs | gb. | 2
34 |  | Rūpnieciski izolētas caurules Ø2x168/500 vertikālais līkums 90° Poliurs | gb. | 2
35 |  | Elastīgais ievads Ø225 Poliurs | gb. | 1
36 |  | Elastīgais ievads Ø500 Poliurs | gb. | 1
37 |  | Tērauda metināms lodveida ventilis Dn65 Pn40 Naval | gb. | 2
38 |  | Tērauda metināms lodveida ventilis sistēmas atgaisošanai Dn20, Pn40 Naval | gb. | 2
39 |  | Tērauda metināms lodveida ventilis Dn150 Pn40 Naval | gb. | 2
40 |  | Tērauda metināms lodveida ventilis sistēmas atgaisošanai Dn20, Pn40 Naval | gb. | 2
41 |  | Trīsdzīslu vads 3x1,5 | m | 8
42 |  | Kontrolsistēmas termināls | kpl. | 2
43 |  | Brīdinājuma lenta | m | 104
44 |  | Materiāli cinkotā skārda montāžai Precizē mont. laikā | kpl. | 1
Materiāli ārējiem siltumtīkliem uz 05B08
45 |  | Rūpnieciski izolēta caurule Ø2x76/250 Poliurs | m | 100
46 |  | Termonosēdošā PE uzmava ar termomanžetēm Ø76x/250 Poliurs | kpl. | 30
47 |  | Gala uzmava rūpnieciski izolētai caurulei Ø250 Poliurs | gb. | 2
48 |  | Rūpnieciski izolētas caurules Ø2x76/250 horizontālais līkums 90° Poliurs | gb. | 6
49 |  | Tērauda metināms lodveida ventilis Dn65 Pn40 Naval | gb. | 2
50 |  | Tērauda metināms lodveida ventilis sistēmas atgaisošanai Dn20, Pn40 Naval | gb. | 2
51 |  | Apvalkcaurule Dn250 L-600 | gb. | 1
52 |  | Balsta konstrukcijas | gb. | 1
53 |  | Trīsdzīslu vads 3x1,5 | m | 4
54 |  | Kontrolsistēmas termināls | kpl. | 1
Materiāli iekšējiem siltumtīkliem ( pa ēku )
55 |  | Rūpnieciski izolēta caurule Ø2x76/250 | m | 38
56 |  | Termonosēdošā PE uzmava ar termomanžetēm Ø2x76/250 Poliurs | kpl. | 10
57 |  | Rūpnieciski izolētas caurules līkums 90 °Ø2x76/250 | gb. | 3
58 |  | Tērauda metināms lodveida ventilis Dn65, Pn40 Naval | gb. | 2
59 |  | Tērauda metināms lodveida ventilis sistēmas atgaisošanai Dn15, Pn40 Naval | gb. | 2
60 |  | Apvalkcaurule Dn250 L-600 | gb. | 1
61 |  | Pretkorozijas pārklājums ar alumīnija krāsu EVA-2A | kg | 1.5
62 |  | Akmens vates čaula PHSALCT Ø76x50mm, L=1,2m Paroc | gb. | 3
63 |  | PVC izolācijas pārklājums Paroc | m2 | 3
64 |  | Balsta konstrukcijas | kpl. | 10
Darbu apjomi
Demontāžas darbi
65 |  | Brauktuves daļas asfalta seguma uzlaušana | m2 | 20
66 |  | Ietves daļas asfalta seguma uzlaušana | m2 | 20
67 |  | Brauktuves apmales demontāža | gb. | 10
68 |  | Esošo siltumtīklu līdz Dn 100 demontāža | m | 100
Montāžas darbi ārējiem siltumtīkliem
69 |  | Rūpnieciski izolēta caurule Ø2x76/250 ieguldīšana tranšejā Poliurs | m | 40
70 |  | Termonosēdošā PE uzmava ar termomanžetēm Ø2x76/250 montāža Poliurs | kpl. | 10
71 |  | Gala uzmava rūpnieciski izolētai caurulei Ø250 montāža Poliurs | gb. | 2
72 |  | Rūpnieciski izolētas caurules Ø76/250 horizontālais līkums 90° montāža Poliurs | gb. | 2
73 |  | Rūpnieciski izolētas caurules Ø2x76/250 ''Z-veida'' vertikālais līkums 90°x90° (skat. SAT-5) L = 1.0m x1.2m x 1.0m montāža Poliurs | gb. | 1
74 |  | Rūpnieciski izolētas caurules dubultcauruļu tranformācija Ø76/40 uz Ø2x76/250 montāža Poliurs | gb. | 1
75 |  | Tērauda metināms lodveida ventilis Dn65 Pn40 montāža Naval | gb. | 2
76 |  | Tērauda metināms lodveida ventilis sistēmas atgaisošanai Dn20, Pn40 montāža Naval | gb. | 2
77 |  | Trīsdzīslu vads 3x1,5 montāža | m | 4
78 |  | Kontrolsistēmas termināls montāža | kpl. | 1
79 |  | Brīdinājuma lentas montāža | m | 40
Siltumtīkli uz 08B07
80 |  | Rūpnieciski izolēta caurule Ø2x76/250 montāža Poliurs | m | 12
81 |  | Termonosēdošā PE uzmava ar termomanžetēm Ø76x/250 montāža Poliurs | kpl. | 4
82 |  | Gala uzmava rūpnieciski izolētai caurulei Ø250 montāža Poliurs | gb. | 2
83 |  | Rūpnieciski izolētas caurules Ø2x76/250 vertikālais līkums 90° montāža Poliurs | gb. | 2
84 |  | Tērauda metināms lodveida ventilis Dn65 Pn40 montāža Naval | gb. | 2
85 |  | Tērauda metināms lodveida ventilis sistēmas atgaisošanai Dn20, Pn40 montāža Naval | gb. | 2
86 |  | Balsta konstrukcija montāža | gb. | 1
87 |  | Trīsdzīslu vads 3x1,5 | m | 4
88 |  | Kontrolsistēmas termināls | kpl. | 1
Siltumtīkli uz 05B07
89 |  | Rūpnieciski izolēta caurule Ø2x60/225 ieguldīšana tranšejā Poliurs | m | 52
90 |  | Rūpnieciski izolēta caurule Ø2x168/500 ieguldīšana tranšejā Poliurs | m | 52
91 |  | Termonosēdošā PE uzmava ar termomanžetēm Ø2x60/225 montāža Poliurs | kpl. | 12
92 |  | Termonosēdošā PE uzmava ar termomanžetēm Ø2x168/500 montāža Poliurs | kpl. | 12
93 |  | Gala uzmava rūpnieciski izolētai caurulei Ø225 montāža Poliurs | gb. | 2
94 |  | Gala uzmava rūpnieciski izolētai caurulei Ø500 montāža Poliurs | gb. | 2
95 |  | Rūpnieciski izolētas caurules Ø2x60/225 horizontālais līkums 90° montāža Poliurs | gb. | 1
96 |  | Rūpnieciski izolētas caurules Ø2x168/500 horizontālais līkums 90° montāža Poliurs | gb. | 1
97 |  | Rūpnieciski izolētas caurules Ø2x60/225 horizontālais līkums 135° montāža Poliurs | gb. | 1
98 |  | Rūpnieciski izolētas caurules Ø2x168/500 horizontālais līkums 135° montāža Poliurs | gb. | 1
99 |  | Rūpnieciski izolētas caurules Ø2x60/225 horizontālais līkums 137° montāža Poliurs | gb. | 1
100 |  | Rūpnieciski izolētas caurules Ø2x168/500 horizontālais līkums 137° montāža Poliurs | gb. | 1
101 |  | Rūpnieciski izolētas caurules Ø2x60/225 vertikālais līkums 90° montāža Poliurs | gb. | 2
102 |  | Rūpnieciski izolētas caurules Ø2x168/500 vertikālais līkums 90° montāža Poliurs | gb. | 2
103 |  | Elastīgais ievads Ø225 montāža Poliurs | gb. | 1
104 |  | Elastīgais ievads Ø500 montāža Poliurs | gb. | 1
105 |  | Tērauda metināms lodveida ventilis Dn65 Pn40 montāža Naval | gb. | 2
106 |  | Tērauda metināms lodveida ventilis sistēmas atgaisošanai Dn20, Pn40 montāža Naval | gb. | 2
107 |  | Tērauda metināms lodveida ventilis Dn150 Pn40 montāža Naval | gb. | 2
108 |  | Tērauda metināms lodveida ventilis sistēmas atgaisošanai Dn20, Pn40 montāža Naval | gb. | 2
109 |  | Trīsdzīslu vads 3x1,5 montāža | m | 8
110 |  | Kontrolsistēmas termināls montāža | kpl. | 2
111 |  | Brīdinājuma lentas montāža | m | 104
112 |  | Materiāli cinkotā skārda montāžai Precizē mont. laikā | kpl. | 1
Siltumtīkli uz 05B08
113 |  | Rūpnieciski izolēta caurule Ø2x76/250 montāža Poliurs | m | 100
114 |  | Termonosēdošā PE uzmava ar termomanžetēm Ø76x/250 montāža Poliurs | kpl. | 30
115 |  | Gala uzmava rūpnieciski izolētai caurulei Ø250 montāža Poliurs | gb. | 2
116 |  | Rūpnieciski izolētas caurules Ø2x76/250 vertikālais līkums 90° montāža Poliurs | gb. | 6
117 |  | Tērauda metināms lodveida ventilis Dn65 Pn40 montāža Naval | gb. | 2
118 |  | Tērauda metināms lodveida ventilis sistēmas atgaisošanai Dn20, Pn40 montāža Naval | gb. | 2
119 |  | Apvalkcaurule Dn250 L-600 montāža | gb. | 1
120 |  | Balsta konstrukcija montāža | gb. | 1
121 |  | Trīsdzīslu vads 3x1,5 | m | 4
122 |  | Kontrolsistēmas termināls | kpl. | 1
Siltumtīkliem (pa ēku)
123 |  | Rūpnieciski izolēta caurule Ø2x76/250 montāža | m | 38
124 |  | Termonosēdošā PE uzmava ar termomanžetēm Ø2x76/250 Poliurs | kpl. | 10
125 |  | Rūpnieciski izolētas caurules līkums 90 °Ø2x76/250 montāža | gb. | 3
126 |  | Tērauda metināms lodveida ventilis Dn65, Pn40 montāža Naval | gb. | 2
127 |  | Tērauda metināms lodveida ventilis sistēmas atgaisošanai Dn15, Pn40 montāža Naval | gb. | 1
128 |  | Apvalkcaurule Dn250 L-600 montāža | gb. | 1
129 |  | Pretkorozijas pārklājums ar alumīnija krāsu EVA-2A | kg | 1.5
130 |  | Akmens vates čaula PHSALCT Ø76x50mm, L=1,2m montāža Paroc | gb. | 3
131 |  | PVC izolācijas pārklājums montāža Paroc | m2 | 3
132 |  | Balsta konstrukcijas montāža | kpl. | 10
|  | Celtniecības darbi |  | 0
133 |  | Smiltis | m3 | 100
134 |  | PEHD AROT aizsargcaurules el. kabeļiem Ø160; 450N; l=3000, montāža Wavin | gb. | 10
Zemes darbi
135 |  | Tranšejas izrakšana | m3 | 250
136 |  | Smilšu spilvena izveidošana | m3 | 100
137 |  | Cauruļu apbēršana ar smiltīm | m3 | 150
138 |  | Smilts blietēšana | m2 | 250
139 |  | Tranšejas aizbēršana ar esošo augsni un smiltīm | m3 | 300
140 |  | Būvgružu izvešana | kpl. | 1
Tiešās izmaksas kopā, t. sk. darba devēja sociālais nodoklis (%)
Sastādīja______________________________ Pārbaudīja________________________________
Piezīmes: 1. Finanšu piedāvājumā aprēķinus jāveic formulās ar noapaļojumu divi cipari aiz komata (jāizmanto funkcija “round”). 2. Finanšu piedāvājumā vienības cenas darba algas izmaksas aprēķinu jāveic pēc formulas “laika norma x stundas likme = alga”. 3. Finanšu piedāvājumā katras pozīcijas darba algas, būvizstrādājumu un mehānismu kopējās izmaksas aprēķinu jāveic pēc formulas “kopējais apjoms x vienības izmaksas”.

## 3-4
LOKĀLĀ TĀME NR. 3-4 ŪK
Objekta nosaukums: BAS Daugavgrīva metāntenku parka pārbūve
Būves nosaukums: BAS Daugavgrīva metāntenku parka pārbūve
Objekta adrese: Dzintara iela 60, Rīga
Iepirkuma identifikācijas Nr.: RŪ-2024/114
Tāme sastādīta 202__. gada tirgus cenās | [13 empty] | Tāmes izmaksas, EUR
Npk. | Kods | Nosaukums | Mērv. | Daudz. | Vienības izmaksas | [5 empty] | Kopā uz visu apjomu
[5 empty] | laika norma (c/h) | darba samaksas likme (EUR/h) | darba alga (EUR) | būvizstrādājumi (EUR) | mehānismi (EUR) | kopā (EUR) | darbietilpība (c/h) | darba alga (EUR) | būvizstrādājumi (EUR) | mehānismi (EUR) | summa (EUR)
LIEKO DŪŅU IEBIEZINĀŠANAS ĒKA (05B08)
AUKSTĀ ŪDENS ŪDENSVADA SISTĒMA U1
1 |  | Ūdensvada caurules OD50mm, PE SDR17 montāža | m | 4
2 |  | Daudzslāņu kompozīta materiāla ūdensvada caurule OD50x5.3 ar veidgabaliem un stiprinājumiem (montāža pie griestiem) | m | 13
3 |  | Daudzslāņu kompozīta materiāla ūdensvada caurule OD32x3.0 ar veidgabaliem un stiprinājumiem (montāža pie griestiem) | m | 34
4 |  | Daudzslāņu kompozīta materiāla ūdensvada caurule OD25x2.5 ar veidgabaliem un stiprinājumiem (montāža pie griestiem un sienā) | m | 15
5 |  | Daudzslāņu kompozīta materiāla ūdensvada caurule OD20x2.25 ar veidgabaliem un stiprinājumiem (montāža pie griestiem un sienā) | m | 19
6 |  | Daudzslāņu kompozīta materiāla ūdensvada caurule OD16x2 ar veidgabaliem un stiprinājumiem (montāža pie griestiem un sienā) | m | 20
7 |  | Cauruļvadu OD50x5.3 pretkondensāta izolācija s=13 mm, λ=0,040W/mK (AF-2/Armaflex tipa) | m | 13
8 |  | Cauruļvadu OD32x3.0 pretkondensāta izolācija s=13 mm, λ=0,040W/mK (AF-2/Armaflex tipa) | m | 34
9 |  | Cauruļvadu OD25x2.5 pretkondensāta izolācija s=13 mm, λ=0,040W/mK (AF-2/Armaflex tipa) | m | 15
10 |  | Cauruļvadu OD20x2.25 pretkondensāta izolācija s=13 mm, λ=0,040W/mK (AF-2/Armaflex tipa) | m | 19
11 |  | Cauruļvadu OD16x2 pretkondensāta izolācija s=6 mm, λ=0,040W/mK (AF-2/Armaflex tipa) | m | 20
12 |  | Nerūsējošā tērauda caurules DN20 (OD26,9x2,6), PN10, EN1.4401 montāža | m | 32
13 |  | Savienojums DN20 ar nerūsējošā tērauda cauruli DN20 un daudzslāņu kompozīta materiāla cauruli OD25 | m | 1
14 |  | Jaucējkrāna pieslēgums | kpl. | 6
15 |  | Virtuves izlietnes jaucējkrāna pieslēgums | kpl. | 1
16 |  | Jaucējkrāna pieslēgums tehniskajā telpā | kpl. | 1
17 |  | Jaucējkrāns ar stacionāro dušas uzgali | kpl. | 4
18 |  | Klozetpoda montāža un pieslēgums | kpl. | 6
19 |  | Neaizsalstošais laistīšanas krāna montāža | kpl. | 2
20 |  | Tukšošanas krāna DN15 montāža | kpl. | 3
21 |  | Lodveida ventiļa DN40 PN10 montāža | gb. | 1
22 |  | Lodveida ventiļa DN25 PN10 montāža | gb. | 3
23 |  | Lodveida ventiļa DN20 PN10 montāža | gb. | 2
24 |  | Lodveida ventiļa DN15 (1/2") PN10 montāža | gb. | 1
25 |  | Lokanā pievada izlietnei un noslēgventīļa-stopkrāna 3/8" pieslēgums | gb. | 8
26 |  | Dubultventiļa 1/2" x3/4" pieslēgums | gb. | 1
27 |  | Universālās ugunsdrošā caurules manžetes PROMASTOP UniCollar montāža | kpl. | 1
KARSTĀ ŪDENS ŪDENSVADA SISTĒMA S3, S4
28 |  | Daudzslāņu kompozīta materiāla ūdensvada caurule OD32x3.0 ar veidgabaliem un stiprinājumiem (montāža pie griestiem) | m | 14
29 |  | Daudzslāņu kompozīta materiāla ūdensvada caurule OD25x2.5 ar veidgabaliem un stiprinājumiem (montāža pie griestiem) | m | 17
30 |  | Daudzslāņu kompozīta materiāla ūdensvada caurule OD20x2.25 ar veidgabaliem un stiprinājumiem (montāža pie griestiem un sienā) | m | 15
31 |  | Daudzslāņu kompozīta materiāla ūdensvada caurule OD16x2 ar veidgabaliem un stiprinājumiem (montāža pie griestiem un sienā) | m | 56
32 |  | Cauruļvadu OD32x3 siltumizolācija s=30 mm, λ=0,035W/mK (akmens vates čaulas) | m | 14
33 |  | Cauruļvadu OD25x2.5 siltumizolācija s=20 mm, λ=0,035W/mK (akmens vates čaulas) | m | 17
34 |  | Cauruļvadu OD20x2.25 siltumizolācija s=20 mm, λ=0,035W/mK (akmens vates čaulas) | m | 15
35 |  | Cauruļvadu OD16x2 siltumizolācija s=20 mm, λ=0,035W/mK (akmens vates čaulas) | m | 38
36 |  | Cauruļvadu OD16x2 siltumizolācija s=6 mm, λ=0,035W/mK (akmens vates čaulas) | m | 18
37 |  | Lodveida ventiļa DN25 PN10 montāža | gb. | 1
38 |  | Lodveida ventiļa DN20 PN10 montāža | gb. | 2
39 |  | Lodveida ventiļa DN15 (1/2") PN10 montāža | gb. | 3
40 |  | Lokanā pievada izlietnei un noslēgventīļa-stopkrāna 3/8" pieslēgums | gb. | 8
41 |  | Automatiskais balansējošais ventiļa DN15 montāža | gb. | 1
42 |  | Tukšošanas krāna DN15 montāža | gb. | 2
43 |  | Vienvirziena vārsta DN15 montāža | gb. | 1
PAŠTECES SADZĪVES KANALIZĀCIJA (K1)
44 |  | Plastmasas PP iekšējās kanalizācijas cauruļvada OD110 montāža | m | 53
45 |  | Plastmasas PP iekšējās kanalizācijas cauruļvada OD50 montāža | m | 10
46 |  | Plastmasas PP iekšējās kanalizācijas cauruļvada OD32 montāža | m | 3
47 |  | Tīrīšanas noslēgtapas OD50 montāža | gb. | 2
48 |  | Tīrīšanas noslēgtapas OD110 montāža | gb. | 1
49 |  | Sienā iebūvējamā keramikas sēdpoda ar savienojošo veidgabalu, iebūvējamo rāmi, skalojamo kasti un pogu montāža | kpl. | 6
50 |  | Keramikas roku mazgātnes un hrometa sifona montāža | kpl. | 6
51 |  | Virtuves nerūsējošā tēraudas izlietnes un sifona (ar trauku mašīnas pieslēgumu) montāža | kpl. | 1
52 |  | Nerūsējošā tērauda izlietnes un sifona montāža | kpl. | 1
53 |  | Keramikā pisuāra ar sienā iebūvējamo rāmi, skalojamo kasti un pogu montāža | kpl. | 1
54 |  | Dušas horizontālā trapa DN75 ar hidroslēgu montāža | kpl. | 4
55 |  | Grīdas trapa DN100 montāža | kpl. | 4
56 |  | Tīrīšanas lūciņā - OD110 montāža | kpl. | 2
57 |  | Uzgaļa vēdināšanas vadam (pretaizsalšanas) OD110 montāža | kpl. | 2
58 |  | Revīzijas vedgabala OD110 montāža | kpl. | 2
RAŽOŠANAS KANALIZĀCIJAS (K3)
59 |  | HDPE kontaktmetinātas spiediena plastmasas kanalizācijas caurules (Geberit HDPE vai analogas) OD110 montāža | m | 29
60 |  | HDPE kontaktmetinātas spiediena plastmasas kanalizācijas caurules (Geberit HDPE vai analogas) OD160 montāža | m | 24
61 |  | Nerūsējošā tērauda caurules DN50 (EN 1.4401) montāža | m | 32
62 |  | HDPE revīzijas veidgabalu OD160 montāža | kpl. | 1
63 |  | HDPE noslēgtapas tīrīšanai OD110 montāža | kpl. | 1
64 |  | HDPE noslēgtapas tīrīšanai OD160 montāža | kpl. | 1
65 |  | Cauruļvada OD110 hermetizācija/blīvejums sienā | vieta | 2
66 |  | Cauruļvada OD160 hermetizācija/blīvejums sienās | kpl. | 3
67 |  | Cauruļvadu DN50 nerūsējošā tērauda stiprinājumu montāža | objektam/m | 85
68 |  | Kanalizācijas sūkņa (FLYGT DX50-15, q= 6 l/s, H=9 m, P=1.5 kW) montāža | kpl. | 3
69 |  | Nerūsējošā tērauda uzliekamais atloka DN50 PN10 ar piemetināmo nerūsējošā tērauda apkakli montāža | kpl. | 9
70 |  | Nerūsējošā tērauda uzliekamais atloka DN50 PN10 ar piemetināmo HDPE apkakli DN50 montāža | kpl. | 3
71 |  | Atloku aizbīdņa DN50, komplektā ar nerūsējošā tērauda AISI 304 skrūvēm montāža | kpl. | 3
72 |  | Atloku pretvārsta DN50, komplektā ar nerūsējošā tērauda AISI 304 skrūvēm montāža | kpl. | 3
73 |  | Grīdas trapa DN100 montāža | kpl. | 11
74 |  | Geberit HDPE adapteru DN100 (trapu pieslēgšanai) montāža | kpl. | 11
SILTUMMAIŅU ĒKA (05B07)
DZĒRAMĀ ŪDENSVADA SISTĒMA (U1)
75 |  | Ūdensvada ievada DN40 hermetizācija (posmaino ķēdes blīvējums "Master-Seal") | kpl. | 1
76 |  | Nerūsējošā tērauda caurules DN40 montāža | m | 10
77 |  | Nerūsējošā tērauda caurules DN32 montāža | m | 72
78 |  | Nerūsējošā tērauda caurules DN25 montāža | m | 51
79 |  | Cauruļvadu DN25 siltumizolācija s=60 mm, λ=0,035W/mK (akmens vates čaulas) ar elektroapsildes kabeli | m | 33
80 |  | Cauruļvadu DN25-40 mm nerūsējošā tērauda stiprinājumu montāža | m | 133
81 |  | Nerūsējošā tērauda laistīšanas krāna DN25 montāža | kpl. | 4
82 |  | Nerūsējošā tērauda tukšošanas krāna DN20 montāža | kpl. | 2
83 |  | Nerūsējošā tērauda īscaurules DN32 ar atlokiem montāža | kpl. | 2
84 |  | Jaucejkrāna montāža (izlietnei tehniskajā telpā) | kpl. | 2
85 |  | Noslēgventīļa-stopkrāna DN15 montāža | gb. | 2
86 |  | Elektriskā ūdens sildītāja (3,5 kW) komplektā ar noslēgarmatūru montāža | kpl. | 2
87 |  | Nerūsējošā tērauda lodveida ventiļa DN40 PN10 montāža | gb. | 1
TEHNISKĀ ŪDENS SISTĒMA (U2)
88 |  | Nerūsējošā tērauda caurules DN32 montāža komplektā ar stiprinājumiem | m | 18
89 |  | Nerūsējošā tērauda laistīšanas krāna DN32 montāža | gb. | 2
PAŠTECES SADZĪVES KANALIZĀCIJA (K1)
90 |  | Plastmasas PP iekšējās kanalizācijas cauruļvada OD75 iebūve dzelzsbetona pārsegumā | m | 8
91 |  | Plastmasas PP iekšējās kanalizācijas cauruļvada OD50 izbūve | m | 2
92 |  | Nerūsējošā tērauda izlietnes un sifona montāža (tehniskajā telpā ar sienas plāksni) | kpl. | 2
RAŽOŠANAS KANALIZĀCIJAS (K3)
93 |  | Plastmasas PP iekšējās kanalizācijas cauruļvada OD110, veidgabalu un stiprinājumu montāža | m | 8
94 |  | Nerūsējošā tērauda caurules DN40 (OD48,3x3,0), PN10, EN1.4301 | m | 6
95 |  | Nerūsējošā tērauda caurule DN32 (OD42,4x3,0), PN10, EN1.4302 | m | 35
96 |  | Nerūsējošā tērauda uzliekamais atloks DN32 PN10 piemetināmo nerūsējošā tērauda apkakli | kpl. | 9
97 |  | Nerūsējošā tērauda atloku aizbīdņa DN32 montāža, komplektā ar nerūsējošā tērauda AISI 304 skrūvēm | kpl. | 3
98 |  | Nerūsējošā tērauda atloku pretvārsta DN32 montāža, komplektā ar nerūsējošā tērauda AISI 304 skrūvēm | kpl. | 3
99 |  | Kanalizācijas sūknņa (FLYGT DX35-5, q= 0,5 l/s, H=9 m, P=1.5 kW) montāža | kpl. | 3
100 |  | Grīdas trapa DN100 montāža | kpl. | 2
GALVENAIS RAŽOŠANAS KORPUSS (07B01)
DZĒRAMĀ ŪDENSVADA SISTĒMA (U1)
101 |  | Ūdensvada OD100 hermetizācija (posmaino ķēdes blīvējums "Master-Seal") | kpl. | 1
102 |  | Ūdensvada DN25 hermetizācija | kpl. | 1
103 |  | PVC-U plastmasas cauruļu OD110 un veidgabalu montāža | m | 85
104 |  | PVC-U plastmasas cauruļu OD32 un veidgabalu montāža | m | 20
105 |  | PVC-U atloka OD110 ar apkakli montāža | kpl. | 1
106 |  | PVC-U lodveida krāna DN100, PN10 montāža | gb. | 1
107 |  | PVC-U lodveida krāna DN50, PN10 montāža | gb. | 2
108 |  | PVC-U lodveida krāna DN32, PN10 montāža | gb. | 1
109 |  | Esošā cauruļvada D110 demontāža | m | 1
110 |  | Esošā aizbīdņa demontāža | gb. | 2
111 |  | Atvienošana un pārslēgšana jaunai sistēmai | vietas | 3
112 |  | Cauruļvadu OD32-110 mm nerūsējošā tērauda stiprinājumu montāža | objekts | 1
113 |  | Esošā aizbīdņa DN100 pārbūve (vietu maiņa) | vieta | 1
114 |  | Esošā manometra pārbūve | vieta | 1
115 |  | Ūdens ievada D100 pārbūve | vieta | 1
116 |  | Enkurojoša pievienojuma un remonta dubultuzmavas DN100 (dažadu un/vai vienādu materiālu cauruļu savienošanai) izbūve | kpl. | 1
117 |  | Enkurojoša pievienojuma un remonta dubultuzmava DN25 (dažadu un/vai vienādu materiālu cauruļu savienošanai) | kpl. | 2
118 |  | Nerūsējošā tērauda caurules DN25 (OD33,7x3), PN10, EN1.4401 izbūve zemē | m | 2
TEHNISKĀ ŪDENS SISTĒMA (U2)
119 |  | Ūdensvada OD100 hermetizācija (posmaino ķēdes blīvējums "Master-Seal") | kpl. | 1
120 |  | PVC-U plastmasas cauruļu OD110 un veidgabalu montāža | m | 15
121 |  | PVC-U lodveida krāna DN100, PN10 montāža | gb. | 1
122 |  | PVC-U lodveida krāna DN50, PN10 montāža | gb. | 1
123 |  | PVC-U tukšošanas krāna DN100, PN10 montāža | gb. | 1
124 |  | Esošā cauruļvada D110 demontāža | m | 80
125 |  | Esošā aizbīdņa demontāža | gb. | 1
126 |  | Atvienošana un pārslēgšana jaunai sistēmai | vietas | 2
127 |  | Cauruļvadu OD110 mm nerūsējošā tērauda stiprinājumi | objekts | 1
128 |  | Tehniskā ūdens ievada D100 pārbūve | vieta | 1
129 |  | Enkurojoša pievienojuma un remonta dubultuzmava DN100 (dažadu un/vai vienādu materiālu cauruļu savienošanai) | kpl. | 1
RAŽOŠANAS KANALIZĀCIJAS (K3)
130 |  | Plastmasas PP iekšējās kanalizācijas cauruļvada OD110 un veidgabalu montāža | m | 32
131 |  | Nerūsējošā tērauda stiprinājumu (EN1.4301) montāža | m | 6
132 |  | Pieslēgums esošajam ražošanas kanalizācijas cauruļvadam | vieta | 1
133 |  | Kanalizācijas izvada blīvejums ar "Master-Seal" posmaino ķēdes blīvējumu | vieta | 1
Tiešās izmaksas kopā, t. sk. darba devēja sociālais nodoklis (%)
Sastādīja______________________________ Pārbaudīja________________________________
Piezīmes: 1. Finanšu piedāvājumā aprēķinus jāveic formulās ar noapaļojumu divi cipari aiz komata (jāizmanto funkcija “round”). 2. Finanšu piedāvājumā vienības cenas darba algas izmaksas aprēķinu jāveic pēc formulas “laika norma x stundas likme = alga”. 3. Finanšu piedāvājumā katras pozīcijas darba algas, būvizstrādājumu un mehānismu kopējās izmaksas aprēķinu jāveic pēc formulas “kopējais apjoms x vienības izmaksas”.

## 3-5
LOKĀLĀ TĀME NR. 3-5 AVK
Objekta nosaukums: BAS Daugavgrīva metāntenku parka pārbūve
Būves nosaukums: BAS Daugavgrīva metāntenku parka pārbūve
Objekta adrese: Dzintara iela 60, Rīga
Iepirkuma identifikācijas Nr.: RŪ-2024/114
Tāme sastādīta 202__. gada tirgus cenās | [13 empty] | Tāmes izmaksas, EUR
Npk. | Kods | Nosaukums | Mērv. | Daudz. | Vienības izmaksas | [5 empty] | Kopā uz visu apjomu
[5 empty] | laika norma (c/h) | darba samaksas likme (EUR/h) | darba alga (EUR) | būvizstrādājumi (EUR) | mehānismi (EUR) | kopā (EUR) | darbietilpība (c/h) | darba alga (EUR) | būvizstrādājumi (EUR) | mehānismi (EUR) | summa (EUR)
Ēkas Nr.05B07 siltumapgādes sistēmu materiālu specifikācija
1 |  | elektriskais apkures radiators komplektā ar montāžas stiprinājumiem, elektropieslēguma materiāliem “ADAX” VP 1014 KET; N=1,40kW | kpl. | 2
2 |  | elektriskais apkures radiators komplektā ar montāžas stiprinājumiem, elektropieslēguma materiāliem “ADAX” VP 1020 KET; N=2,00kW | kpl. | 1
3 |  | tērauda apkures radiators komplektā ar iebūvēto termostatisko vārstu, termogalvu “Danfoss”, radiatora atpakaļgaitas regulējošo ieskrūvi, atgaisotāju, izlaides korķi, sienas vai grīdas stiprināšanas kronšteiniem "PURMO" PC-21-600-600 | gb. | 1
4 |  | tērauda apkures radiators komplektā ar iebūvēto termostatisko vārstu, termogalvu “Danfoss”, radiatora atpakaļgaitas regulējošo ieskrūvi, atgaisotāju, izlaides korķi, sienas vai grīdas stiprināšanas kronšteiniem "PURMO" PC-21-900-900 | gb. | 4
5 |  | tērauda apkures radiators komplektā ar iebūvēto termostatisko vārstu, termogalvu “Danfoss”, radiatora atpakaļgaitas regulējošo ieskrūvi, atgaisotāju, izlaides korķi, sienas vai grīdas stiprināšanas kronšteiniem "PURMO" PC-22-500-1000 | gb. | 1
6 |  | tērauda apkures radiators komplektā ar iebūvēto termostatisko vārstu, termogalvu “Danfoss”, radiatora atpakaļgaitas regulējošo ieskrūvi, atgaisotāju, izlaides korķi, sienas vai grīdas stiprināšanas kronšteiniem "PURMO" PC-22-600-800 | gb. | 1
7 |  | tērauda apkures radiators komplektā ar iebūvēto termostatisko vārstu, termogalvu “Danfoss”, radiatora atpakaļgaitas regulējošo ieskrūvi, atgaisotāju, izlaides korķi, sienas vai grīdas stiprināšanas kronšteiniem "PURMO" PC-22-600-1600 | gb. | 4
8 |  | siltumenerģijas skaitītājs “DANFOSS” SonoMeter 30; Qn=3,5m3/h komplektā ar montāžas stiprinājumiem temperatūras devējiem | kpl. | 1
9 |  | plākšņu siltummainis “DANFOSS” XB12L-1-16 komplektā ar montāžas stiprinājumiem, siltumizolāciju, temperatūras devējiem | gb. | 1
10 |  | plākšņu siltummainis “DANFOSS” XB12L-1-60 komplektā ar montāžas stiprinājumiem, siltumizolāciju, temperatūras devējiem | gb. | 1
11 |  | cirkulācijas sūknis “GRUNDFOS” ALPHA2 25-50 180; komplektā ar vadības bloku | kpl. | 1
12 |  | cirkulācijas sūknis “GRUNDFOS” MAGNA3 25-40; komplektā ar vadības bloku | kpl. | 1
13 |  | cirkulācijas sūknis “GRUNDFOS” MAGNA3 25-60; komplektā ar vadības bloku | kpl. | 1
14 |  | siltummezgla vadības automātikas bloks “DANFOSS” ECL 310 komplektā ar temperatūras devējiem, sensoriem, montāžas stiprinājumiem | kpl. | 1
15 |  | cirkulācijas sūkņu, siltummezgla vadības automātikas un elektropieslēguma materiāli | kpl. | 1
16 |  | siltumapgādes kolektors DN80, 2 loki komplektā ar montāžas stiprinājumiem, siltumizolāciju | kpl. | 2
17 |  | membrānas izplešanās tvertne 50 litri | kpl. | 1
18 |  | membrānas izplešanās tvertne 80 litri | kpl. | 1
19 |  | automātiskie atgaisotāji | kpl. | 8
20 |  | sistēmas iztukšošanas krāns DN15 | kpl. | 8
21 |  | 35% etilēnglikola/ūdens maisījums | kpl. | 1
22 |  | plombēts lodveida krāns DN20 | gb. | 1
23 |  | plombēts lodveida krāns DN25 | gb. | 1
24 |  | drošības vārsts DN20 | gb. | 1
25 |  | drošības vārsts DN25 | gb. | 1
26 |  | balansējošais vārsts DN25 | gb. | 1
27 |  | balansējošais vārsts DN40 | gb. | 4
28 |  | 3-ceļu vārsts komplektā ar izpildmehānismu DN40 | kpl. | 1
29 |  | 2-ceļu vārsts komplektā ar izpildmehānismu DN25 | kpl. | 1
30 |  | 2-ceļu vārsts komplektā ar izpildmehānismu DN40 | kpl. | 1
31 |  | mehāniskais filtrs DN50 | gb. | 2
32 |  | vienvirziena vārsts DN32 | gb. | 1
33 |  | vienvirziena vārsts DN40 | gb. | 1
34 |  | vienvirziena vārsts DN50 | gb. | 1
35 |  | lodveida krāns DN32 | gb. | 7
36 |  | lodveida krāns DN50 | gb. | 15
37 |  | manometrs P=0-5bar | gb. | 14
38 |  | termometrs T=0-100C | gb. | 10
39 |  | UPONOR daudzslāņu plastmasas cauruļvadi Ø16x2,0 | m | 75
40 |  | UPONOR daudzslāņu plastmasas cauruļvadi Ø20x2,3 | m | 30
41 |  | UPONOR daudzslāņu plastmasas cauruļvadi Ø25x2,0 | m | 15
42 |  | UPONOR daudzslāņu plastmasas cauruļvadi Ø32x3,0 | m | 55
43 |  | UPONOR daudzslāņu plastmasas cauruļvadi Ø40x4,0 | m | 6
44 |  | UPONOR daudzslāņu plastmasas cauruļu fasondaļas | kpl. | 1
45 |  | melnā tērauda apkures cauruļvadi DN25 | m | 5
46 |  | melnā tērauda apkures cauruļvadi DN32 | m | 5
47 |  | melnā tērauda apkures cauruļvadi DN40 | m | 5
48 |  | melnā tērauda apkures cauruļvadi DN50 | m | 50
49 |  | melnā tērauda apkures cauruļu fasondaļas | kpl. | 1
50 |  | Armaflex porgumijas siltumizolācija, b=13mm Ø16 | m | 75
51 |  | Armaflex porgumijas siltumizolācija, b=13mm Ø20 | m | 30
52 |  | Armaflex porgumijas siltumizolācija, b=13mm Ø25 | m | 20
53 |  | Armaflex porgumijas siltumizolācija, b=19mm Ø32 | m | 60
54 |  | Armaflex porgumijas siltumizolācija, b=19mm Ø40 | m | 11
55 |  | Armaflex porgumijas siltumizolācija, b=19mm Ø50 | m | 20
56 |  | PAROC akmens izolācijas čaulas siltumtrase siltumizolācija, b=50mm Ø50 | m | 30
57 |  | antikorozijas krāsa | kpl. | 1
58 |  | cauruļvadu stiprinājumi un balsti | kpl. | 1
Ēkas Nr.05B07 siltummaiņu siltumapgādes sistēmu materiālu specifikācija
59 |  | siltumenerģijas skaitītājs “DANFOSS” SonoMeter 31; Qn=25,0m3/h komplektā ar montāžas stiprinājumiem temperatūras devējiem | kpl. | 3
60 |  | cirkulācijas sūknis “GRUNDFOS” TPE 100-90/4; komplektā ar vadības bloku | kpl. | 3
61 |  | cirkulācijas sūkņu, siltummezgla vadības automātikas un elektropieslēguma materiāli | kpl. | 1
62 |  | siltumapgādes kolektors DN200, 3 loki komplektā ar montāžas stiprinājumiem, siltumizolāciju | kpl. | 2
63 |  | gaisa savācēji ar automātiskajiem atgaisotājiem DN150 | kpl. | 8
64 |  | sistēmas iztukšošanas krāns DN15 | kpl. | 6
65 |  | balansējošais vārsts DN80 | gb. | 6
66 |  | balansējošais vārsts DN125 | gb. | 1
67 |  | 3-ceļu vārsts komplektā ar izpildmehānismu DN100 | kpl. | 3
68 |  | vienvirziena vārsts, DN80 | gb. | 3
69 |  | vienvirziena vārsts, DN150 | gb. | 3
70 |  | mehāniskais filtrs DN150 | gb. | 1
71 |  | lodveida krāns DN100 | gb. | 6
72 |  | lodveida krāns DN150 | gb. | 16
73 |  | manometrs P=0-5bar | gb. | 9
74 |  | termometrs T=0-100C | gb. | 8
75 |  | melnā tērauda apkures cauruļvadi DN80 | m | 3
76 |  | melnā tērauda apkures cauruļvadi DN100 | m | 10
77 |  | melnā tērauda apkures cauruļvadi DN150 | m | 60
78 |  | melnā tērauda apkures cauruļu fasondaļas | kpl. | 1
79 |  | PAROC akmens izolācijas čaulas siltumtrase siltumizolācija, b=30mm Ø80 | m | 3
80 |  | PAROC akmens izolācijas čaulas siltumtrase siltumizolācija, b=50mm Ø100 | m | 10
81 |  | PAROC akmens izolācijas čaulas siltumtrase siltumizolācija, b=50mm Ø150 | m | 60
82 |  | antikorozijas krāsa | kpl. | 1
83 |  | cauruļvadu stiprinājumi un balsti | kpl. | 1
Ēkas Nr.05B07 ventilācijas sistēmas PN-07.1 materiālu specifikācijas
84 |  | gaisa apstrādes iekārta "SITAL KLIMA" CTS 07 komplektā ar diviem motorizētiem noslēgvārstiem, montāžas stiprinājumiem un vadības automātiku, iekārtas tehnisko informāciju skatīt pielikumos; Ventilācijas iekārtai no iekšpuses un ārpuses jābūt apstrādātai ar materiālu, kas iekārtu pasargātu no ķīmiski agresīvas apkārtējās vides | kpl. | 1
85 |  | gaisa apstrādes iekārtas vadības automātikas un elektropieslēguma materiāli | kpl. | 1
86 |  | gaisa ieņemšanas/izmešanas reste “HALTON” USS 1600x900 no nerūsējošā tērauda EN 1.4301 | gb. | 2
87 |  | gaisa izmešanas jumtiņš HU 250; nerūsējošais tērauds EN 1.4301 | gb. | 1
88 |  | trokšņu slāpētājs 1600x900x1500 | gb. | 4
89 |  | drošības siets Ø250 | gb. | 1
90 |  | drošības siets Ø400 | gb. | 3
91 |  | drošības siets Ø500 | gb. | 1
92 |  | atvērumu veidošana gaisa vados un drošības sietu montāža | gb. | 1
93 |  | ugunsdrošais vārsts “HALTON” FDI 200; EI60 | gb. | 2
94 |  | ugunsdrošais vārsts “HALTON” FDI 250; EI60 | gb. | 2
95 |  | regulējošais vārsts “HOKA” Ø200 | gb. | 4
96 |  | regulējošais vārsts “HOKA” Ø250 | gb. | 1
97 |  | regulējošais vārsts “HOKA” Ø315 | gb. | 8
98 |  | regulējošais vārsts “HOKA” Ø400 | gb. | 1
99 |  | regulējošais vārsts “HOKA” Ø450 | gb. | 1
100 |  | “HOKA” ķīmiski noturīgi plastmasas gaisa vadi Ø200 | m | 22
101 |  | “HOKA” ķīmiski noturīgi plastmasas gaisa vadi Ø250 | m | 17
102 |  | “HOKA” ķīmiski noturīgi plastmasas gaisa vadi Ø315 | m | 75
103 |  | “HOKA” ķīmiski noturīgi plastmasas gaisa vadi Ø400 | m | 11
104 |  | “HOKA” ķīmiski noturīgi plastmasas gaisa vadi Ø450 | m | 13
105 |  | “HOKA” ķīmiski noturīgi plastmasas gaisa vadi Ø500 | m | 40
106 |  | “HOKA” ķīmiski noturīgi plastmasas gaisa vadi Ø710 | m | 8
107 |  | “HOKA” ķīmiski noturīgu plastmasas gaisa vadu fasona daļas | kpl. | 1
108 |  | gaisa vadi no nerūsējošā tērauda; EN 1.4301 1000x900 | m | 4
109 |  | gaisa vadi no nerūsējošā tērauda; EN 1.4301 1600x900 | m | 15
110 |  | nerūsējošā tērauda gaisa vadu fasona daļas; EN 1.4301 | kpl. | 1
111 |  | nerūsējošā tērauda gaisa vadu tīrīšanas lūkas; EN 1.4301 | kpl. | 1
112 |  | “PAROC” akmens vates izolācija; b=100mm | m2 | 200
113 |  | nerūsējošā tērauda EN 1.4301 loksnes siltumizolācijas pārklāšanai | m2 | 200
114 |  | “HILTI” ugunsdrošie hermetizējošie materiāli | kpl. | 1
Ēkas Nr.05B08 siltumapgādes sistēmu materiālu specifikācija
115 |  | elektriskais apkures radiators komplektā ar montāžas stiprinājumiem, elektropieslēguma materiāliem “ADAX” VP 1014 KET; N=1,40kW | kpl. | 1
116 |  | elektriskais apkures radiators komplektā ar montāžas stiprinājumiem, elektropieslēguma materiāliem “ADAX” VP 1020 KET; N=2,00kW | kpl. | 1
117 |  | tērauda apkures radiators komplektā ar iebūvēto termostatisko vārstu, termogalvu “Danfoss”, radiatora atpakaļgaitas regulējošo ieskrūvi, atgaisotāju, izlaides korķi, sienas vai grīdas stiprināšanas kronšteiniem "PURMO" PC-21-500-800 | gb. | 1
118 |  | tērauda apkures radiators komplektā ar iebūvēto termostatisko vārstu, termogalvu “Danfoss”, radiatora atpakaļgaitas regulējošo ieskrūvi, atgaisotāju, izlaides korķi, sienas vai grīdas stiprināšanas kronšteiniem "PURMO" PC-21-500-900 | gb. | 2
119 |  | tērauda apkures radiators komplektā ar iebūvēto termostatisko vārstu, termogalvu “Danfoss”, radiatora atpakaļgaitas regulējošo ieskrūvi, atgaisotāju, izlaides korķi, sienas vai grīdas stiprināšanas kronšteiniem "PURMO" PC-21-500-1000 | gb. | 7
120 |  | tērauda apkures radiators komplektā ar iebūvēto termostatisko vārstu, termogalvu “Danfoss”, radiatora atpakaļgaitas regulējošo ieskrūvi, atgaisotāju, izlaides korķi, sienas vai grīdas stiprināšanas kronšteiniem "PURMO" PC-22-500-800 | gb. | 2
121 |  | tērauda apkures radiators komplektā ar iebūvēto termostatisko vārstu, termogalvu “Danfoss”, radiatora atpakaļgaitas regulējošo ieskrūvi, atgaisotāju, izlaides korķi, sienas vai grīdas stiprināšanas kronšteiniem "PURMO" PC-22-500-1100 | gb. | 4
122 |  | tērauda apkures radiators komplektā ar iebūvēto termostatisko vārstu, termogalvu “Danfoss”, radiatora atpakaļgaitas regulējošo ieskrūvi, atgaisotāju, izlaides korķi, sienas vai grīdas stiprināšanas kronšteiniem "PURMO" PC-22-500-1400 | gb. | 1
123 |  | tērauda apkures radiators komplektā ar iebūvēto termostatisko vārstu, termogalvu “Danfoss”, radiatora atpakaļgaitas regulējošo ieskrūvi, atgaisotāju, izlaides korķi, sienas vai grīdas stiprināšanas kronšteiniem "PURMO" PC-22-900-2000 | gb. | 1
124 |  | tērauda apkures radiators komplektā ar iebūvēto termostatisko vārstu, termogalvu “Danfoss”, radiatora atpakaļgaitas regulējošo ieskrūvi, atgaisotāju, izlaides korķi, sienas vai grīdas stiprināšanas kronšteiniem "PURMO" PC-33-900-1200 | gb. | 3
125 |  | vertikāls apkures radiators komplektā ar iebūvēto termostatisko vārstu, termogalvu “Danfoss”, radiatora atpakaļgaitas regulējošo ieskrūvi, atgaisotāju, izlaides korķi, sienas vai grīdas stiprināšanas kronšteiniem "PURMO" NV-21-220-57 | gb. | 1
126 |  | vertikāls apkures radiators komplektā ar iebūvēto termostatisko vārstu, termogalvu “Danfoss”, radiatora atpakaļgaitas regulējošo ieskrūvi, atgaisotāju, izlaides korķi, sienas vai grīdas stiprināšanas kronšteiniem "PURMO" NV-21-220-64 | gb. | 1
127 |  | siltumenerģijas skaitītājs “DANFOSS” SonoMeter 30; Qn=6,0m3/h komplektā ar montāžas stiprinājumiem temperatūras devējiem | kpl. | 1
128 |  | plākšņu siltummainis “DANFOSS” XB12L-1-10 komplektā ar montāžas stiprinājumiem, siltumizolāciju, temperatūras devējiem | gb. | 1
129 |  | plākšņu siltummainis “DANFOSS” XB12L-1-12 komplektā ar montāžas stiprinājumiem, siltumizolāciju, temperatūras devējiem | gb. | 1
130 |  | plākšņu siltummainis “DANFOSS” XB12L-1-100 komplektā ar montāžas stiprinājumiem, siltumizolāciju, temperatūras devējiem | gb. | 1
131 |  | cirkulācijas sūknis “GRUNDFOS” ALPHA2 25-40 180; komplektā ar vadības bloku | kpl. | 2
132 |  | cirkulācijas sūknis “GRUNDFOS” ALPHA2 25-60 180; komplektā ar vadības bloku | kpl. | 1
133 |  | cirkulācijas sūknis “GRUNDFOS” MAGNA3 25-40; komplektā ar vadības bloku | kpl. | 1
134 |  | cirkulācijas sūknis “GRUNDFOS” MAGNA3 25-80; komplektā ar vadības bloku | kpl. | 1
135 |  | cirkulācijas sūknis “GRUNDFOS” ALPHA2 15-40 N 180; komplektā ar vadības bloku | kpl. | 1
136 |  | siltummezgla vadības automātikas bloks “DANFOSS” ECL 310 komplektā ar temperatūras devējiem, sensoriem, montāžas stiprinājumiem | kpl. | 1
137 |  | cirkulācijas sūkņu, siltummezgla vadības automātikas un elektropieslēguma materiāli | kpl. | 1
138 |  | siltumapgādes kolektors DN100, 3 loki komplektā ar montāžas stiprinājumiem, siltumizolāciju | kpl. | 2
139 |  | membrānas izplešanās tvertne 50 litri | kpl. | 1
140 |  | membrānas izplešanās tvertne 80 litri | kpl. | 1
141 |  | siltumnesēja uzpildīšanas tvertne 30 litri | kpl. | 1
142 |  | rokas sūknis siltumnesēja uzpildīšanai | kpl. | 1
143 |  | automātiskie atgaisotāji | kpl. | 10
144 |  | sistēmas iztukšošanas krāns DN15 | kpl. | 10
145 |  | 35% etilēnglikola/ūdens maisījums | kpl. | 1
146 |  | plombēts lodveida krāns DN20 | gb. | 1
147 |  | plombēts lodveida krāns DN25 | gb. | 1
148 |  | drošības vārsts DN20 | gb. | 1
149 |  | drošības vārsts DN25 | gb. | 1
150 |  | balansējošais vārsts DN20 | gb. | 1
151 |  | balansējošais vārsts DN25 | gb. | 5
152 |  | balansējošais vārsts DN40 | gb. | 3
153 |  | balansējošais vārsts DN50 | gb. | 1
154 |  | 3-ceļu vārsts komplektā ar izpildmehānismu DN25 | kpl. | 2
155 |  | 3-ceļu vārsts komplektā ar izpildmehānismu DN40 | kpl. | 1
156 |  | 2-ceļu vārsts komplektā ar izpildmehānismu DN20 | kpl. | 1
157 |  | 2-ceļu vārsts komplektā ar izpildmehānismu DN25 | kpl. | 1
158 |  | 2-ceļu vārsts komplektā ar izpildmehānismu DN40 | kpl. | 1
159 |  | mehāniskais filtrs DN25 | gb. | 1
160 |  | mehāniskais filtrs DN32 | gb. | 2
161 |  | mehāniskais filtrs DN50 | gb. | 1
162 |  | mehāniskais filtrs DN65 | gb. | 1
163 |  | mehāniskais filtrs (nerūsējošā tērauda) DN25 | gb. | 1
164 |  | mehāniskais filtrs (nerūsējošā tērauda) DN32 | gb. | 2
165 |  | vienvirziena vārsts DN25 | gb. | 2
166 |  | vienvirziena vārsts DN32 | gb. | 1
167 |  | vienvirziena vārsts DN40 | gb. | 1
168 |  | vienvirziena vārsts DN50 | gb. | 1
169 |  | vienvirziena vārsts (nerūsējošā tērauda) DN25 | gb. | 1
170 |  | vienvirziena vārsts (nerūsējošā tērauda) DN32 | gb. | 1
171 |  | lodveida krāns DN25 | gb. | 3
172 |  | lodveida krāns DN32 | gb. | 15
173 |  | lodveida krāns DN50 | gb. | 11
174 |  | lodveida krāns DN65 | gb. | 4
175 |  | lodveida krāns (nerūsējošā tērauda) DN25 | gb. | 1
176 |  | lodveida krāns (nerūsējošā tērauda) DN32 | gb. | 4
177 |  | manometrs P=0-5bar | gb. | 31
178 |  | termometrs T=0-100C | gb. | 21
179 |  | UPONOR daudzslāņu plastmasas cauruļvadi Ø16x2,0 | m | 170
180 |  | UPONOR daudzslāņu plastmasas cauruļvadi Ø20x2,3 | m | 90
181 |  | UPONOR daudzslāņu plastmasas cauruļvadi Ø25x2,0 | m | 40
182 |  | UPONOR daudzslāņu plastmasas cauruļvadi Ø32x3,0 | m | 185
183 |  | UPONOR daudzslāņu plastmasas cauruļvadi Ø40x4,0 | m | 25
184 |  | UPONOR daudzslāņu plastmasas cauruļvadi Ø50x4,5 | m | 5
185 |  | UPONOR daudzslāņu plastmasas cauruļu fasondaļas | kpl. | 1
186 |  | melnā tērauda apkures cauruļvadi DN25 | m | 15
187 |  | melnā tērauda apkures cauruļvadi DN32 | m | 10
188 |  | melnā tērauda apkures cauruļvadi DN40 | m | 1
189 |  | melnā tērauda apkures cauruļvadi DN50 | m | 33
190 |  | melnā tērauda apkures cauruļvadi DN65 | m | 50
191 |  | melnā tērauda apkures cauruļu fasondaļas | kpl. | 1
192 |  | nerūsējošā tērauda apkures cauruļvadi DN25 | m | 3
193 |  | nerūsējošā tērauda apkures cauruļvadi DN32 | m | 5
194 |  | nerūsējošā tērauda apkures cauruļu fasondaļas | kpl. | 1
195 |  | Armaflex porgumijas siltumizolācija, b=13mm Ø16 | m | 170
196 |  | Armaflex porgumijas siltumizolācija, b=13mm Ø20 | m | 90
197 |  | Armaflex porgumijas siltumizolācija, b=13mm Ø25 | m | 58
198 |  | Armaflex porgumijas siltumizolācija, b=19mm Ø32 | m | 200
199 |  | Armaflex porgumijas siltumizolācija, b=19mm Ø40 | m | 26
200 |  | Armaflex porgumijas siltumizolācija, b=32mm Ø50 | m | 38
201 |  | PAROC akmens izolācijas čaulas siltumtrase siltumizolācija, b=50mm Ø65 | m | 50
202 |  | nerūsējošā tērauda EN 1.4301 loksnes siltumizolācijas pārklāšanai | m2 | 50
203 |  | antikorozijas krāsa | kpl. | 1
204 |  | cauruļvadu stiprinājumi un balsti | kpl. | 1
205 |  | betona un metāla pretkorozijas apstrādes materiāli norobežojošajās konstrukcijās un pārsegumos | kpl. | 1
206 |  | norobežojošo konstrukciju gaisa vadu, cauruļvadu šķērsojuma neblīvumu aizdares materiāli | kpl. | 1
Ēkas Nr.05B08 ventilācijas sistēmu PN-08.1, N-08.7 materiālu specifikācija
207 |  | gaisa apstrādes iekārta "SITAL KLIMA" CTS 02 komplektā ar diviem motorizētiem noslēgvārstiem, montāžas stiprinājumiem un vadības automātiku, iekārtas tehnisko informāciju skatīt pielikumos; Ventilācijas iekārtai no iekšpuses un ārpuses jābūt apstrādātai ar materiālu, kas iekārtu pasargātu no ķīmiski agresīvas apkārtējās vides | kpl. | 1
208 |  | gaisa apstrādes iekārtas vadības automātikas un elektropieslēguma materiāli | kpl. | 1
209 |  | gaisa ieņemšanas/izmešanas reste “HALTON” USS 900x300 no nerūsējošā tērauda EN 1.4301 | gb. | 1
210 |  | gaisa izmešanas jumtiņš “LINDAB” H 160 no nerūsējošā tērauda EN 1.4301 | gb. | 1
211 |  | gaisa izmešanas jumtiņš “LINDAB” H 400 no nerūsējošā tērauda EN 1.4301 | gb. | 1
212 |  | trokšņu slāpētājs “SYSTEMAIR” LDC 160-900 | gb. | 1
213 |  | trokšņu slāpētājs “SYSTEMAIR” LDC 250-900 | gb. | 2
214 |  | trokšņu slāpētājs “SYSTEMAIR” LDC 400-900 | gb. | 3
215 |  | pieplūdes/nosūces difuzors “SYSTEMAIR” TST 100 | gb. | 4
216 |  | pieplūdes/nosūces difuzors “SYSTEMAIR” TST 125 | gb. | 10
217 |  | pieplūdes/nosūces difuzors “SYSTEMAIR” TST 160 | gb. | 21
218 |  | trokšņus slāpējoša pārplūdes reste OVR 100 | gb. | 4
219 |  | trokšņus slāpējoša pārplūdes reste OVR 160 | gb. | 4
220 |  | ugunsdrošais vārsts “HALTON” FDI 160; EI60 | gb. | 2
221 |  | ugunsdrošais vārsts “HALTON” FDI 200; EI60 | gb. | 2
222 |  | ugunsdrošais vārsts “HALTON” FDI 315; EI60 | gb. | 2
223 |  | regulējošais vārsts “HOKA” Ø100 Ø100 | gb. | 4
224 |  | regulējošais vārsts “HOKA” Ø125 Ø125 | gb. | 6
225 |  | regulējošais vārsts “HOKA” Ø160 Ø160 | gb. | 15
226 |  | “HOKA” ķīmiski noturīgi plastmasas gaisa vadi Ø100 | m | 6
227 |  | “HOKA” ķīmiski noturīgi plastmasas gaisa vadi Ø125 | m | 27
228 |  | “HOKA” ķīmiski noturīgi plastmasas gaisa vadi Ø160 | m | 110
229 |  | “HOKA” ķīmiski noturīgi plastmasas gaisa vadi Ø200 | m | 23
230 |  | “HOKA” ķīmiski noturīgi plastmasas gaisa vadi Ø250 | m | 20
231 |  | “HOKA” ķīmiski noturīgi plastmasas gaisa vadi Ø315 | m | 7
232 |  | “HOKA” ķīmiski noturīgi plastmasas gaisa vadi Ø400 | m | 6
233 |  | “HOKA” ķīmiski noturīgu plastmasas gaisa vadu fasona daļas | kpl. | 1
234 |  | gaisa vadi no nerūsējošā tērauda; EN 1.4301 650x350 | m | 1
235 |  | gaisa vadi no nerūsējošā tērauda; EN 1.4301 900x300 | m | 1
236 |  | nerūsējošā tērauda gaisa vadu fasona daļas; EN 1.4301 | kpl. | 1
237 |  | nerūsējošā tērauda gaisa vadu tīrīšanas lūkas; EN 1.4301 | kpl. | 1
238 |  | “PAROC” akmens vates izolācija; b=100mm | m2 | 17
239 |  | nerūsējošā tērauda EN 1.4301 loksnes siltumizolācijas pārklāšanai | m2 | 17
240 |  | “HILTI” ugunsdrošie hermetizējošie materiāli | kpl. | 1
Ēkas Nr.05B08 ventilācijas sistēmu P-08.1, P-08.2, N-08.1, N-08.2, N-08.3, N-08.4, N-08.5, N-08.6, N-08.8, N-08.9, DP-08.1, DP-08.2, DP-08.3, DP-08.4 materiālu specifikācija
241 |  | pieplūdes gaisa apstrādes iekārta "SITAL KLIMA" CTS 02 komplektā ar motorizētu noslēgvārstu, montāžas stiprinājumiem un vadības automātiku, iekārtas tehnisko informāciju skatīt pielikumos | kpl. | 1
242 |  | pieplūdes gaisa apstrādes iekārta "SITAL KLIMA" CTS 07 komplektā ar motorizētu noslēgvārstu, montāžas stiprinājumiem un vadības automātiku, iekārtas tehnisko informāciju skatīt pielikumos | kpl. | 1
243 |  | jumta ventilators "CASALS" CTH4 315 T4 komplektā ar trokšņus slāpējošu jumta kārbu, montāžas stiprinājumiem ķīmiski noturīgā izpildījumā; nerūsējošais tērauds EN 1.4301 | kpl. | 2
244 |  | jumta ventilators "CASALS" CTH4 355 T4 komplektā ar trokšņus slāpējošu jumta kārbu, montāžas stiprinājumiem ķīmiski noturīgā izpildījumā; nerūsējošais tērauds EN 1.4301 | kpl. | 1
245 |  | jumta ventilators "CASALS" CTH4 400 T4 komplektā ar trokšņus slāpējošu jumta kārbu, montāžas stiprinājumiem ķīmiski noturīgā izpildījumā; nerūsējošais tērauds EN 1.4301 | kpl. | 3
246 |  | jumta ventilators "CASALS" CTH4 450 T6 komplektā ar trokšņus slāpējošu jumta kārbu, montāžas stiprinājumiem ķīmiski noturīgā izpildījumā; nerūsējošais tērauds EN 1.4301 | kpl. | 2
247 |  | gaisa apstrādes iekārtun ventilatoru vadības automātikas un elektropieslēguma materiāli | kpl. | 1
248 |  | gaisa ieņemšanas/izmešanas reste “HALTON” USS 900x250 no nerūsējošā tērauda EN 1.4301 | gb. | 1
249 |  | gaisa ieņemšanas/izmešanas reste “HALTON” USS 900x1400 no nerūsējošā tērauda EN 1.4301 | gb. | 1
250 |  | gaisa ieņemšanas/izmešanas reste “SYSTEMAIR” IGC 315 no nerūsējošā tērauda EN 1.4401 | gb. | 1
251 |  | gaisa izmešanas jumtiņš “LINDAB” H 250 no nerūsējošā tērauda EN1.4401 | gb. | 3
252 |  | trokšņu slāpētājs “SYSTEMAIR” LDC 315-900 | gb. | 1
253 |  | trokšņu slāpētājs “HOKA” Ø250; L=750mm | gb. | 2
254 |  | trokšņu slāpētājs 900x450x500 | gb. | 1
255 |  | trokšņu slāpētājs 1250x700x1500 | gb. | 1
256 |  | trokšņu slāpētājs 1400x1000x1500 | gb. | 1
257 |  | pieplūdes/nosūces difuzors “SYSTEMAIR” TST 160 | gb. | 4
258 |  | pieplūdes/nosūces difuzors “SYSTEMAIR” TST 200 | gb. | 4
259 |  | drošības siets Ø400 | gb. | 2
260 |  | drošības siets Ø450 | gb. | 2
261 |  | gaisa ieņemšanas reste montējama vārtos; brīvais laukums 0,18m2 0,18m2 | gb. | 4
262 |  | pieplūdes reste “HALTON” ALE 1400x500 | gb. | 2
263 |  | ugunsdrošais vārsts “HALTON” FDI 400; EI60 | gb. | 4
264 |  | ugunsdrošais vārsts “HALTON” FDI 500; EI60 | gb. | 1
265 |  | ugunsdrošais vārsts “HALTON” FDR 800x500; EI60 | gb. | 1
266 |  | regulējošais vārsts “HOKA” Ø200 Ø200 | gb. | 7
267 |  | regulējošais vārsts “HOKA” Ø250 Ø250 | gb. | 1
268 |  | regulējošais vārsts “HOKA” Ø315 Ø315 | gb. | 2
269 |  | regulējošais vārsts “HOKA” Ø400 Ø400 | gb. | 1
270 |  | regulējošais vārsts UTT 800x500 | gb. | 1
271 |  | “HOKA” ķīmiski noturīgi plastmasas gaisa vadi Ø160 | m | 1
272 |  | “HOKA” ķīmiski noturīgi plastmasas gaisa vadi Ø200 | m | 38
273 |  | “HOKA” ķīmiski noturīgi plastmasas gaisa vadi Ø250 | m | 25
274 |  | “HOKA” ķīmiski noturīgi plastmasas gaisa vadi Ø315 | m | 40
275 |  | “HOKA” ķīmiski noturīgi plastmasas gaisa vadi Ø400 | m | 53
276 |  | “HOKA” ķīmiski noturīgi plastmasas gaisa vadi Ø450 | m | 1
277 |  | “HOKA” ķīmiski noturīgi plastmasas gaisa vadi Ø500 | m | 4
278 |  | “HOKA” ķīmiski noturīgu plastmasas gaisa vadu fasona daļas | kpl. | 1
279 |  | gaisa vadi no nerūsējošā tērauda; EN 1.4301 700x250 | m | 1.5
280 |  | gaisa vadi no nerūsējošā tērauda; EN 1.4301 700x400 | m | 0.5
281 |  | gaisa vadi no nerūsējošā tērauda; EN 1.4301 800x500 | m | 4
282 |  | gaisa vadi no nerūsējošā tērauda; EN 1.4301 900x250 | m | 1
283 |  | gaisa vadi no nerūsējošā tērauda; EN 1.4301 900x1400 | m | 1
284 |  | gaisa vadi no nerūsējošā tērauda; EN 1.4301 1000x500 | m | 7
285 |  | gaisa vadi no nerūsējošā tērauda; EN 1.4301 1250x1000 | m | 2
286 |  | gaisa vadi no nerūsējošā tērauda; EN 1.4301 1400x500 | m | 1
287 |  | nerūsējošā tērauda gaisa vadu fasona daļas; EN 1.4301 | kpl. | 1
288 |  | nerūsējošā tērauda gaisa vadu tīrīšanas lūkas; EN 1.4301 | kpl. | 1
289 |  | āra kanalizācijas cauruļvadi DN250 | m | 55
290 |  | āra kanalizācijas cauruļvadu fasona daļas | kpl. | 1
291 |  | “PAROC” akmens vates izolācija; b=100mm | m2 | 65
292 |  | nerūsējošā tērauda EN 1.4301 loksnes siltumizolācijas pārklāšanai | m2 | 10
293 |  | betona un metāla pretkorozijas apstrādes materiāli norobežojošajās konstrukcijās un pārsegumos | kpl. | 1
294 |  | norobežojošo konstrukciju gaisa vadu, cauruļvadu šķērsojuma neblīvumu aizdares materiāli | kpl. | 1
295 |  | “HILTI” ugunsdrošie hermetizējošie materiāli | kpl. | 1
Ēkas Nr.07B01 siltumapgādes sistēmu materiālu specifikācija
296 |  | vertikāls gaisa aizkars “FRICO” AGIV4525 WL komplektā ar montāžas stiprinājumiem, vadības automātiku, gaisa aizkara ieslēgšanās līdz ar vārtu atvēršanos; nerūsējošais tērauds AISI 316 | kpl. | 2
297 |  | siltumenerģijas skaitītājs “DANFOSS” SonoMeter 30; Qn=3,5m3/h komplektā ar montāžas stiprinājumiem temperatūras devējiem | kpl. | 1
298 |  | siltumenerģijas skaitītājs “DANFOSS” SonoMeter 30; Qn=6,0m3/h komplektā ar montāžas stiprinājumiem temperatūras devējiem | kpl. | 1
299 |  | siltumenerģijas skaitītājs “DANFOSS” SonoMeter 31; Qn=25,0m3/h komplektā ar montāžas stiprinājumiem temperatūras devējiem | kpl. | 1
300 |  | plākšņu siltummainis “DANFOSS” XB12L-1-10 komplektā ar montāžas stiprinājumiem, siltumizolāciju, temperatūras devējiem | gb. | 1
301 |  | plākšņu siltummainis “DANFOSS” XB12L-1-16 komplektā ar montāžas stiprinājumiem, siltumizolāciju, temperatūras devējiem | gb. | 1
302 |  | plākšņu siltummainis “DANFOSS” XB12L-1-30 komplektā ar montāžas stiprinājumiem, siltumizolāciju, temperatūras devējiem | gb. | 1
303 |  | plākšņu siltummainis “DANFOSS” XB12L-1-50 komplektā ar montāžas stiprinājumiem, siltumizolāciju, temperatūras devējiem | gb. | 2
304 |  | plākšņu siltummainis “DANFOSS” XB12L-1-110 komplektā ar montāžas stiprinājumiem, siltumizolāciju, temperatūras devējiem | gb. | 2
305 |  | plākšņu siltummainis “DANFOSS” XB70L-1-70 komplektā ar montāžas stiprinājumiem, siltumizolāciju, temperatūras devējiem | gb. | 1
306 |  | cirkulācijas sūknis “GRUNDFOS” ALPHA2 25-60 130; komplektā ar vadības bloku | kpl. | 2
307 |  | cirkulācijas sūknis “GRUNDFOS” ALPHA2 25-80 180; komplektā ar vadības bloku | kpl. | 2
308 |  | cirkulācijas sūknis “GRUNDFOS” MAGNA1 25-80; komplektā ar vadības bloku | kpl. | 1
309 |  | cirkulācijas sūknis “GRUNDFOS” MAGNA3 25-60; komplektā ar vadības bloku | kpl. | 1
310 |  | cirkulācijas sūknis “GRUNDFOS” MAGNA3 25-80; komplektā ar vadības bloku | kpl. | 3
311 |  | cirkulācijas sūknis “GRUNDFOS” MAGNA3 25-120; komplektā ar vadības bloku | kpl. | 1
312 |  | cirkulācijas sūknis “GRUNDFOS” MAGNA3 40-80 F; komplektā ar vadības bloku | kpl. | 2
313 |  | cirkulācijas sūknis “GRUNDFOS” MAGNA3 65-100 F; komplektā ar vadības bloku | kpl. | 1
314 |  | cirkulācijas sūknis “GRUNDFOS” ALPHA2 25-50 N 180; komplektā ar vadības bloku | kpl. | 1
315 |  | siltummezgla vadības automātikas bloks “DANFOSS” ECL 310 komplektā ar temperatūras devējiem, sensoriem, montāžas stiprinājumiem | kpl. | 3
316 |  | cirkulācijas sūkņu, siltummezgla vadības automātikas un elektropieslēguma materiāli | kpl. | 1
317 |  | siltumapgādes kolektors DN80, 2 loki komplektā ar montāžas stiprinājumiem, siltumizolāciju | kpl. | 2
318 |  | siltumapgādes kolektors DN80, 3 loki komplektā ar montāžas stiprinājumiem, siltumizolāciju | kpl. | 2
319 |  | siltumapgādes kolektors DN150, 3 loki komplektā ar montāžas stiprinājumiem, siltumizolāciju | kpl. | 2
320 |  | membrānas izplešanās tvertne 25 litri | kpl. | 1
321 |  | membrānas izplešanās tvertne 50 litri | kpl. | 3
322 |  | membrānas izplešanās tvertne 100 litri | kpl. | 3
323 |  | membrānas izplešanās tvertne 300 litri | kpl. | 1
324 |  | tvertne sistēmas uzpildīšanai 30 litri | kpl. | 3
325 |  | rokas sūknis sistēmas uzpildīšanai | kpl. | 3
326 |  | gaisa savācēji ar automātiskajiem atgaisotājiem | kpl. | 14
327 |  | sistēmas iztukšošanas krāns DN15 | kpl. | 14
328 |  | 35% etilēnglikola/ūdens maisījums | kpl. | 1
329 |  | plombēts lodveida krāns DN20 | gb. | 3
330 |  | plombēts lodveida krāns DN25 | gb. | 5
331 |  | drošības vārsts DN20 | gb. | 3
332 |  | drošības vārsts DN25 | gb. | 5
333 |  | balansējošais vārsts DN20 | gb. | 2
334 |  | balansējošais vārsts DN25 | gb. | 3
335 |  | balansējošais vārsts DN32 | gb. | 6
336 |  | balansējošais vārsts DN40 | gb. | 4
337 |  | balansējošais vārsts DN50 | gb. | 5
338 |  | balansējošais vārsts DN65 | gb. | 2
339 |  | balansējošais vārsts DN80 | gb. | 1
340 |  | 3-ceļu vārsts komplektā ar izpildmehānismu DN25 | kpl. | 1
341 |  | 3-ceļu vārsts komplektā ar izpildmehānismu DN32 | kpl. | 4
342 |  | 3-ceļu vārsts komplektā ar izpildmehānismu DN40 | kpl. | 1
343 |  | 3-ceļu vārsts komplektā ar izpildmehānismu DN50 | kpl. | 2
344 |  | 2-ceļu vārsts komplektā ar izpildmehānismu DN20 | kpl. | 2
345 |  | 2-ceļu vārsts komplektā ar izpildmehānismu DN25 | kpl. | 1
346 |  | 2-ceļu vārsts komplektā ar izpildmehānismu DN32 | kpl. | 2
347 |  | 2-ceļu vārsts komplektā ar izpildmehānismu DN40 | kpl. | 1
348 |  | 2-ceļu vārsts komplektā ar izpildmehānismu DN50 | kpl. | 1
349 |  | 2-ceļu vārsts komplektā ar izpildmehānismu DN65 | kpl. | 1
350 |  | mehāniskais filtrs DN25 | gb. | 3
351 |  | mehāniskais filtrs DN32 | gb. | 1
352 |  | mehāniskais filtrs DN40 | gb. | 1
353 |  | mehāniskais filtrs DN50 | gb. | 2
354 |  | mehāniskais filtrs DN65 | gb. | 3
355 |  | mehāniskais filtrs DN100 | gb. | 1
356 |  | mehāniskais filtrs (nerūsējošā tērauda) DN25 | gb. | 1
357 |  | mehāniskais filtrs (nerūsējošā tērauda) DN32 | gb. | 2
358 |  | vienvirziena vārsts DN25 | gb. | 1
359 |  | vienvirziena vārsts DN32 | gb. | 3
360 |  | vienvirziena vārsts DN40 | gb. | 2
361 |  | vienvirziena vārsts DN50 | gb. | 4
362 |  | vienvirziena vārsts DN65 | gb. | 2
363 |  | vienvirziena vārsts DN100 | gb. | 1
364 |  | vienvirziena vārsts (nerūsējošā tērauda) DN25 | gb. | 1
365 |  | vienvirziena vārsts (nerūsējošā tērauda) DN32 | gb. | 1
366 |  | lodveida krāns DN25 | gb. | 6
367 |  | lodveida krāns DN32 | gb. | 15
368 |  | lodveida krāns DN40 | gb. | 18
369 |  | lodveida krāns DN50 | gb. | 18
370 |  | lodveida krāns DN65 | gb. | 23
371 |  | lodveida krāns DN80 | gb. | 3
372 |  | lodveida krāns DN100 | gb. | 8
373 |  | lodveida krāns (nerūsējošā tērauda) DN25 | gb. | 1
374 |  | lodveida krāns (nerūsējošā tērauda) DN32 | gb. | 4
375 |  | manometrs P=0-5bar | gb. | 56
376 |  | termometrs T=0-100C | gb. | 43
377 |  | UPONOR daudzslāņu plastmasas cauruļvadi Ø25x2,0 | m | 5
378 |  | UPONOR daudzslāņu plastmasas cauruļvadi Ø40x4,0 | m | 120
379 |  | UPONOR daudzslāņu plastmasas cauruļu fasondaļas | kpl. | 1
380 |  | melnā tērauda apkures cauruļvadi DN20 | m | 5
381 |  | melnā tērauda apkures cauruļvadi DN25 | m | 6
382 |  | melnā tērauda apkures cauruļvadi DN32 | m | 60
383 |  | melnā tērauda apkures cauruļvadi DN40 | m | 40
384 |  | melnā tērauda apkures cauruļvadi DN50 | m | 125
385 |  | melnā tērauda apkures cauruļvadi DN65 | m | 115
386 |  | melnā tērauda apkures cauruļvadi DN80 | m | 5
387 |  | melnā tērauda apkures cauruļvadi DN100 | m | 30
388 |  | melnā tērauda apkures cauruļu fasondaļas | kpl. | 1
389 |  | nerūsējošā tērauda apkures cauruļvadi DN25 | m | 5
390 |  | nerūsējošā tērauda apkures cauruļvadi DN32 | m | 10
391 |  | nerūsējošā tērauda apkures cauruļu fasondaļas | kpl. | 1
392 |  | Armaflex porgumijas siltumizolācija, b=13mm Ø20 | m | 5
393 |  | Armaflex porgumijas siltumizolācija, b=13mm Ø25 | m | 22
394 |  | Armaflex porgumijas siltumizolācija, b=19mm Ø32 | m | 70
395 |  | Armaflex porgumijas siltumizolācija, b=19mm Ø40 | m | 160
396 |  | Armaflex porgumijas siltumizolācija, b=32mm Ø50 | m | 125
397 |  | Armaflex porgumijas siltumizolācija, b=32mm Ø65 | m | 115
398 |  | PAROC akmens izolācijas čaulas siltumtrase siltumizolācija, b=50mm Ø80 | m | 5
399 |  | PAROC akmens izolācijas čaulas siltumtrase siltumizolācija, b=50mm Ø100 | m | 30
400 |  | antikorozijas krāsa | kpl. | 1
401 |  | cauruļvadu stiprinājumi un balsti | kpl. | 1
402 |  | betona un metāla pretkorozijas apstrādes materiāli norobežojošajās konstrukcijās un pārsegumos | kpl. | 1
403 |  | norobežojošo konstrukciju gaisa vadu, cauruļvadu šķērsojuma neblīvumu aizdares materiāli | kpl. | 1
404 |  | esošo siltummezglu demontāža | kpl. | 3
Ēkas Nr.07B01 ventilācijas sistēmu PN-01.1, PN-01.2 materiālu specifikācija
405 |  | gaisa apstrādes iekārta "SITAL KLIMA" CTS 02 komplektā ar diviem motorizētiem noslēgvārstiem, montāžas stiprinājumiem un vadības automātiku, iekārtas tehnisko informāciju skatīt pielikumos | kpl. | 1
406 |  | gaisa apstrādes iekārta "SITAL KLIMA" CTS 04 komplektā ar diviem motorizētiem noslēgvārstiem, montāžas stiprinājumiem un vadības automātiku, iekārtas tehnisko informāciju skatīt pielikumos | kpl. | 1
407 |  | gaisa apstrādes iekārtas vadības automātikas un elektropieslēguma materiāli | kpl. | 1
408 |  | gaisa ieņemšanas/izmešanas reste “HALTON” USS 900x700 no nerūsējošā tērauda EN 1.4301 | gb. | 1
409 |  | gaisa ieņemšanas drošības siets 650x650 | gb. | 1
410 |  | gaisa izmešanas jumtiņš “LINDAB” HN 250 no nerūsējošā tērauda EN 1.4301 | gb. | 2
411 |  | gaisa izmešanas jumtiņš “LINDAB” HN 315 no nerūsējošā tērauda EN 1.4301 | gb. | 2
412 |  | gaisa izmešanas jumtiņš “LINDAB” HN 500 no nerūsējošā tērauda EN 1.4301 | gb. | 1
413 |  | trokšņu slāpētājs “SYSTEMAIR” LDC 315-900 | gb. | 1
414 |  | trokšņu slāpētājs “SYSTEMAIR” LDC 355-900 | gb. | 2
415 |  | trokšņu slāpētājs “SYSTEMAIR” LDC-B-315-1200 | gb. | 1
416 |  | trokšņu slāpētājs “SYSTEMAIR” LDC-B-630-1200 | gb. | 2
417 |  | trokšņu slāpētājs 850x850x1000 | gb. | 1
418 |  | trokšņu slāpētājs 1100x700x1100 | gb. | 2
419 |  | ugunsdrošais vārsts “HALTON” FDI 100; EI60 | gb. | 6
420 |  | ugunsdrošais vārsts “HALTON” FDI 250; EI60 | gb. | 5
421 |  | ugunsdrošais vārsts “HALTON” FDI 315; EI60 | gb. | 1
422 |  | ugunsdrošais vārsts “HALTON” FDI 400; EI60 | gb. | 1
423 |  | ugunsdrošais vārsts “HALTON” FDR 400x200; EI60 | gb. | 1
424 |  | regulējošais vārsts “HOKA” Ø100 Ø100 | gb. | 6
425 |  | regulējošais vārsts “HOKA” Ø250 Ø250 | gb. | 4
426 |  | regulējošais vārsts “HOKA” Ø315 Ø315 | gb. | 1
427 |  | regulējošais vārsts “HOKA” Ø400 Ø400 | gb. | 1
428 |  | “HOKA” ķīmiski noturīgi plastmasas gaisa vadi Ø100 | m | 3
429 |  | “HOKA” ķīmiski noturīgi plastmasas gaisa vadi Ø250 | m | 45
430 |  | “HOKA” ķīmiski noturīgi plastmasas gaisa vadi Ø315 | m | 30
431 |  | “HOKA” ķīmiski noturīgi plastmasas gaisa vadi Ø355 | m | 2
432 |  | “HOKA” ķīmiski noturīgi plastmasas gaisa vadi Ø400 | m | 8
433 |  | “HOKA” ķīmiski noturīgi plastmasas gaisa vadi Ø500 | m | 8
434 |  | “HOKA” ķīmiski noturīgi plastmasas gaisa vadi Ø630 | m | 20
435 |  | “HOKA” ķīmiski noturīgu plastmasas gaisa vadu fasona daļas | kpl. | 1
436 |  | gaisa vadi no nerūsējošā tērauda; EN 1.4301 650x550 | m | 2
437 |  | gaisa vadi no nerūsējošā tērauda; EN 1.4301 650x650 | m | 2
438 |  | gaisa vadi no nerūsējošā tērauda; EN 1.4301 900x700 | m | 5
439 |  | nerūsējošā tērauda gaisa vadu fasona daļas; EN 1.4301 | kpl. | 1
440 |  | nerūsējošā tērauda gaisa vadu tīrīšanas lūkas; EN 1.4301 | kpl. | 1
441 |  | “PAROC” akmens vates izolācija; b=100mm | m2 | 50
442 |  | “ARMAFLEX” porgumijas pašlīmējošā izolācija; b=50mm | m2 | 20
443 |  | nerūsējošā tērauda EN 1.4301 loksnes siltumizolācijas pārklāšanai | m2 | 30
444 |  | betona un metāla pretkorozijas apstrādes materiāli norobežojošajās konstrukcijās un pārsegumos | kpl. | 1
445 |  | norobežojošo konstrukciju gaisa vadu, cauruļvadu šķērsojuma neblīvumu aizdares materiāli | kpl. | 1
446 |  | “HILTI” ugunsdrošie hermetizējošie materiāli | kpl. | 1
447 |  | starpsienu demontāža ventkamerās | kpl. | 1
448 |  | esošo gaisa vadu, ventilatoru, iekārtu demontāža | kpl. | 1
Ēkas Nr.07B01 ventilācijas sistēmu P-01.1, P-01.2, P-01.3, N-01.1 – N-01.15 materiālu specifikācija
449 |  | pieplūdes gaisa apstrādes iekārta "SITAL KLIMA" CTS 07 komplektā ar motorizētu noslēgvārstu, montāžas stiprinājumiem un vadības automātiku, iekārtas tehnisko informāciju skatīt pielikumos | kpl. | 1
450 |  | pieplūdes gaisa apstrādes iekārta "SITAL KLIMA" CTS 16 komplektā ar motorizētu noslēgvārstu, montāžas stiprinājumiem un vadības automātiku, iekārtas tehnisko informāciju skatīt pielikumos | kpl. | 2
451 |  | kanāla ventilators "SOLER&PALAU" TD 250/100 komplektā ar ātruma egulatoru un montāžas stiprinājumiem | kpl. | 1
452 |  | jumta ventilators "CASALS" CTH4 355 T4 komplektā ar trokšņus slāpējošu jumta kārbu, montāžas stiprinājumiem ķīmiski noturīgā izpildījumā; nerūsējošais tērauds EN 1.4301 | kpl. | 2
453 |  | jumta ventilators "CASALS" CTH4 400 T4 komplektā ar trokšņus slāpējošu jumta kārbu, montāžas stiprinājumiem ķīmiski noturīgā izpildījumā; nerūsējošais tērauds EN 1.4301 | kpl. | 2
454 |  | jumta ventilators "CASALS" HMTE 71 T4 komplektā ar trokšņus slāpējošu jumta kārbu, montāžas stiprinājumiem ķīmiski noturīgā un sprādziendrošā izpildījumā; nerūsējošais tērauds EN 1.4301 | kpl. | 4
455 |  | jumta ventilators "CASALS" HMTE 90 T4 komplektā ar trokšņus slāpējošu jumta kārbu, montāžas stiprinājumiem ķīmiski noturīgā un sprādziendrošā izpildījumā; nerūsējošais tērauds EN 1.4301 | kpl. | 5
456 |  | gaisa apstrādes iekārtun ventilatoru vadības automātikas un elektropieslēguma materiāli | kpl. | 1
457 |  | gaisa ieņemšanas drošības siets Ø1000 | gb. | 1
458 |  | gaisa ieņemšanas/izmešanas reste “SYSTEMAIR” IGC 100 no nerūsējošā tērauda EN 1.4301 | gb. | 1
459 |  | gaisa ieņemšanas/izmešanas reste “SYSTEMAIR” IGC 160 no nerūsējošā tērauda EN 1.4301 | gb. | 1
460 |  | gaisa izmešanas jumtiņš “LINDAB” H 250 no nerūsējošā tērauda, EN 1.4301 | gb. | 1
461 |  | trokšņu slāpētājs “SYSTEMAIR” LDC 100-600 | gb. | 1
462 |  | trokšņu slāpētājs “SYSTEMAIR” LDC-B-630-1200 | gb. | 2
463 |  | trokšņu slāpētājs Ø1000; L=1500mm | gb. | 6
464 |  | trokšņu slāpētājs 3050x2150x1500 | gb. | 1
465 |  | perforēts nerūsējošā tērauda gaisa vads ar 50% perforāciju; Ø1000; L=3,0m Ø1000 | gb. | 4
466 |  | pieplūdes reste 3000x2200 3000x2200 | gb. | 1
467 |  | pieplūdes/nosūces reste TST 100 | gb. | 1
468 |  | pieplūdes drošības siets Ø1600 | gb. | 2
469 |  | dabīgās pieplūdes vārsts “SYSTEMAIR” VTK 160 | kpl. | 1
470 |  | ugunsdrošais vārsts “HALTON” FDI 630; EI60 | gb. | 1
471 |  | regulējošais vārsts “HOKA” Ø125 Ø125 | gb. | 2
472 |  | regulējošais vārsts “HOKA” Ø160 Ø160 | gb. | 3
473 |  | regulējošais vārsts “HOKA” Ø200 Ø200 | gb. | 9
474 |  | regulējošais vārsts “HOKA” Ø500 Ø500 | gb. | 2
475 |  | “HOKA” ķīmiski noturīgi plastmasas gaisa vadi Ø100 | m | 7
476 |  | “HOKA” ķīmiski noturīgi plastmasas gaisa vadi Ø125 | m | 10
477 |  | “HOKA” ķīmiski noturīgi plastmasas gaisa vadi Ø160 | m | 22
478 |  | “HOKA” ķīmiski noturīgi plastmasas gaisa vadi Ø200 | m | 30
479 |  | “HOKA” ķīmiski noturīgi plastmasas gaisa vadi Ø250 | m | 15
480 |  | “HOKA” ķīmiski noturīgi plastmasas gaisa vadi Ø315 | m | 8
481 |  | “HOKA” ķīmiski noturīgi plastmasas gaisa vadi Ø355 | m | 35
482 |  | “HOKA” ķīmiski noturīgi plastmasas gaisa vadi Ø400 | m | 40
483 |  | “HOKA” ķīmiski noturīgi plastmasas gaisa vadi Ø500 | m | 60
484 |  | “HOKA” ķīmiski noturīgi plastmasas gaisa vadi Ø630 | m | 21
485 |  | “HOKA” ķīmiski noturīgi plastmasas gaisa vadi Ø800 | m | 80
486 |  | “HOKA” ķīmiski noturīgu plastmasas gaisa vadu fasona daļas | kpl. | 1
487 |  | gaisa vadi no nerūsējošā tērauda; EN 1.4301, b=0,8mm, Ø1000 | m | 85
488 |  | gaisa vadi no nerūsējošā tērauda; EN 1.4301, b=0,8mm, Ø1600 | m | 2
489 |  | gaisa vadi no nerūsējošā tērauda; EN 1.4301, b=1,0mm, 1200x1050 | m | 2
490 |  | gaisa vadi no nerūsējošā tērauda; EN 1.4301, b=1,0mm 3050x2150 | m | 8
491 |  | nerūsējošā tērauda gaisa vadu fasona daļas; EN 1.4301 | kpl. | 2
492 |  | nerūsējošā tērauda gaisa vadu tīrīšanas lūkas; EN 1.4301 | kpl. | 2
493 |  | “ARMAFLEX” pašlīmējošā porgumijas pretkondensāta izolācija; b=32mm | m2 | 5
494 |  | “PAROC” akmens vates izolācija; b=100mm | m2 | 295
495 |  | nerūsējošā tērauda EN 1.4301 loksnes siltumizolācijas pārklāšanai | m2 | 10
496 |  | esošo gaisa ieņemšanas un pieplūdes šahtu tīrīšana | kpl. | 1
497 |  | starpsienu demontāža ventkamerās | kpl. | 1
498 |  | betona un metāla pretkorozijas apstrādes materiāli norobežojošajās konstrukcijās un pārsegumos | kpl. | 1
499 |  | norobežojošo konstrukciju gaisa vadu, cauruļvadu šķērsojuma neblīvumu aizdares materiāli | kpl. | 1
500 |  | “HILTI” ugunsdrošie hermetizējošie materiāli | kpl. | 1
501 |  | esošo gaisa vadu, ventilatoru, iekārtu demontāža | kpl. | 1
Ēkas Nr.07B01 gaisa kondicionēšanas sistēmas materiālu specifikācija
502 |  | kondicionieru āra bloks "INDUTEK" RXM25M9 un telpas bloks FTXM25M komplektā ar vadības automātiku, montāžas stiprinājumiem | kpl. | 1
503 |  | gaisa kondicionieru telpas un āra bloku elektropieslēguma un vadības automātikas materiāli | kpl. | 1
504 |  | mīkstā vara freona gaisa kondicionēšanas cauruļvadi ar 13mm porgumijas aukstumizolāciju Ø6,35 | m | 15
505 |  | mīkstā vara freona gaisa kondicionēšanas cauruļvadi ar 13mm porgumijas aukstumizolāciju Ø9,52 | m | 15
506 |  | mīkstā vara freona gaisa kondicionēšanas cauruļvadu fasondaļas | kpl. | 1
507 |  | kondensāta novadīšanas kanalizācijas caurules DN32 | m | 5
508 |  | kondensāta novadīšanas kanalizācijas cauruļvadu fasondaļas | kpl. | 1
509 |  | sifons ar bumbiņu | kpl. | 1
Ēkas Nr.07B01 kondensāta novadīšanas sistēmu materiālu specifikācija
510 |  | Plastmasas PP iekšējās kanalizācijas cauruļvads OD32 ar stiprinājumiem | m | 50
511 |  | Plastmasas PP iekšējās kanalizācijas cauruļvads OD50 ar stiprinājumiem | m | 30
512 |  | Cauruļvadu OD32 pretkondensāta izolācija s=9 mm, λ=0,040W/mK (AF-2/Armaflex tipa) | m | 50
513 |  | Cauruļvadu OD50 pretkondensāta izolācija s=9 mm, λ=0,040W/mK (AF-2/Armaflex tipa) | m | 30
514 |  | PP trejgabals OD110/50-45gr (pieslēgumam esošam tīklam) | gb. | 2
515 |  | PP trejgabals OD50/50-45gr (pieslēgumam esošam tīklam) | gb. | 1
516 |  | PP trejgabals OD50/32-45gr (pieslēgumam esošam tīklam) | gb. | 1
517 |  | Savienojums plastmasas caurule/ķeta caurule | gb. | 2
518 |  | PP kanalizācijas līkums OD32-90gr | gb. | 5
519 |  | PP kanalizācijas līkums OD32-45gr | gb. | 1
520 |  | PP kanalizācijas līkums OD50-45gr | gb. | 5
521 |  | PP kanalizācijas pāreja OD40/50 | gb. | 2
522 |  | Sifons ar hidroslēgu (HL136N tipa vai analogs) | kpl. | 2
523 |  | Kanalizācijas izvada OD50 blīvejums | kpl. | 1
Būves Nr.08B07 siltumapgādes sistēmu materiālu specifikācija
524 |  | siltumenerģijas skaitītājs “DANFOSS” SonoMeter 30; Qn=0,6m3/h komplektā ar montāžas stiprinājumiem temperatūras devējiem | kpl. | 1
525 |  | cirkulācijas sūknis “GRUNDFOS” MAGNA3 25-60; komplektā ar vadības bloku | kpl. | 2
526 |  | siltummezgla vadības automātikas bloks “DANFOSS” ECL 310 komplektā ar temperatūras devējiem, sensoriem, montāžas stiprinājumiem | kpl. | 1
527 |  | cirkulācijas sūkņu, siltummezgla vadības automātikas un elektropieslēguma materiāli | kpl. | 1
528 |  | siltumapgādes kolektors DN50, 2 loki komplektā ar montāžas stiprinājumiem, siltumizolāciju | kpl. | 2
529 |  | automātiskie atgaisotāji | kpl. | 4
530 |  | sistēmas iztukšošanas krāns DN15 | kpl. | 4
531 |  | balansējošais vārsts DN20 | gb. | 2
532 |  | balansējošais vārsts DN25 | gb. | 1
533 |  | balansējošais vārsts DN32 | gb. | 2
534 |  | 3-ceļu vārsts komplektā ar izpildmehānismu DN32 | kpl. | 2
535 |  | mehāniskais filtrs DN25 | gb. | 2
536 |  | mehāniskais filtrs DN32 | gb. | 1
537 |  | vienvirziena vārsts DN20 | gb. | 2
538 |  | vienvirziena vārsts DN40 | gb. | 2
539 |  | lodveida krāns DN25 | gb. | 4
540 |  | lodveida krāns DN32 | gb. | 5
541 |  | lodveida krāns DN40 | gb. | 4
542 |  | manometrs P=0-5bar | gb. | 7
543 |  | termometrs T=0-100C | gb. | 6
544 |  | melnā tērauda apkures cauruļvadi DN20 | m | 1
545 |  | melnā tērauda apkures cauruļvadi DN25 | m | 2
546 |  | melnā tērauda apkures cauruļvadi DN32 | m | 10
547 |  | melnā tērauda apkures cauruļvadi DN40 | m | 10
548 |  | melnā tērauda apkures cauruļvadi DN65 | m | 8
549 |  | melnā tērauda apkures cauruļu fasondaļas | kpl. | 1
550 |  | PAROC akmens izolācijas čaulas siltumtrase siltumizolācija, b=100mm Ø20 | m | 1
551 |  | PAROC akmens izolācijas čaulas siltumtrase siltumizolācija, b=100mm Ø25 | m | 2
552 |  | PAROC akmens izolācijas čaulas siltumtrase siltumizolācija, b=100mm Ø32 | m | 10
553 |  | PAROC akmens izolācijas čaulas siltumtrase siltumizolācija, b=100mm Ø40 | m | 10
554 |  | PAROC akmens izolācijas čaulas siltumtrase siltumizolācija, b=100mm Ø65 | m | 8
555 |  | nerūsējošā tērauda EN 1.4301 loksnes siltumizolācijas pārklāšanai | m2 | 20
556 |  | antikorozijas krāsa | kpl. | 1
557 |  | cauruļvadu stiprinājumi un balsti | kpl. | 1
558 |  | siltumizolētas kārbas, ar jumtiņu siltumapgādes mezgla izvietošanai | kpl. | 1
Būves Nr.08R03 siltumapgādes sistēmu materiālu specifikācija
559 |  | siltumenerģijas skaitītājs “DANFOSS” SonoMeter 30; Qn=2,5m3/h komplektā ar montāžas stiprinājumiem temperatūras devējiem | kpl. | 1
560 |  | cirkulācijas sūknis “GRUNDFOS” MAGNA3 25-120 F; komplektā ar vadības bloku | kpl. | 1
561 |  | siltummezgla vadības automātikas bloks “DANFOSS” ECL 310 komplektā ar temperatūras devējiem, sensoriem, montāžas stiprinājumiem | kpl. | 1
562 |  | cirkulācijas sūkņu, siltummezgla vadības automātikas un elektropieslēguma materiāli | kpl. | 1
563 |  | automātiskie atgaisotāji | kpl. | 2
564 |  | sistēmas iztukšošanas krāns DN15 | kpl. | 2
565 |  | balansējošais vārsts DN50 | gb. | 1
566 |  | balansējošais vārsts DN65 | gb. | 1
567 |  | 3-ceļu vārsts komplektā ar izpildmehānismu DN65 | kpl. | 1
568 |  | mehāniskais filtrs DN65 | gb. | 1
569 |  | vienvirziena vārsts DN50 | gb. | 1
570 |  | vienvirziena vārsts DN65 | gb. | 1
571 |  | lodveida krāns DN65 | gb. | 3
572 |  | lodveida krāns DN80 | gb. | 2
573 |  | manometrs P=0-5bar | gb. | 4
574 |  | termometrs T=0-100C | gb. | 3
575 |  | melnā tērauda apkures cauruļvadi DN50 | m | 1
576 |  | melnā tērauda apkures cauruļvadi DN65 | m | 10
577 |  | melnā tērauda apkures cauruļvadi DN80 | m | 10
578 |  | melnā tērauda apkures cauruļu fasondaļas | kpl. | 1
579 |  | PAROC akmens izolācijas čaulas siltumtrase siltumizolācija, b=100mm Ø50 | m | 1
580 |  | PAROC akmens izolācijas čaulas siltumtrase siltumizolācija, b=100mm Ø65 | m | 10
581 |  | PAROC akmens izolācijas čaulas siltumtrase siltumizolācija, b=100mm Ø80 | m | 10
582 |  | nerūsējošā tērauda EN 1.4301 loksnes siltumizolācijas pārklāšanai | m2 | 14
583 |  | antikorozijas krāsa | kpl. | 1
584 |  | cauruļvadu stiprinājumi un balsti | kpl. | 1
585 |  | siltumizolētas kārbas, ar jumtiņu siltumapgādes mezgla izvietošanai | kpl. | 1
Ēkas Nr.05B08 biofiltru ventilācijas sistēmas N-08.10 ārējie tīkli
586 |  | āra kanalizācijas cauruļvadi, DN200 | m | 17
587 |  | āra kanalizācijas cauruļvadi, DN250 | m | 5
588 |  | āra kanalizācijas cauruļvadi, DN300 | m | 6
589 |  | āra kanalizācijas cauruļvadi, DN350 | m | 35
590 |  | āra kanalizācijas cauruļvadu fasondaļas | kpl. | 1
591 |  | “ARMAFLEX” porgumijas pašlīmējošā izolācija; b=50mm | m2 | 2
592 |  | nerūsējošā tērauda EN 1.4301 loksnes siltumizolācijas pārklāšanai | m2 | 2
593 |  | “HILTI” ugunsdrošie hermetizējošie materiāli | kpl. | 1
594 |  | cauruļvadu izvietošanas zemes darbi | kpl. | 1
Ēkas Nr.03B02 ventilācijas sistēmas N-02.1 materiālu specifikācija
595 |  | gaisa vadi no nerūsējošā tērauda; EN 1.4301; b=0,8mm, DN150 | m | 6
596 |  | nerūsējošā tērauda gaisa vadu fasona daļas; EN 1.4301 | kpl. | 1
597 |  | nerūsējošā tērauda gaisa vadu tīrīšanas lūkas; EN 1.4301 | kpl. | 1
598 |  | “ARMAFLEX” porgumijas pašlīmējošā izolācija; b=50mm | m2 | 7
599 |  | nerūsējošā tērauda EN 1.4301 loksnes siltumizolācijas pārklāšanai | m2 | 7
600 |  | “HILTI” ugunsdrošie hermetizējošie materiāli | kpl. | 1
Tiešās izmaksas kopā, t. sk. darba devēja sociālais nodoklis (%)
Sastādīja______________________________ Pārbaudīja________________________________
Piezīmes: 1. Finanšu piedāvājumā aprēķinus jāveic formulās ar noapaļojumu divi cipari aiz komata (jāizmanto funkcija “round”). 2. Finanšu piedāvājumā vienības cenas darba algas izmaksas aprēķinu jāveic pēc formulas “laika norma x stundas likme = alga”. 3. Finanšu piedāvājumā katras pozīcijas darba algas, būvizstrādājumu un mehānismu kopējās izmaksas aprēķinu jāveic pēc formulas “kopējais apjoms x vienības izmaksas”.

## 3-6
LOKĀLĀ TĀME NR. 3-6 ELT
Objekta nosaukums: BAS Daugavgrīva metāntenku parka pārbūve
Būves nosaukums: BAS Daugavgrīva metāntenku parka pārbūve
Objekta adrese: Dzintara iela 60, Rīga
Iepirkuma identifikācijas Nr.: RŪ-2024/114
Tāme sastādīta 202__. gada tirgus cenās | [13 empty] | Tāmes izmaksas, EUR
Npk. | Kods | Nosaukums | Mērv. | Daudz. | Vienības izmaksas | [5 empty] | Kopā uz visu apjomu
[5 empty] | laika norma (c/h) | darba samaksas likme (EUR/h) | darba alga (EUR) | būvizstrādājumi (EUR) | mehānismi (EUR) | kopā (EUR) | darbietilpība (c/h) | darba alga (EUR) | būvizstrādājumi (EUR) | mehānismi (EUR) | summa (EUR)
10kV EPL Lietotāja
Darbu izmaksas
1 |  | Kabeļu trases uzmērīšana un nospraušana | m | 90
2 |  | Tranšejas rakšana un aizbēršana viena līdz divu kabeļu (caurules) gūldīšanai 1.0m dziļumā (iekļaujot smilti (kabeļa spilvenam) un tās atvešanas izmaksas) | m | 45
3 |  | Kabeļa mehāniskās aizsardzības montāža | gb. | 2
4 |  | VS 3 dzīslu kabeļa 35 - 95 mm2 ieguldīšana gatavā tranšejā | m | 6
5 |  | VS 3 dzīslu kabeļa 35 - 95 mm2 montāža caurulē | m | 76
6 |  | VS 3 dzīslu kabeļa 35 - 95 mm2 montāža uz plauktiem, kabeļu tuneļos, kanālos | m | 430
7 |  | VS 3 dzīslu kabeļa 35 - 95 mm2 montāža pa betona, metāla balstu | kabelis | 2
8 |  | VS 3 dzīslu kabeļa demontāža | m | 402
9 |  | VS 3 dzīslu plastmasas izolācijas kabeļa līdz 95 mm2 gala apdare | gb. | 4
10 |  | Kabeļu ieeju noblīvēšana | gb. | 4
11 |  | Transformatora ar jaudu 100-400 kVA demontāža | gb. | 1
12 |  | Kabeļu nokrāsošana ar ugunsizturīgo mastiku | m | 6
Materiālu izmaksas
13 |  | Kabelis 10kV, trīsdzīslu ar stiepļu ekrānu AHXCMK-WTC/PVC-3x70/16 Al | m | 600
14 |  | T-adapters CTS 12kV 630A 50-95mm² Interfeiss „C” trīsdzīslu kabelim kopējā apvalkā, 95-240 mm2 (3 dzīslām) (kompl. ar g/a un k.k.) | kpl. | 4
15 |  | Kabeļu aizsardzības caurule d=125, zemē guldāmā, gofrētā, cietā 750N | m | 126
16 |  | Stiprinājuma skava kabelim pie sienas | gb. | 8
17 |  | Signāllenta kabeļlīnijai, platums 80 mm | m | 90
18 |  | Aizsargs kabelim, stiprināms pie sienas, metāla, L=2,5m | gb. | 4
19 |  | Nedegoša mastika "pyrosafe" kabeļa krāsošanai | kpl. | 1
20 |  | Kabeļu turētājs stiprināšanai pie konstrukcijām, Distances stiprinājums SO75.100, Ensto | kpl. | 8
21 |  | Zemējuma vads ar vara dzīslām, kabeļa šķērsgriezumu 16mm² (metāla aizsarga zemēšana), Cu-1x16 | m | 10
22 |  | Kabeļu ugunsdrošs blīvējums | kpl. | 17
0,4kV EPL Lietotāja
Darbu izmaksas
23 |  | Kabeļu trases uzmērīšana un nospraušana | m | 962
24 |  | Tranšejas rakšana un aizbēršana viena līdz divu kabeļu (caurules) gūldīšanai 0.7m dziļumā (zemējuma kontūrs) | m | 786
25 |  | Tranšejas rakšana un aizbēršana viena līdz divu kabeļu (caurules) gūldīšanai 0.7m dziļumā (iekļaujot smilti (kabeļa spilvenam) un tās atvešanas izmaksas) | m | 460
26 |  | Tranšejas rakšana un aizbēršana trīs līdz četru kabeļu (caurules) gūldīšanai 0.7m dziļumā (iekļaujot smilti (kabeļa spilvenam) un tās atvešanas izmaksas) | m | 35
27 |  | Tranšejas rakšana un aizbēršana viena līdz divu kabeļu (caurules) gūldīšanai 1m dziļumā (iekļaujot smilti (kabeļa spilvenam) un tās atvešanas izmaksas) | m | 45
28 |  | Tranšejas rakšana un aizbēršana trīs līdz četru kabeļu (caurules) gūldīšanai 1m dziļumā (iekļaujot smilti (kabeļa spilvenam) un tās atvešanas izmaksas) | m | 50
29 |  | Tranšejas rakšana un aizbēršana deviņu līdz divpadsmit kabeļu (caurules) gūldīšanai 1m dziļumā (iekļaujot smilti (kabeļa spilvenam) un tās atvešanas izmaksas) | m | 8
30 |  | Kabeļu aizsargcaurules d=līdz 110 mm ieguldīšana gatavā tranšejā | m | 376
31 |  | Ekspluatācijā esoša kabeļa kabeļa pārcelšana - bez sprieguma | m | 18
32 |  | ZS kabeļa līdz 35 mm2 ieguldīšana gatavā tranšejā | m | 486
33 |  | ZS kabeļa 185 mm2 un lielāka ieguldīšana gatavā tranšejā | m | 82
34 |  | ZS kabeļa līdz 35 mm2 ievēršana caurulē | m | 211
35 |  | ZS kabeļa 185 mm2 un lielāka ievēršana caurulē | m | 107
36 |  | ZS kabeļa līdz 35 mm2 montāža uz plauktiem, kabeļu tuneļos, kanālos | m | 353
37 |  | ZS kabeļa 185 mm2 un lielāka montāža uz plauktiem, kabeļu tuneļos, kanālos | m | 120
38 |  | ZS plastmasas izolācijas kabeļa līdz 35 mm2 gala apdare | gb. | 22
39 |  | ZS plastmasas izolācijas kabeļa 185 mm2 un lielāka gala apdare | gb. | 6
40 |  | Kabeļu ieeju noblīvēšana | gb. | 28
Materiālu izmaksas
41 |  | Kabelis ar vara dzīslām, šķērsgriezums 3x4mm², NYY vai ekvivalents | m | 90
42 |  | Kabelis ar vara dzīslām, šķērsgriezums 5x4mm², NYY vai ekvivalents | m | 1060
43 |  | Kabelis ar vara dzīslām, šķērsgriezums 5x6mm², NYY vai ekvivalents | m | 260
44 |  | Kabelis ar vara dzīslām, šķērsgriezums 5x10mm², NYY vai ekvivalents | m | 230
45 |  | Kabelis ar vara dzīslām, šķērsgriezums 5x16mm², NYY vai ekvivalents | m | 120
46 |  | Kabelis ar alumīnija dzīslām, šķērsgriezums 4x240mm², AXPK vai ekvivalents | m | 400
47 |  | Gala apdare (g/a) līdz 1kV, četrdzīslu kabelim 150-240 mm2 | kpl. | 6
48 |  | Kabeļu kurpe, skrūvējama 95-240 mm2 | kpl. | 6
49 |  | Kabeļu aizsardzības caurule d=110, zemē guldāmā, 750N, Evopipes vai ekvivalents | m | 376
50 |  | Signāllenta kabeļlīnijai, platums 80 mm | m | 962
51 |  | Aizsargs kabelim, stiprināms pie sienas, metāla, L=2,5m | gb. | 10
52 |  | Kabeļu trepe 600mm platuma komplektā ar stiprinājumiem un savienojuma elementiem ar atmosfēras iedarbības kategoriju C5-I, MEKA vai ekvivalents | m | 5
53 |  | Zibensaizsardzības novadītājs - cinkota tērauda stieple Ø8mm komplektā ar stiprinājumiem pie jumta un pie sienas, OBO-Bettermann vai ekvivalents | m | 400
54 |  | Cinkota tērauda stieple Ø10mm, OBO-Bettermann vai ekvivalents | m | 60
55 |  | Mērījumu klemmes, OBO-Bettermann vai ekvivalents | gb. | 24
56 |  | Kārba mērījumu klemju uzstādīšanai, OBO-Bettermann vai ekvivalents | gb. | 24
57 |  | Zibensuztvērējs St/Zn Ø16mm, l=2m, komplektā ar stiprinājumiem, OBO-Bettermann vai ekvivalents | gb. | 8
58 |  | Zibensuztvērējs St/Zn Ø16mm, l=5m, komplektā ar stiprinājumiem, OBO-Bettermann vai ekvivalents | gb. | 5
59 |  | Cinkota tērauda plakandzelzs 40x4mm, OBO-Bettermann vai ekvivalents | m | 780
60 |  | Vertikālais zemētājs Ø20mm, l=1,5m, OBO-Bettermann vai ekvivalents | gb. | 232
61 |  | Kabeļu ugunsdrošs blīvējums, PYROSIT NG OBO-Bettermann vai ekvivalents | gb. | 15
62 |  | Dalāmā caurule, d=110, EVOPIPES vai ekvivalents | m | 54
63 |  | Cinkots metāla balsts (gaismekļa h=6m no zemes), - gaismeklis AEC ILLUMINAZIONE SRL I-TRON 1 0C8 STU-S 4.5-2M ("AEC") LED 28W, krāsas temperatūra ne vairāk kā 4000K, Gaismeklis AEC ILLUMINAZIONE SRL I-TRON 1 0C8 STU-S 4.5-2M ("AEC") LED 28W vai ekvivalents, krāsas temperatūra ne vairāk kā 4000K; - 1kV kabelis ar vara dzīslām NYY-J-3x1.5mm (l=6m); - plastmasas kārba (IP43) ar automātisko slēdzi C6A; - betona pamats | kpl. | 1
64 |  | Apsildes kabelis 230V; 0,83kW; l=20m, Devi Pipeguard 25 vai ekvivalents | gb. | 4
10kV un 0.4kV EPL Lietotāja
Darbu izmaksas
65 |  | Tranšeja - bedre kabeļa vai citu apakšzemes komunikāciju apsekošanai (šurfēšana) | gb. | 20
66 |  | Organizatoriskie darbi (atļauju saņemšana, izpilddokumentācijas sagatavošana u.c.) | kpl. | 1
Tiešās izmaksas kopā, t. sk. darba devēja sociālais nodoklis (%)
Sastādīja______________________________ Pārbaudīja________________________________
Piezīmes: 1. Finanšu piedāvājumā aprēķinus jāveic formulās ar noapaļojumu divi cipari aiz komata (jāizmanto funkcija “round”). 2. Finanšu piedāvājumā vienības cenas darba algas izmaksas aprēķinu jāveic pēc formulas “laika norma x stundas likme = alga”. 3. Finanšu piedāvājumā katras pozīcijas darba algas, būvizstrādājumu un mehānismu kopējās izmaksas aprēķinu jāveic pēc formulas “kopējais apjoms x vienības izmaksas”.

## 3-7
LOKĀLĀ TĀME NR. 3-7 EL
Objekta nosaukums: BAS Daugavgrīva metāntenku parka pārbūve
Būves nosaukums: BAS Daugavgrīva metāntenku parka pārbūve
Objekta adrese: Dzintara iela 60, Rīga
Iepirkuma identifikācijas Nr.: RŪ-2024/114
Tāme sastādīta 202__. gada tirgus cenās | [13 empty] | Tāmes izmaksas, EUR
Npk. | Kods | Nosaukums | Mērv. | Daudz. | Vienības izmaksas | [5 empty] | Kopā uz visu apjomu
[5 empty] | laika norma (c/h) | darba samaksas likme (EUR/h) | darba alga (EUR) | būvizstrādājumi (EUR) | mehānismi (EUR) | kopā (EUR) | darbietilpība (c/h) | darba alga (EUR) | būvizstrādājumi (EUR) | mehānismi (EUR) | summa (EUR)
1716_BP_EL-09_05B08
I. SADALNES
1 |  | Spēka sadalne ASSB08.02 ar komplektējošiem elementiem, IP55, virsapmetuma (skat. Lapu EL-8) ABB vai ekvivalents | kpl. | 1
|  | II. SLĒDŽI |  | 0
2 |  | Krustslēdzis zemapmetuma instalācijai, 230V; In=10A; IP20 | gb. | 1
3 |  | Pārslēdzis zemapmetuma instalācijai, 230V; In=10A; IP20 | gb. | 12
4 |  | Slēdzis virsapmetuma instalācijai, 230V; In=10A; IP44 | gb. | 24
5 |  | Pārslēdzis virsapmetuma instalācijai, 230V; In=10A; IP44 | gb. | 22
6 |  | Spiedpoga virsapmetuma instalācijai, 230V; In=10A; IP44 | gb. | 9
III. KONTAKTLIGZDAS
7 |  | Elektriskais sienas kontakts ar zemējuma nazi, hermētisks, zemapmetuma instalācijai; 230V; In=16A, IP20 | gb. | 11
8 |  | Elektriskais sienas kontakts ar zemējuma nazi, hermētisks, zemapmetuma instalācijai; 230V; In=16A, IP44 | gb. | 28
9 |  | Elektriskais sienas kontakts ar zemējuma nazi, hermētisks, virsapmetuma instalācijai; 230V; In=16A, IP44 | gb. | 20
10 |  | Elektriskais sienas kontakts ar zemējuma nazi, hermētisks, virsapmetuma instalācijai; 400V; In=16A, IP44 | gb. | 4
IV. GAISMEKĻI
11 |  | LED gaismeklis 17W, IP44, montējams pie griestiem SYLCIRCLE Sylvania vai analogs | gb. | 41
12 |  | LED gaismeklis 80W, IP65, montējams pie sienas START WATERPROOF LED 1565MM T 4000K Sylvania vai analogs | gb. | 26
13 |  | LED gaismeklis 80W, IP65, komplektā ar 3 stundu akumulatora barošanas bloku, montējams pie sienas START WATERPROOF LED 1565MM T 4000K Sylvania vai analogs | gb. | 12
14 |  | LED gaismeklis 48W, IP65, montējams pie griestiem START WATERPROOF LED 1265MM T 4000K Sylvania vai analogs | gb. | 2
15 |  | LED gaismeklis 48W, IP65, montējams pie gaismas renes START WATERPROOF LED 1265MM T 4000K Sylvania vai analogs | gb. | 22
16 |  | LED gaismeklis 48W, IP65, komplektā ar 3 stundu akumulatora barošanas bloku, montējams pie gaismas renes START WATERPROOF LED 1265MM T 4000K Sylvania vai analogs | gb. | 6
17 |  | LED gaismeklis 30W, IP65, montējams pie sienas PRT LED 30W 4000K CL1 Thorn lighting vai analogs | gb. | 39
18 |  | LED gaismeklis 45W, IP20, iebūvējams START eco Panel Flat UGR19 Lighting Technologies vai analogs | gb. | 27
19 |  | LED gaismeklis 45W, IP20, komplektā ar 3 stundu akumulatora barošanas bloku, iebūvējams START eco Panel Flat UGR19 Lighting Technologies vai analogs | gb. | 1
20 |  | Evakuācijas gaismeklis ar uzrakstu "Izeja", ar LED 5W, komplektā ar 3 stundu akumulatora barošanas bloku, IP44, montējams pie sienas, deg visu laiku | gb. | 19
21 |  | Evakuācijas gaismeklis ar uzrakstu "Izeja", ar LED 5W, komplektā ar 3 stundu akumulatora barošanas bloku, IP44, montējams pie griestiem, deg visu laiku | gb. | 1
V. KABEĻI UN CAURULES
22 |  | Kabelis ar vara dzīslām, šķērsgriezums 2x1,5mm² Cu-2x1,5 | m | 270
23 |  | Kabelis ar vara dzīslām, šķērsgriezums 3x1,5mm² Cu-3x1,5 | m | 1080
24 |  | Kabelis ar vara dzīslām, šķērsgriezums 4x1,5mm² Cu-4x1,5 | m | 350
25 |  | Kabelis ar vara dzīslām, šķērsgriezums 5x1,5mm² Cu-5x1,5 | m | 280
26 |  | Kabelis ar vara dzīslām, šķērsgriezums 3x2,5mm² Cu-3x2,5 | m | 3360
27 |  | Kabelis ar vara dzīslām, šķērsgriezums 5x2,5mm² Cu-5x2,5 | m | 1160
28 |  | Kabelis ar vara dzīslām, šķērsgriezums 3x4mm² Cu-3x4 | m | 230
29 |  | Kabelis ar vara dzīslām, šķērsgriezums 5x4mm² Cu-5x4 | m | 645
30 |  | Kabelis ar vara dzīslām, šķērsgriezums 5x6mm² Cu-5x6 | m | 540
31 |  | Kabelis ar vara dzīslām, šķērsgriezums 5x10mm² Cu-5x10 | m | 230
32 |  | Kabelis ar vara dzīslām, šķērsgriezums 5x16mm² Cu-5x16 | m | 180
33 |  | Kabelis ar vara dzīslām, šķērsgriezums 5x25mm² Cu-5x25 | m | 170
34 |  | Kabelis ar vara dzīslām, šķērsgriezums 5x95mm² Cu-5x95 | m | 60
35 |  | Kabelis ar vara dzīslām, šķērsgriezums 5x150mm² Cu-5x150 | m | 40
36 |  | Kabelis ar vara dzīslām, šķērsgriezums 4x240mm² Cu-4x240 | m | 40
37 |  | Zemējuma vads ar vara dzīslām, kabeļa šķērsgriezumu 25mm² Cu-1x25 | m | 100
38 |  | Zemējuma vads ar vara dzīslām, kabeļa šķērsgriezumu 16mm² Cu-1x16 | m | 200
39 |  | Kabelis ar vara dzīslām, šķērsgriezums 2x1,5mm² Cu-E90/FE180 Cu-2x1,5 | m | 20
40 |  | Kabelis ar vara dzīslām, šķērsgriezums 3x2,5mm² Cu-E90/FE180 Cu-3x2,5 | m | 50
41 |  | Kabelis ar vara dzīslām, šķērsgriezums 4x2,5mm² ekranēts Cu-4x2,5 | m | 35
42 |  | Kabelis ar vara dzīslām, šķērsgriezums 4x4mm² ekranēts Cu-4x4 | m | 20
43 |  | Kabelis ar vara dzīslām, šķērsgriezums 4x6mm² ekranēts Cu-4x6 | m | 15
44 |  | Kabelis ar vara dzīslām, šķērsgriezums 5x16+3x2,5mm² ekranēts Cu-5x16+3x2,5 | m | 320
45 |  | Kabelis ar vara dzīslām, šķērsgriezums 5x25+3x6mm² ekranēts Cu-5x25+3x6 | m | 100
46 |  | Kabelis ar vara dzīslām, šķērsgriezums 5x50+3x10mm² ekranēts Cu-5x50+3x10 | m | 100
47 |  | PVC caurule Ø20mm | m | 4880
48 |  | PVC caurule Ø25mm | m | 1140
49 |  | PVC caurule Ø32mm | m | 976
50 |  | PE caurule Ø40mm | m | 190
51 |  | Caurule Ø25mm ar stabilizāciju pret UV starojumu | m | 210
52 |  | Apsildes kabelis 230V; 0,21kW; l=9m FSLe-CT (Ex), 23W/m | gb. | 1
53 |  | Apsildes kabelis 230V; 0,15kW; l=5m DEVIsnow 30T DEVI vai analogs | gb. | 17
54 |  | Apsildes kabelis 230V; 0,63kW; l=20m DEVIsnow 30T DEVI vai analogs | gb. | 1
55 |  | Apsildes kabelis 230V; 0,83kW; l=27m DEVIsnow 30T DEVI vai analogs | gb. | 3
VI. ZEMĒJUMS UN ZIBENSAIZSARDZĪBA
56 |  | Zibensaizsardzības novadītājs - cinkota tērauda stieple Ø8mm komplektā ar stiprinājumiem pie jumta un pie sienas, OBO-Bettermann vai ekvivalents | m | 550
57 |  | Galvenā zemējuma kopne PE, OBO-Bettermann vai ekvivalents | gb. | 1
58 |  | Cinkota tērauda stieple Ø10mm, OBO-Bettermann vai ekvivalents | m | 25
59 |  | Mērījumu klemmes, OBO-Bettermann vai ekvivalents | gb. | 11
60 |  | Kārba mērījumu klemju uzstādīšanai, OBO-Bettermann vai ekvivalents | gb. | 11
61 |  | Zibensuztvērējs St/Zn Ø16mm, l=2m, komplektā ar stiprinājumiem, OBO-Bettermann vai ekvivalents | gb. | 26
VII. CITI MATERIĀLI
62 |  | Kabeļu trepe 200mm platuma komplektā ar stiprinājumiem un savienojuma elementiem ar atmosfēras iedarbības kategoriju C4 MEKA vai analogs | m | 11
63 |  | Kabeļu trepe 400mm platuma komplektā ar stiprinājumiem un savienojuma elementiem ar atmosfēras iedarbības kategoriju C4 MEKA vai analogs | m | 64
64 |  | Kabeļu trepe 600mm platuma komplektā ar stiprinājumiem un savienojuma elementiem ar atmosfēras iedarbības kategoriju C4 MEKA vai analogs | m | 20
65 |  | Kabeļu trepe 800mm platuma komplektā ar stiprinājumiem un savienojuma elementiem ar atmosfēras iedarbības kategoriju C4 MEKA vai analogs | m | 41
66 |  | Kabeļu trepe 1000mm platuma komplektā ar stiprinājumiem un savienojuma elementiem ar atmosfēras iedarbības kategoriju C4 MEKA vai analogs | m | 8
67 |  | Vertikālā kabeļu trepe 200mm platuma komplektā ar stiprinājumiem un savienojuma elementiem ar atmosfēras iedarbības kategoriju C4 MEKA vai analogs | m | 4
68 |  | Vertikālā kabeļu trepe 400mm platuma komplektā ar stiprinājumiem un savienojuma elementiem ar atmosfēras iedarbības kategoriju C4 MEKA vai analogs | m | 5
69 |  | Vertikālā kabeļu trepe 800mm platuma komplektā ar stiprinājumiem un savienojuma elementiem ar atmosfēras iedarbības kategoriju C4 MEKA vai analogs | m | 8
70 |  | Gaismas rene 50x70 komplektā ar stiprinājumiem un savienojuma elementiem ar atmosfēras iedarbības kategoriju C4 MEKA vai analogs | m | 78
71 |  | Ugunsdrošais blīvējums, PYROSIT NG, OBO-Bettermann vai ekvivalents | kpl. | 1
72 |  | Metāla siets (sieta acs 10x10mm) (aizsargžogs) | m2 | 15.8
73 |  | Lenķdzelzs L 50x50x5 l=50mm (aizsargžogs) | gb. | 10
74 |  | Metāla profils Kvadrātcaurule 50x30x3.2 (aizsargžogs) | m | 60
75 |  | Plakandzelzs – 10x80x110 (aizsargžogs) | gb. | 12
76 |  | Plakandzelzs – 6x390x640 (tērauda vanna) | gb. | 2
77 |  | Plakandzelzs – 3x1730x1140 (tērauda vanna) | gb. | 2
78 |  | Plakandzelzs – 6x195x250 (tērauda vanna) | gb. | 28
79 |  | Plakandzelzs – 6x250x1808 (tērauda vanna) | gb. | 4
80 |  | Plakandzelzs – 10x10x1808 (tērauda vanna) | gb. | 8
81 |  | Metāla sija (tērauda vanna) | gb. | 4
82 |  | Plakandzelzs – 4x663x376 (kanāla vāks “V-1”) | gb. | 2
83 |  | Lenķdzelzs L 50x50x5 l=560mm (kanāla vāks “V-1”) | gb. | 4
84 |  | Apaļdzelzs ∅8 l=400mm (kanāla vāks “V-1”) | gb. | 4
85 |  | Plakandzelzs – 4x925x525 (kanāla vāks “V-2”) | gb. | 2
86 |  | Lenķdzelzs L 50x50x5 l=825mm (kanāla vāks “V-2”) | gb. | 4
87 |  | Apaļdzelzs ∅8 l=400mm (kanāla vāks “V-2”) | gb. | 4
88 |  | Eļļas transformators, 10/0.4 kV; 1000kVA; "11" sl.gr. ar sprieg. regulēš. ±2x2.5%, kompl. ar termoaizsardzību (skat. Lapu EL-08) Minera 1000 kVA SCHNEIDER ELECTRIC vai ekvivalents | gb. | 2
89 |  | Slēgiekārta, sekundārā 12kV CV (skat. Lapu EL-08) SafePlus CV ABB vai ekvivalents | kpl. | 2
90 |  | Spēka sadalne ar komplektējošiem elementiem, IP55, virsapmetuma (skat. Lapu EL-08) ABB vai ekvivalents | kpl. | 1
91 |  | Izolētas Al kopnes, I=1600A E-LINE KX, komplektā ar pagriezieniem, pievienojumiem, stiprinājumiem EAE ELEKTRIK vai ekvivalents | kpl. | 2
92 |  | Kabelis 6-10kV, viendzīslu ar stiepļu ekrānu 1x50/16 Cu, nedegošs apvalks N2XSY-1x50/16 | m | 60
93 |  | Gala apdare (g/a) 10 kV iekštipa, 1-dzīslu kabelim ar stiepļu ekrānu (35-95mm2) CHESSK-I 35-50 | kpl. | 2
94 |  | PE caurule Ø50 mm EVOCAB FLEX Evopipe vai ekvivalents | m | 22
95 |  | PE caurule Ø110 mm EVOCAB FLEX Evopipe vai ekvivalents | m | 10
96 |  | PE caurule Ø125 mm EVOCAB FLEX Evopipe vai ekvivalents | m | 5
97 |  | Cinkota tērauda plakandzelzs 40x4mm komplektā ar sienas stiprinājumiem | m | 95
98 |  | Kopņu kompensators PBC 1000x450 S=1000mm² PBC 1000x450 ERICO vai ekvivalents | gb. | 8
99 |  | Reaktīvās jaudas kompensācijas iekārta (kondensatora baterija) Q=300kVAr; In=630A; Un=230/400V; IP31; 2120x1200x630mm ar elektronisko vadības ierīci, kabeļu ievads no sadalnes apakšas | kpl. | 2
1716_BP_EL-16_05B07
I. SADALNES
100 |  | KS1-0.4, KS2-0.4, AS1, SS1, APS1 un VSS1 sadalnes vienā korpusā - 05R04+05R05+05B07 (2.213(a.)x3.295(pl.)x0.647(dz.),m). Metāla, IP55, virsapmetuma, kabeļu ievadi un izvadi no augšas un apakšas. Montēt uz grīdas. Ar komplektējošiem elementiem (skat. lapu EL-15) | kpl. | 1
II. SLĒDŽI
101 |  | Pārslēdzis zemapmetuma instalācijai, 230V; In=10A; IP20 | gb. | 4
102 |  | Pārslēdzis virsapmetuma instalācijai, 230V; In=10A; IP44 | gb. | 4
103 |  | Spiedpoga virsapmetuma instalācijai, 230V; In=10A; IP44 | gb. | 10
104 |  | Kustību sensors, 230V; In=10A; IP20; R=8m; 180° | gb. | 8
III. KONTAKTLIGZDAS
105 |  | Elektriskais sienas kontakts ar zemējuma nazi, hermētisks, virsapmetuma instalācijai; 230V; In=16A, IP44 | gb. | 16
106 |  | Elektriskais sienas kontakts ar zemējuma nazi, hermētisks, virsapmetuma instalācijai; 400V; In=16A, IP44 | gb. | 2
IV. GAISMEKĻI
107 |  | LED gaismeklis 24W, IP44, montējams pie griestiem SYLCIRCLE Sylvania vai analogs | gb. | 15
108 |  | LED gaismeklis 80W, IP65, montējams pie sienas START WATERPROOF LED 1565MM T 4000K Sylvania vai analogs | gb. | 23
109 |  | LED gaismeklis 80W, IP65, komplektā ar 3 stundu akumulatora barošanas bloku, montējams pie sienas START WATERPROOF LED 1565MM T 4000K Sylvania vai analogs | gb. | 11
110 |  | LED gaismeklis 48W, IP65, montējams pie gaismas renes START WATERPROOF LED 1265MM T 4000K Sylvania vai analogs | gb. | 5
111 |  | LED gaismeklis 48W, IP65, komplektā ar 3 stundu akumulatora barošanas bloku, montējams pie gaismas renes START WATERPROOF LED 1265MM T 4000K Sylvania vai analogs | gb. | 1
112 |  | LED gaismeklis 30W, IP65, montējams pie sienas PRT LED 30W 4000K CL1 Thorn lighting vai analogs | gb. | 5
113 |  | Evakuācijas gaismeklis ar uzrakstu "Izeja", ar LED 4W, komplektā ar 3 stundu akumulatora barošanas bloku, IP44, montējams pie sienas, deg visu laiku | gb. | 8
114 |  | Evakuācijas gaismeklis ar uzrakstu "Izeja", ar LED 4W, komplektā ar 3 stundu akumulatora barošanas bloku, IP44, montējams pie griestiem, deg visu laiku | gb. | 2
V. KABEĻI UN CAURULES
115 |  | Kabelis ar vara dzīslām, šķērsgriezums 2x1,5mm² Cu-3x1,5 | m | 270
116 |  | Kabelis ar vara dzīslām, šķērsgriezums 3x1,5mm² Cu-3x1,5 | m | 430
117 |  | Kabelis ar vara dzīslām, šķērsgriezums 3x2,5mm² Cu-3x2,5 | m | 1920
118 |  | Kabelis ar vara dzīslām, šķērsgriezums 4x2,5mm² Cu-4x2,5 | m | 270
119 |  | Kabelis ar vara dzīslām, šķērsgriezums 5x2,5mm² Cu-5x2,5 | m | 1070
120 |  | Kabelis ar vara dzīslām, šķērsgriezums 3x4mm² Cu-3x4 | m | 330
121 |  | Kabelis ar vara dzīslām, šķērsgriezums 5x4mm² Cu-5x4 | m | 190
122 |  | Kabelis ar vara dzīslām, šķērsgriezums 5x6mm² Cu-5x6 | m | 190
123 |  | Kabelis ar vara dzīslām, šķērsgriezums 5x10mm² Cu-5x10 | m | 200
124 |  | Kabelis ar vara dzīslām, šķērsgriezums 5x25mm² Cu-5x25 | m | 280
125 |  | Zemējuma vads ar vara dzīslām, kabeļa šķērsgriezumu 16mm² Cu-1x16 | m | 200
126 |  | Kabelis ar vara dzīslām, šķērsgriezums 2x1,5mm² Cu-E90/FE180 Cu-2x1,5 | m | 20
127 |  | Kabelis ar vara dzīslām, šķērsgriezums 3x2,5mm² Cu-E90/FE180 Cu-3x2,5 | m | 50
128 |  | Kabelis ar vara dzīslām, šķērsgriezums 4x4mm² ekranēts Cu-4x4 | m | 10
129 |  | Kabelis ar vara dzīslām, šķērsgriezums 5x16+3x2,5mm² ekranēts Cu-5x16+3x2,5 | m | 15
130 |  | PVC caurule Ø20mm | m | 3020
131 |  | PVC caurule Ø25mm | m | 1286
132 |  | PVC caurule Ø32mm | m | 304
133 |  | PE caurule Ø40mm | m | 160
134 |  | Caurule Ø25mm ar stabilizāciju pret UV starojumu | m | 40
135 |  | Apsildes kabelis 230V; 0,42kW; l=18m FSLe-CT (Ex), 23W/m | gb. | 2
136 |  | Apsildes kabelis 230V; 0,37kW; l=16m FSLe-CT (Ex), 23W/m | gb. | 2
137 |  | Apsildes kabelis 230V; 0,15kW; l=5m DEVIsnow 30T DEVI vai analogs | gb. | 3
138 |  | Apsildes kabelis 230V; 0,3kW; l=10m DEVIsnow 30T DEVI vai analogs | gb. | 6
139 |  | Apsildes kabelis 230V; 0,83kW; l=27m DEVIsnow 30T DEVI vai analogs | gb. | 2
VI. ZEMĒJUMS UN ZIBENSAIZSARDZĪBA
140 |  | Zibensaizsardzības novadītājs - cinkota tērauda stieple Ø8mm komplektā ar stiprinājumiem pie jumta un pie sienas | m | 1000
141 |  | Galvenā zemējuma kopne PE | gb. | 1
142 |  | Cinkota tērauda stieple Ø10mm | m | 95
143 |  | Mērījumu klemmes | gb. | 38
144 |  | Kārba mērījumu klemju uzstādīšanai | gb. | 38
145 |  | Zibensuztvērējs St/Zn Ø16mm, l=3m, komplektā ar stiprinājumiem | gb. | 2
146 |  | Zibensuztvērējs St/Zn Ø16mm, l=5m, komplektā ar stiprinājumiem | gb. | 8
VII. CITI MATERIĀLI
147 |  | Kabeļu trepe 400mm platuma komplektā ar stiprinājumiem un savienojuma elementiem ar atmosfēras iedarbības kategoriju C4 MEKA vai analogs | m | 12
148 |  | Kabeļu trepe 600mm platuma komplektā ar stiprinājumiem un savienojuma elementiem ar atmosfēras iedarbības kategoriju C4 MEKA vai analogs | m | 50
149 |  | Vertikālā kabeļu trepe 600mm platuma komplektā ar stiprinājumiem un savienojuma elementiem ar atmosfēras iedarbības kategoriju C4 MEKA vai analogs | m | 6
150 |  | Gaismas rene 50x70 komplektā ar stiprinājumiem un savienojuma elementiem ar atmosfēras iedarbības kategoriju C4 MEKA vai analogs | m | 14
151 |  | Ugunsdrošais blīvējums, PYROSIT NG, OBO-Bettermann vai ekvivalents | gb. | 10
1716_BP_EL-21_07B01
I. KABEĻI UN CAURULES
152 |  | Kabelis ar vara dzīslām, šķērsgriezums 5x10mm² Cu-5x10 | m | 400
153 |  | Zemējuma vads ar vara dzīslām, kabeļa šķērsgriezumu 16mm² Cu-1x16 | m | 50
154 |  | PE caurule Ø50mm ar stabilizāciju pret UV starojumu | m | 160
II. CITI MATERIĀLI
155 |  | Kabeļu trepe 400mm platuma komplektā ar stiprinājumiem un savienojuma elementiem ar atmosfēras iedarbības kategoriju C5 MEKA vai analogs | m | 8
156 |  | Vertikālā kabeļu trepe 200mm platuma komplektā ar stiprinājumiem un savienojuma elementiem ar atmosfēras iedarbības kategoriju C4 MEKA vai analogs | m | 20
157 |  | Ugunsdrošais blīvējums, PYROSIT NG, OBO-Bettermann vai ekvivalents | gb. | 10
Tiešās izmaksas kopā, t. sk. darba devēja sociālais nodoklis (%)
Sastādīja______________________________ Pārbaudīja________________________________
Piezīmes: 1. Finanšu piedāvājumā aprēķinus jāveic formulās ar noapaļojumu divi cipari aiz komata (jāizmanto funkcija “round”). 2. Finanšu piedāvājumā vienības cenas darba algas izmaksas aprēķinu jāveic pēc formulas “laika norma x stundas likme = alga”. 3. Finanšu piedāvājumā katras pozīcijas darba algas, būvizstrādājumu un mehānismu kopējās izmaksas aprēķinu jāveic pēc formulas “kopējais apjoms x vienības izmaksas”.

## 3-8
LOKĀLĀ TĀME NR. 3-8 UATS
Objekta nosaukums: BAS Daugavgrīva metāntenku parka pārbūve
Būves nosaukums: BAS Daugavgrīva metāntenku parka pārbūve
Objekta adrese: Dzintara iela 60, Rīga
Iepirkuma identifikācijas Nr.: RŪ-2024/114
Tāme sastādīta 202__. gada tirgus cenās | [13 empty] | Tāmes izmaksas, EUR
Npk. | Kods | Nosaukums | Mērv. | Daudz. | Vienības izmaksas | [5 empty] | Kopā uz visu apjomu
[5 empty] | laika norma (c/h) | darba samaksas likme (EUR/h) | darba alga (EUR) | būvizstrādājumi (EUR) | mehānismi (EUR) | kopā (EUR) | darbietilpība (c/h) | darba alga (EUR) | būvizstrādājumi (EUR) | mehānismi (EUR) | summa (EUR)
05B07 ĒKAS UGUNSGRĒKA ATKLĀŠANAS UN TRAUKSMES SIGNALIZĀCIJAS SISTĒMAS. APJOMI
BAS "DAUGAVGRĪVA" METĀNTENKU PARKA PĀRBŪVE 05B07
1. Ugunsgrēka atklāšanas un trauksmes signalizācijas sistēma (UATS)
1 |  | UATS konvencionālās sistēmas kontroles panelis BOSCH FPC-500-8 8-zonu | kpl. | 1
2 |  | 4 zonu paplašinātāja plate FPC-500-OCEXT 4-zonu | gb. | 2
3 |  | Akumulatoru baterija (7.2Ah; 12V) | gb. | 2
4 |  | Konvencionālais ugunsgrēka dūmu detektors FCD-O320 | gb. | 24
5 |  | Detektora montāžas bāze MS 400 | gb. | 24
6 |  | Konvencionāls optiskais staru detektors ar reflektoru Fireray 50 RV | kpl. | 2
7 |  | Staru detektoru testēšanas un atiestatīšanas stacija | kpl. | 2
8 |  | Ugunsgrēka trauksmes signālpoga FMC-300RW-GSGRD | gb. | 11
9 |  | Adrešu modulis konvencionāliem elementiem FLM-420/4-CON-S trauksmes signālu pārraidīšanai | gb. | 1
10 |  | Releju modulis (=24V, kont. U=24V) komplektā ar montāžas kārbu FLM-420-RLV1 ventilācijas atslēgšanai | gb. | 1
11 |  | Releju modulis (=24V, kont. U=24V) komplektā ar montāžas kārbu FLM-420-RLV1 PK vadībai | gb. | 1
12 |  | Releju modulis (=24V, kont. U=24V) komplektā ar montāžas kārbu FLM-420-RLV1 lifta vadībai | gb. | 1
13 |  | Stara gala rezistors 0,5÷3,9kΩ ± 10% FLM-320-EOL2W | gb. | 12
14 |  | Sirēna ar stroblampu FNM-320LED-SRD | gb. | 7
15 |  | UI skaņas sistēmas ierīce (iekšējā sirēna) FNM-320-SRD | gb. | 6
16 |  | Signalizācijas kabelis 2x0,8 (UATS stari) JE-H(St)H FE180/E30 1x2x0.8+0.8 ar 30min. ugunsnoturību, halogēnbrīvs | m | 650
17 |  | Signalizācijas kabelis 2x0,8 (UI fīderis) JE-H(St)H FE180/E30 1x2x0.8+0.8 ar 30min. ugunsnoturību, halogēnbrīvs | m | 260
18 |  | Signalizācijas kabelis 2x0,8 (trauksmes signālu pārraidīšanai) JE-H(St)H FE180/E30 1x2x0.8+0.8 ar 30min. ugunsnoturību, halogēnbrīvs | m | 120
19 |  | Elektriskais kabelis 2x1,5mm², LSZH (ventilācijas, lifta un PK vadībai, adrešu moduļa barošanai) CU-E90/FE180-2x1.5 ar 30min. ugunsnoturību, halogēnbrīvs | m | 210
20 |  | Ārtelpu kabelis WMOHBU 2x2x0.8 (pievienošanai kopējai UATS sistēmai) WMOHBU 2x2x0.8 | m | 60
21 |  | KRONE modulis ar pārsprieguma aizsardzības moduli | gb. | 2
22 |  | Ugunsdrošs aizpildījums šķērsojot sienas, 700 ml, "Promat" PROMAFOAM-C, EI60 | gb. | 3
23 |  | Ugunsdrošo kabeļu ugundrošie stiprinājumi komplektā ar skrūvēm un dībeļiem Kopos ar 30min. Ugunsnoturību | gb. | 4200
24 |  | Detektoru un kabeļu marķēšana | kpl. | 1
25 |  | Sistēmas konfigurēšana un programmēšana | kpl. | 1
Kabeļu kanalizācijas caurule. Ārējais diam. Ø110mm - sk. ELT daļā
05B08 ĒKAS UGUNSGRĒKA ATKLĀŠANAS UN TRAUKSMES SIGNALIZĀCIJAS SISTĒMAS. APJOMI
BAS "DAUGAVGRĪVA" METĀNTENKU PARKA PĀRBŪVE 05B08
1. Ugunsgrēka atklāšanas un trauksmes signalizācijas sistēma (UATS)
26 |  | UATS konvencionālās sistēmas kontroles panelis BOSCH FPC-500-8 8-zonu | kpl. | 1
27 |  | 4 zonu paplašinātāja plate FPC-500-OCEXT 4-zonu | gb. | 2
28 |  | Akumulatoru baterija (7.2Ah; 12V) | gb. | 4
29 |  | Konvencionālais ugunsgrēka dūmu detektors FCD-O320 | gb. | 40
30 |  | Konvencionālais ugunsgrēka termiskais detektors FCD-T320 | gb. | 6
31 |  | Detektora montāžas bāze MS 400 | gb. | 46
32 |  | Konvencionāls optiskais staru detektors ar reflektoru Fireray 50 RV | kpl. | 2
33 |  | Staru detektoru testēšanas un atiestatīšanas stacija | kpl. | 2
34 |  | Ugunsgrēka trauksmes signālpoga FMC-300RW-GSGRD | gb. | 19
35 |  | Adrešu modulis konvencionāliem elementiem FLM-420/4-CON-S trauksmes signālu pārraidīšanai | gb. | 1
36 |  | Releju modulis (=24V, kont. U=24V) komplektā ar montāžas kārbu FLM-420-RLV1 ventilācijas, PK iekārtu atslēgšanai un vadībai | gb. | 2
37 |  | Stara gala rezistors 0,5÷3,9kΩ ± 10% FLM-320-EOL2W | gb. | 16
38 |  | Sirēna ar stroblampu FNM-320LED-SRD | gb. | 8
39 |  | UI skaņas sistēmas ierīce (iekšējā sirēna) FNM-320-SRD | gb. | 7
40 |  | Signalizācijas kabelis 2x0,8 (UATS stari) JE-H(St)H FE180/E30 1x2x0.8+0.8 ar 30min. ugunsnoturību, halogēnbrīvs | m | 870
41 |  | Signalizācijas kabelis 2x0,8 (UI fīderis) JE-H(St)H FE180/E30 1x2x0.8+0.8 ar 30min. ugunsnoturību, halogēnbrīvs | m | 220
42 |  | Signalizācijas kabelis 2x0,8 (trauksmes signālu pārraidīšanai) JE-H(St)H FE180/E30 1x2x0.8+0.8 ar 30min. ugunsnoturību, halogēnbrīvs | m | 15
43 |  | Elektriskais kabelis 2x1,5mm², LSZH (ventilācijas vadībai un atslēgšanai, PK vadībai un adrešu moduļa barošanai) CU-E90/FE180-2x1.5 ar 30min. ugunsnoturību, halogēnbrīvs | m | 130
44 |  | Ārtelpu kabelis WMOHBU 2x2x0.8 (pievienošanai kopējai UATS sistēmai) WMOHBU 2x2x0.8 | m | 60
45 |  | KRONE modulis ar pārsprieguma aizsardzības moduli Krone | gb. | 2
46 |  | Ugunsdrošs aizpildījums šķērsojot sienas, 700ml, "Promat" PROMAFOAM-C, EI120 | gb. | 3
47 |  | Ugundrošo kabeļu ugundrošie stiprinājumi komplektā ar skrūvēm un dībeļiem Kopos ar 30min. Ugunsnoturību | gb. | 4200
48 |  | Detektoru un kabeļu marķēšana | kpl. | 1
49 |  | Sistēmas konfigurēšana un programmēšana | kpl. | 1
Kabeļu kanalizācijas caurule. Ārējais diam. Ø110mm - sk. ELT daļā
03B02 un 05B06 ĒKU UGUNSGRĒKA ATKLĀŠANAS UN TRAUKSMES SIGNALIZĀCIJAS SISTĒMAS. APJOMI
BIOLOĢISKĀS ATTĪRĪŠANAS STACIJAS “DAUGAVGRĪVA” METĀNTENKU PĀRBŪVE DZINTARA IELĀ 60, RĪGĀ 03B02 un 05B06
1. Ugunsgrēka atklāšanas un trauksmes signalizācijas sistēma (UATS) 03B02
50 |  | UATS paneļa demontāža uz remonta laiku un montāža atpakaļ pēc remontdarbiem | gb. | 1
51 |  | UATS detektora demontāža uz remonta laiku un montāža atpakaļ pēc remontdarbiem | gb. | 31
52 |  | UATS trauksmes pogas demontāža uz remonta laiku un montāža atpakaļ pēc remontdarbiem | gb. | 13
53 |  | UATS trauksmes sirēnas demontāža uz remonta laiku un montāža atpakaļ pēc remontdarbiem | gb. | 10
54 |  | UATS releja demontāža uz remonta laiku un montāža atpakaļ pēc remontdarbiem | gb. | 1
55 |  | UATS adrešu moduļa konvencionālo sirēnu pieslēgšanai demontāža uz remonta laiku un montāža atpakaļ pēc remontdarbiem | gb. | 2
56 |  | UATS barošanas bloka demontāža uz remonta laiku un montāža atpakaļ pēc remontdarbiem | gb. | 1
57 |  | Sistēmas konfigurēšana un programmēšana | kpl. | 1
58 |  | Neuzskaitītie montāžas palīgmateriāli (stiprinājumi, savienojumi u.c.) | kpl. | 1
59 |  | UATS paneļa demontāža uz remonta laiku un montāža atpakaļ pēc remontdarbiem | gb. | 1
60 |  | UATS detektora demontāža uz remonta laiku un montāža atpakaļ pēc remontdarbiem | gb. | 5
61 |  | UATS trauksmes pogas demontāža uz remonta laiku un montāža atpakaļ pēc remontdarbiem | gb. | 2
62 |  | UATS trauksmes sirēnas demontāža uz remonta laiku un montāža atpakaļ pēc remontdarbiem | gb. | 2
63 |  | UATS adrešu moduļa konvencionālo elementu pieslēgšanai demontāža uz remonta laiku un montāža atpakaļ pēc remontdarbiem | gb. | 2
64 |  | Sistēmas konfigurēšana un programmēšana | kpl. | 1
Tiešās izmaksas kopā, t. sk. darba devēja sociālais nodoklis (%)
Sastādīja______________________________ Pārbaudīja________________________________
Piezīmes: 1. Finanšu piedāvājumā aprēķinus jāveic formulās ar noapaļojumu divi cipari aiz komata (jāizmanto funkcija “round”). 2. Finanšu piedāvājumā vienības cenas darba algas izmaksas aprēķinu jāveic pēc formulas “laika norma x stundas likme = alga”. 3. Finanšu piedāvājumā katras pozīcijas darba algas, būvizstrādājumu un mehānismu kopējās izmaksas aprēķinu jāveic pēc formulas “kopējais apjoms x vienības izmaksas”.

## 3-9
LOKĀLĀ TĀME NR. 3-9 ESS
Objekta nosaukums: BAS Daugavgrīva metāntenku parka pārbūve
Būves nosaukums: BAS Daugavgrīva metāntenku parka pārbūve
Objekta adrese: Dzintara iela 60, Rīga
Iepirkuma identifikācijas Nr.: RŪ-2024/114
Tāme sastādīta 202__. gada tirgus cenās | [13 empty] | Tāmes izmaksas, EUR
Npk. | Kods | Nosaukums | Mērv. | Daudz. | Vienības izmaksas | [5 empty] | Kopā uz visu apjomu
[5 empty] | laika norma (c/h) | darba samaksas likme (EUR/h) | darba alga (EUR) | būvizstrādājumi (EUR) | mehānismi (EUR) | kopā (EUR) | darbietilpība (c/h) | darba alga (EUR) | būvizstrādājumi (EUR) | mehānismi (EUR) | summa (EUR)
05B08 ĒKAS ELEKTRONISKO SAKARU UN DROŠĪBAS SISTĒMAS. APJOMI
BAS "DAUGAVGRĪVA" METĀNTENKU PARKA PĀRBŪVE 05B08
1. Apsardzes signalizācijas sistēma (AS)
1 |  | Apsardzes signalizācijas sistēmas kontroles panelis. Panelis paredzēts integrācijai kopējā ēkas pārvaldības menedžmenta platformā protokolu līmenī. BOSCH ICP-MAP5000 | gb. | 1
2 |  | Montāžas korpuss panelim, akumulatoru baterijām, slēdzams ar atslēgu, ar tamper slēdzi, komplektā ar moduļu izvietošanas kronšteiniem. Integrēts kontrolējams barošanas avots (150W) BOSCH ICP-MAP0110 | gb. | 1
3 |  | Akumulatoru baterija (18Ah; 12VDC) | gb. | 2
4 |  | Raidītājs ar antenu trauksmes signāu nosūtīšanai uz apsardzes firmu (tipu saskaņot ar apsardzes firmu) | kpl. | 1
5 |  | Licence BIS-XACE-1KC40 nepieciešamību precizēt | kpl. | 1
6 |  | Sirēna pjezoelektriska, ārējā, 115DB MR-300 RED | gb. | 1
7 |  | Skārienjūtīga vadības tastatūra. 5.7" BOSCH MAP Control center | gb. | 2
8 |  | Adrešu apsardzes kontroles un vadības modulis BOSCH ISP-EMIL-120 | gb. | 5
9 |  | Adrešu infrasarkanā starojuma kustību detektors BOSCH DS 935 | gb. | 19
10 |  | Kronšteins detektoram (sienas vai griestu) BOSCH B338 | gb. | 19
11 |  | Stikla plīšanas detektors Honeywell FG730 | gb. | 15
12 |  | Adrešu magnētiskais kontaktu slēdzis BOSCH ISP-MCS3-P110 | gb. | 35
13 |  | Komutācijas kārbiņa | gb. | 20
14 |  | Signalizācijas kabelis (adrešu elementiem) JY(St)Y 2x2x0.8 | m | 320
15 |  | Signalizācijas kabelis (sirēnas pieslēgšanai) JY(St)Y 2x2x0.8 | m | 30
16 |  | Signalizācijas kabelis (tastatūru pieslēgumam) JY(St)Y 2x2x0.8 | m | 80
17 |  | Signalizācijas kabelis (konvenc. detektoru pieslēgumam) LiYY6x0.22 | m | 170
18 |  | Datu tīkla kabelis UTP Cat.5e | m | 10
19 |  | RJ45 Cat.5e spraudnis | gb. | 2
20 |  | Gofrēta caurule Ø20mm, LSZH Evopipes EVOEL | m | 400
21 |  | Stiprinājumi Ø20mm caurulēm Evopipes | kpl. | 1
22 |  | Ugunsdrošs aizpildījums šķērsojot sienas, 700 ml, "Promat" PROMAFOAM-C, EI120 | gb. | 1
23 |  | Kabeļu un detektoru marķēšana | kpl. | 1
24 |  | Sistēmas programmēšana un konfigurēšana | kpl. | 1
2. Piekļuves kontroles sistēma (PK)
25 |  | Piekļuves kontroles durvju kontrolieris BOSCH AMC2 | kpl. | 1
26 |  | Barošanas bloks ar integrētu ak. bat. lādētāju, 24Vdc APS-PBC-60 | gb. | 1
27 |  | Slēdzams korpuss durvju kontrolierim, barošanas blokam, ak. baterijām AEC-AMC2-UL1 | gb. | 1
28 |  | Akumulatoru baterija (7Ah; 12V) | gb. | 1
29 |  | Karšu nolasītājs, Mifare 13.56 MHz, RS-485 ARD-1000MF-UP | gb. | 2
30 |  | Piekļuves karte | gb. | 100
31 |  | Durvju licence 32 durvīm BIS-XACE-32DR40 | gb. | 1
32 |  | Elektromagnetiskais sprūds ar statusa kontaktu, lietošanai evakuācijas izejām (NO) + piederumi Assa Abloy | gb. | 2
33 |  | Pretplāksne + piederumi Assa Abloy | gb. | 2
34 |  | Durvju aizvērējs | gb. | 2
35 |  | Lokanā pāreja Assa Abloy nepieciešamību precizēt | gb. | 2
36 |  | Furnitūra nepieciešamību precizēt | gb. | 2
37 |  | Signalizācijas kabelis JY(St)Y 2x2x0.8 JY(St)Y 2x2x0.8 | m | 200
38 |  | Signalizācijas kabelis JY(St)Y 2x2x0.8 (nolasītāju, slēdzeņu, magnet.kont. pieslēgšanai) JY(St)Y 2x2x0.8 | m | 40
39 |  | Kabelis UTP 4x2x0,5, LSZH UTP Cat.5e | m | 20
40 |  | Gofrēta caurule Ø20mm, LSZH | m | 150
41 |  | Stiprinājumi Ø20mm caurulēm | kpl. | 1
42 |  | Ugunsdrošs aizpildījums šķērsojot sienas, 700 ml, "Promat" PROMAFOAM-C, EI120 | gb. | 1
43 |  | Kabeļu un iekārtu marķēšana | kpl. | 1
3. Videonovērošanas sistēma (VN)
44 |  | Komutācijas skapis komplektā ar slēdzeni, 18U 18U,600x600x900 | kpl. | 1
45 |  | Ventilatoru panelis montējams 19" skapī SA.0018.041 | gb. | 1
46 |  | El. barošanas panelis, 8 ligzdas, ar aizsardzību, montējams 19" skapī JG001 | gb. | 1
47 |  | Skapja zemēšanas komplekts, EXCEL 542-006 | kpl. | 1
48 |  | Horizontālais kabeļu organizators 1U 50401118 | gb. | 2
49 |  | Komutācijas panelis 16xRJ45 CAT.5e, EXCEL /100-726 | gb. | 1
50 |  | Komutācijas kabelis UTP RJ45-RJ45 Cat.5e | kpl. | 11
51 |  | Komutators, 8 portu 10/100 ar 8 PoE portiem EDS-P510A-8PoE-2GTXSFP | gb. | 1
52 |  | Komutators, 8 portu 10/100/1000, EDS-510A-1GT2SFP | gb. | 1
53 |  | Plaukts komutācijas skapī 50568 | gb. | 1
54 |  | 5MP, 1/2.9" CMOS, Automatic Varifocal 2.7 to 12 mm, DC Iris, F1.3 – 360, H.264/M-JPEG, 30fps, IR 50m, horiz. FOV 28°-95°, vert. FOV 16°-50°, -40 ºC to +60 ºC, PoE, IP67, IK10 Bosch NBE-5503-AL | gb. | 7
55 |  | 5MP, 1/3" CMOS, 360° Fisheye 1.19 mm fixed-focus lens F2.0, Fixed iris, H.264/M-JPEG, horiz. FOV 180°(H)x180°(V), -34 ºC to +74 ºC, PoE, IP66, IK10 Bosch FLEXIDOME IP panoramic 5000 MP | gb. | 1
56 |  | Kronštteins videonovērošanas kamerai | kpl. | 8
57 |  | Atmiņas karte 32GB, Class 10 SD/SDHC/SDXC | gb. | 8
58 |  | RJ45 Cat.5e spraudnis | gb. | 16
59 |  | Pārsprieguma aizsardzība+mont.karba APC PNET1GB | kpl. | 7
60 |  | Licence | kpl. | 1
61 |  | Nepārtrauktās barošanas bloks UPS 1100VA (800W), izejas 6 gab. 10A, RS232, USB | gb. | 1
62 |  | Manuālais bypass slēdzis, 1U, līdz 3.3kVA UPS iekārtām MICRO 3000 External Bypass Switch | gb. | 1
63 |  | Daudzdzīslu vara kabelis zemēšanai 6mm2 | m | 20
64 |  | Kabelis FTP 4x2x0.5, LSZH Cat.5e | m | 310
65 |  | Gofrēta caurule Ø20mm, LSZH, UV noturīga Evopipes EVOEL FL-0H-SMART | m | 200
66 |  | Stiprinājumi Ø20mm caurulēm Evopipes | gb. | 700
67 |  | Kabeļu plaukts, 200mm Kopos KZI 60X200X0.75S | m | 51
68 |  | Aksesuāri kabeļu 200mm plauktam Kopos | kpl. | 1
69 |  | 05B08 Ēkas elektronisko sakaru un drošības sistēmas montāžas materiāli | kpl. | 1
70 |  | Ugunsdrošs aizpildījums šķērsojot sienas, 700 ml, "Promat" PROMAFOAM-C, EI120 | gb. | 1
71 |  | Kabeļu un kameru marķēšana | kpl. | 1
05B07 ĒKAS ELEKTRONISKO SAKARU UN DROŠĪBAS SISTĒMAS. APJOMI
BIOLOĢISKĀS ATTĪRĪŠANAS STACIJAS "DAUGAVGRĪVA" METĀNTENKU PĀRBŪVE DZINTARA IELĀ 60, RĪGĀ 05B07
1. Apsardzes signalizācijas sistēma (AS)
72 |  | Apsardzes signalizācijas sistēmas kontroles panelis. Panelis paredzēts integrācijai kopējā ēkas pārvaldības menedžmenta platformā protokolu līmenī. BOSCH ICP-MAP5000 | gb. | 1
73 |  | Montāžas korpuss panelim, akumulatoru baterijām, slēdzams ar atslēgu, ar tamper slēdzi, komplektā ar moduļu izvietošanas kronšteiniem. Integrēts kontrolējams barošanas avots (150W), BOSCH ICP-MAP0110 | gb. | 1
74 |  | Akumulatoru baterija (18Ah; 12VDC) | gb. | 2
75 |  | Raidītājs ar antenu trauksmes signāu nosūtīšanai uz apsardzes firmu (tipu saskaņot ar apsardzes firmu) | kpl. | 1
76 |  | Licence, BIS-XACE-1KC40 | kpl. | 1
77 |  | Sirēna pjezoelektriska, ārējā, 115DB, MR-300 RED | gb. | 1
78 |  | Skārienjūtīga vadības tastatūra. 5.7", BOSCH MAP Control center | gb. | 2
79 |  | Adrešu apsardzes kontroles un vadības modulis, BOSCH ISP-EMIL-120 | gb. | 2
80 |  | Adrešu infrasarkanā starojuma kustību detektors, BOSCH DS 935 | gb. | 9
81 |  | Kronšteins detektoram (sienas vai griestu), BOSCH B338 | gb. | 9
82 |  | Stikla plīšanas detektors, Honeywell FG730 | gb. | 5
83 |  | Adrešu magnētiskais kontaktu slēdzis, BOSCH ISP-MCS3-P110 | gb. | 26
84 |  | Komutācijas kārbiņa | gb. | 12
85 |  | Signalizācijas kabelis (adrešu elementiem), JY(St)Y 2x2x0.8 | m | 250
86 |  | Signalizācijas kabelis (sirēnas pieslēgšanai), JY(St)Y 2x2x0.8 | m | 10
87 |  | Signalizācijas kabelis (tastatūru pieslēgumam), JY(St)Y 2x2x0.8 | m | 60
88 |  | Signalizācijas kabelis (konvenc. detektoru pieslēgumam), LiYY6x0.22 | m | 60
89 |  | Datu tīkla kabelis, UTP Cat.5e | m | 10
90 |  | RJ45 Cat.5e spraudnis | gb. | 2
91 |  | Gofrēta caurule Ø20mm, Evopipes EVOEL | m | 350
92 |  | Stiprinājumi Ø20mm caurulēm, Evopipes | gb. | 1200
93 |  | Ugunsdrošs aizpildījums šķērsojot sienas, 700 ml, "Promat" PROMAFOAM-C, EI120 | gb. | 1
94 |  | Kabeļu un detektoru marķēšana | kpl. | 1
95 |  | Sistēmas programmēšana un konfigurēšana | kpl. | 1
2. Piekļuves kontroles sistēma (PK)
96 |  | Piekļuves kontroles durvju kontrolieris, BOSCH AMC2 | gb. | 1
97 |  | Barošanas bloks ar integrētu ak. bat. lādētāju, 24Vdc, APS-PBC-60 | gb. | 1
98 |  | Slēdzams korpuss durvju kontrolierim, barošanas blokam, ak. baterijām, AEC-AMC2-UL1 | gb. | 1
99 |  | Akumulatoru baterija (7Ah; 12V) | gb. | 1
100 |  | Karšu nolasītājs, Mifare 13.56 MHz, RS-485, ARD-1000MF-UP | gb. | 2
101 |  | Piekļuves karte | gb. | 100
102 |  | Durvju licence 32 durvīm, BIS-XACE-32DR40 | gb. | 1
103 |  | Elektromagnetiskais sprūds ar statusa kontaktu, lietošanai evakuācijas izejām (NO) + piederumi, Assa Abloy E7R | gb. | 2
104 |  | Pretplāksne + piederumi, Assa Abloy | gb. | 2
105 |  | Durvju aizvērējs | gb. | 2
106 |  | Lokanā pāreja, Assa Abloy, nepieciešamību precizēt | gb. | 2
107 |  | Furnitūra, nepieciešamību precizēt | gb. | 2
108 |  | Signalizācijas kabelis JY(St)Y 2x2x0.8 | m | 150
109 |  | Signalizācijas kabelis JY(St)Y 2x2x0.8 (nolasītāju, slēdzeņu, magnet.kont. pieslēgšanai) | m | 20
110 |  | Kabelis UTP 4x2x0,5, LSZH, UTP Cat.5e | m | 20
111 |  | Gofrēta caurule Ø20mm, LSZH | m | 200
112 |  | Stiprinājumi Ø20mm caurulēm | gb. | 700
113 |  | Ugunsdrošs aizpildījums šķērsojot sienas, 700 ml, "Promat" PROMAFOAM-C, EI120 | gb. | 1
114 |  | Kabeļu un iekārtu marķēšana | kpl. | 1
3. Videonovērošanas sistēma (VN)
115 |  | Komutācijas skapis komplektā ar slēdzeni, 18U, 18U,600x600x900 | kpl. | 1
116 |  | Ventilatoru panelis montējams 19" skapī, SA.0018.041 | gb. | 1
117 |  | El. barošanas panelis, 8 ligzdas, ar aizsardzību, montējams 19" skapī, JG001 | gb. | 1
118 |  | Skapja zemēšanas komplekts, EXCEL 542-006 | gb. | 1
119 |  | Horizontālais kabeļu organizators 1U, 50401118 | gb. | 2
120 |  | Komutācijas panelis 24xRJ45 CAT.5e, EXCEL /100-726 | gb. | 1
121 |  | Komutācijas kabelis UTP RJ45-RJ45, Cat.5e | gb. | 8
122 |  | Komutators, 8 portu 10/100 ar 8 PoE portiem, EDS-P510A-8PoE-2GTXSFP | gb. | 1
123 |  | Komutators, 8 portu 10/100/1000, SFP, EDS-510A-1GT2SFP | gb. | 1
124 |  | Plaukts komutācijas skapī, 50568 | gb. | 1
125 |  | 5MP, 1/2.9" CMOS, Automatic Varifocal 2.7 to 12 mm, DC Iris, F1.3 – 360, H.264/M-JPEG, 30fps, IR 50m, horiz. FOV 28°-95°, vert. FOV 16°-50°, -40 ºC to +60 ºC, PoE, IP67, IK10, Bosch NBE-5503-AL | gb. | 5
126 |  | Kronštteins videonovērošanas kamerai | gb. | 5
127 |  | Atmiņas karte 32GB, Class 10, SD/SDHC/SDXC | gb. | 5
128 |  | RJ45 Cat.5e spraudnis | gb. | 10
129 |  | Pārsprieguma aizsardzība+mont.karba, APC PNET1GB | gb. | 5
130 |  | Licence | kpl. | 1
131 |  | Nepārtrauktās barošanas bloks UPS 1100VA (800W), izejas 6 gab. 10A, RS232, USB | gb. | 1
132 |  | Manuālais bypass slēdzis, 1U, līdz 3.3kVA UPS iekārtām, MICRO 3000 External Bypass Switch | gb. | 1
133 |  | Daudzdzīslu vara kabelis zemēšanai, 6mm2 | m | 20
134 |  | Kabelis FTP 4x2x0.5, LSZH, Cat.5e | m | 170
135 |  | Gofrēta caurule Ø20mm, LSZH, UV noturīga, Evopipes EVOEL FL-0H-SMART | m | 100
136 |  | Stiprinājumi Ø20mm caurulēm, Evopipes | gb. | 350
137 |  | 05B07 Ēkas elektronisko sakaru un drošības sistēmas montāžas materiāli | kpl. | 1
138 |  | Ugunsdrošs aizpildījums šķērsojot sienas, 700 ml, "Promat" PROMAFOAM-C, EI120 | gb. | 1
139 |  | Kabeļu un kameru marķēšana | kpl. | 1
03B02 un 05B06 ĒKU ELEKTRONISKO SAKARU UN DROŠĪBAS SISTĒMAS. APJOMI
BIOLOĢISKĀS ATTĪRĪŠANAS STACIJAS “DAUGAVGRĪVA” METĀNTENKU PĀRBŪVE DZINTARA IELĀ 60, RĪGĀ 03B02 un 05B06
1. Apsardzes signalizācijas sistēma (AS) 03B02
140 |  | AS detektora demontāža uz remonta laiku un montāža atpakaļ pēc remontdarbiem | gb. | 17
141 |  | AS KRONE moduļa demontāža uz remonta laiku un montāža atpakaļ pēc remontdarbiem | gb. | 1
142 |  | Sistēmas konfigurēšana un programmēšana | kpl. | 1
2. Piekļuves kontroles sistēma (PK) 03B02
143 |  | PK kontroliera demontāža uz remonta laiku un montāža atpakaļ pēc remontdarbiem | gb. | 1
144 |  | PK karšu nolasītāja demontāža uz remonta laiku un montāža atpakaļ pēc remontdarbiem | gb. | 2
145 |  | Sistēmas konfigurēšana un programmēšana | kpl. | 1
3. Apsardzes signalizācijas sistēma (AS) 05B06
146 |  | AS detektora demontāža uz remonta laiku un montāža atpakaļ pēc remontdarbiem | gb. | 5
147 |  | AS KRONE moduļa demontāža uz remonta laiku un montāža atpakaļ pēc remontdarbiem | gb. | 2
148 |  | Sistēmas konfigurēšana un programmēšana | kpl. | 1
4. Piekļuves kontroles sistēma (PK) 05B06
149 |  | PK karšu nolasītāja demontāža uz remonta laiku un montāža atpakaļ pēc remontdarbiem | gb. | 1
150 |  | Sistēmas konfigurēšana un programmēšana | kpl. | 1
151 |  | 03B02 un 05B06 Ēku elektronisko sakaru un drošības sistēmas montāžas palīgmateriāli (stiprinājumi, savienojumi u.c.) | kpl. | 1
Tiešās izmaksas kopā, t. sk. darba devēja sociālais nodoklis (%)
Sastādīja______________________________ Pārbaudīja________________________________
Piezīmes: 1. Finanšu piedāvājumā aprēķinus jāveic formulās ar noapaļojumu divi cipari aiz komata (jāizmanto funkcija “round”). 2. Finanšu piedāvājumā vienības cenas darba algas izmaksas aprēķinu jāveic pēc formulas “laika norma x stundas likme = alga”. 3. Finanšu piedāvājumā katras pozīcijas darba algas, būvizstrādājumu un mehānismu kopējās izmaksas aprēķinu jāveic pēc formulas “kopējais apjoms x vienības izmaksas”.

## 3-10
LOKĀLĀ TĀME NR. 3-10 RAA; ESS-VAS; EST
Objekta nosaukums: BAS Daugavgrīva metāntenku parka pārbūve
Būves nosaukums: BAS Daugavgrīva metāntenku parka pārbūve
Objekta adrese: Dzintara iela 60, Rīga
Iepirkuma identifikācijas Nr.: RŪ-2024/114
Tāme sastādīta 202__. gada tirgus cenās | [13 empty] | Tāmes izmaksas, EUR
Npk. | Kods | Nosaukums | Mērv. | Daudz. | Vienības izmaksas | [5 empty] | Kopā uz visu apjomu
[5 empty] | laika norma (c/h) | darba samaksas likme (EUR/h) | darba alga (EUR) | būvizstrādājumi (EUR) | mehānismi (EUR) | kopā (EUR) | darbietilpība (c/h) | darba alga (EUR) | būvizstrādājumi (EUR) | mehānismi (EUR) | summa (EUR)
Releju aizsardzība RAA
Materiālu apjomi
1. Tālvadības sadalne TMS, t.sk.:
1 |  | Sadales korpuss, 1800x800x400, ar slēdzeni, ar cokoli, IP54 vai augstāks | kpl. | 1
2 |  | PLK procesors ABB AC500 PM583 | kpl. | 1
3 |  | Komunikācijas modulis ABB CM577 | kpl. | 1
4 |  | Ieeju/izeju modulis ABB DC532 ar pamatni TU516 | kpl. | 1
5 |  | Komutators Moxa EDS-516 | kpl. | 1
6 |  | Nepārtrauktas barošanas bloks 230V AC / 24V DC, 5A, Phoenix Contact TRIO-UPS/1AC/24DC/ 5 - 2866611 | kpl. | 1
7 |  | Baterija 24V DC, 7,2Ah, Phoenix Contact QUINT-BAT/24DC/ 12AH - 2866352 | kpl. | 1
8 |  | Zemsprieguma komponenšu (automātslēdži, releji, drošinātāji, spaiļu bloki u.c.) komplekts | kpl. | 1
2. Vadības bloks 05B08 KS-1-0,4 un KS-2-0,4
9 |  | Komunikācijas modulis ABB CI502-PNIO | kpl. | 1
10 |  | Ieeju/izeju modulis ABB DC532 ar pamatni TU516 | kpl. | 3
11 |  | Komutators Moxa EDS-316 | kpl. | 4
12 |  | Komutators Moxa MGate MB3270I | kpl. | 1
13 |  | Multimetrs EEM-MA600 - 2901366 ar Ethernet Modbus-TCP komunikācijas moduli EEM-ETH-MA600 - 2901373 | kpl. | 2
14 |  | Barošanas bloks 110V DC / 24V DC, 10A | kpl. | 1
15 |  | Zemsprieguma komponenšu (automātslēdži, releji, drošinātāji, spaiļu bloki u.c.) komplekts | kpl. | 1
3. Vadības bloks 05B07 KS-1-0,4 un KS-2-0,4
16 |  | Komunikācijas modulis ABB CI502-PNIO | kpl. | 1
17 |  | Ieeju/izeju modulis ABB DC532 ar pamatni TU516 | kpl. | 2
18 |  | Komutators Moxa EDS-316 | kpl. | 2
19 |  | Komutators Moxa EDS-510 | kpl. | 1
20 |  | Multimetrs EEM-MA600 - 2901366 ar Ethernet Modbus-TCP komunikācijas moduli EEM-ETH-MA600 - 2901373 | kpl. | 2
21 |  | Barošanas bloks 230V DC / 24V DC, 10A | kpl. | 1
22 |  | Zemsprieguma komponenšu (automātslēdži, releji, drošinātāji, spaiļu bloki u.c.) komplekts | kpl. | 1
4. 110V DC operatīvas barošanas sadalne LS01
23 |  | LS01 sadales korpuss ar montāžas materiāliem un aksesuāriem, sadales montāža un pārbuade | kpl. | 1
24 |  | Operatīvas barošanas avots MRC110-1600 230VAC; 110VDC; 1600W | kpl. | 2
25 |  | Operatīvas barošanas avota kontrolieris Efore VIDI+ | kpl. | 1
26 |  | Operatīvas barošanas avota bateriju bloks 110VDC; 40Ah | kpl. | 1
5. Programmējamais ARI (ABB ATS500 2-2 vai analogs)
27 |  | Programmējamais ARI (ABB ATS500 2-2 vai analogs) | kpl. | 2
6. RAA ierīces 05B08 KS-1-10 un KS-2-10
28 |  | Releju aizsardzības un automātikas (RAA) ierīce ABB REF 615 (ar Modbus TCP un IEC 61850) | kpl. | 2
29 |  | Monitoringa iekārta ABB RIO600 (ar Modbus TCP un IEC 61850) | kpl. | 2
7. Kabeļu produkcija un montāžas materiāli
30 |  | Datu kabelis 4x2x0.5mm AWG24 Cat5e F/UTP | m | 196
31 |  | Kabelis BELDEN 3105A RS485; 1x2x22AWG; stranded; Cu; shielded; PVC; black | m | 18
32 |  | Kabelis H07RN-F 2x2.5mm² lokans melns 0.45/0.75kV | m | 132
33 |  | Kontrolkabelis LiYCY 2x2x0.75mm² lokans ar ekrānu, pelēks | m | 252
34 |  | Kontrolkabelis LiYCY 4x2x0.75mm² lokans ar ekrānu, pelēks | m | 6
35 |  | Ugunsdrošais blīvējums | kpl. | 1
Darbu apjomi
1. Tālvadības sadalne TMS, t.sk.:
36 |  | Tālvadības sadalnes TMS komplektēšana, salikšana un pārbaudes | kpl. | 1
37 |  | Tālvadības sadalnes TMS uzstādīšana un pieslēgšana | kpl. | 1
2. Vadības bloks 05B08 KS-1-0,4 un KS-2-0,4
38 |  | Vadības bloka 05B08 KS-1-0,4 un KS-2-0,4 komplektēšana, salikšana un pārbaudes | kpl. | 1
39 |  | Vadības bloka 05B08 KS-1-0,4 un KS-2-0,4 uzstādīšana un pieslēgšana | kpl. | 1
3. Vadības bloks 05B07 KS-1-0,4 un KS-2-0,4
40 |  | Vadības bloka 05B07 KS-1-0,4 un KS-2-0,4 komplektēšana, salikšana un pārbaudes | kpl. | 1
41 |  | Vadības bloka 05B07 KS-1-0,4 un KS-2-0,4 uzstādīšana un pieslēgšana | kpl. | 1
4. 110V DC operatīvas barošanas sadalne LS01
42 |  | 110V DC operatīvas barošanas sadalnes LS01 komplektēšana, salikšana un pārbaudes | kpl. | 1
43 |  | 110V DC operatīvas barošanas sadalnes LS01 uzstādīšana un pieslēgšana | kpl. | 1
5. Programmējamais ARI (ABB ATS500 vai analogs)
44 |  | Programmējamā ARI komplektēšana, salikšana un pārbaudes | kpl. | 2
45 |  | Programmējamā ARI uzstādīšana un pieslēgšana | kpl. | 2
6. RAA ierīces 05B08 KS-1-10 un KS-2-10
46 |  | RAA sekundāro ķēžu shēmas montāža un pārbaude TA-09 | kpl. | 2
47 |  | Releju aizsardzības iestatījumu aprēķins, izmaiņa un ārpuskārtas pārbaude 10kV CSP | kpl. | 2
48 |  | Releju aizsardzības iestatījumu aprēķins, izmaiņa un ārpuskārtas pārbaude TA-09 | kpl. | 2
49 |  | Monitoringa iekārta ABB RIO600 sekundāro ķēžu shēmas montāža un pārbaude TA-09 | kpl. | 2
50 |  | 0,4kV SI automātslēdžu aizsardzības iestatījumu aprēķins, izmaiņa un ārpuskārtas pārbaude | kpl. | 2
7. Kabeļu ieguldīšana
51 |  | Kabeļu ieguldīšana uz kabeļu trepēm un konstrukcijām | m | 604
8. Programmēšanas, palaišanas un ieregulēšanas darbi, objekta nodošana
52 |  | TMS sistēmas programmēšana | kpl. | 1
53 |  | Pieslēgšana pie esošas vadības sistēmas ABB 800xA | kpl. | 1
54 |  | Palaišanas un ieregulēšanas darbi | kpl. | 1
55 |  | Lietotāju apmācība | kpl. | 1
VAS
Materiālu apjomi
1. VAS sadalne 05B08, t.sk.:
56 |  | Sadales korpuss, 3600x1800x400, ar slēdzeni, ar cokoli, IP54 vai augstāks | kpl. | 1
57 |  | PLK procesors ABB "PM861AK02 Redundant Processor Unit",3BSE018160R6 | kpl. | 1
58 |  | Komunikācijas modulis ABB "BC810K02 CEX-bus Interconnection Unit", 3BSE031155R1 | kpl. | 1
59 |  | Komunikācijas modulis ABB "CI854AK01 PROFIBUS DP-V1 Communication interface", 3BSE030220R1 | kpl. | 2
60 |  | Komunikācijas modulis ABB "CI867K01 Modbus TCP Interface",3BSE043660R1 | kpl. | 1
61 |  | Modems ABB "TB840A Modulebus Cluster Modem",3BSE037760R1 | kpl. | 8
62 |  | Modema pamatne ABB "TU841 Termination unit for 1+1 TB840. Support for non-redundant I/O",3BSE020848R1 | kpl. | 4
63 |  | Savienojuma kabelis ABB "TK811V015 POF Cable, 1.5m, Duplex",3BSC950107R1 | kpl. | 8
64 |  | Analogo ieeju modulis "AI845 Analog Input. Redundant or single 1x8ch. HART.",3BSE023675R1 | kpl. | 11
65 |  | Analogo izeju modulis ABB "AO810V2 Analog Output 1*8 channels, 0(4)...20mA",3BSE038415R1 | kpl. | 4
66 |  | Diskrēto ieeju modulis ABB "DI810 Digital Input 24V d.c. 2x8 ch.",3BSE008508R1 | kpl. | 17
67 |  | Diskrēto izeju modulis ABB "DO810 Digital Output 24 V d.c.",3BSE008510R1 | kpl. | 5
68 |  | Ieeju/izeju moduļu pamatne ABB "TU810V1 Compact Module Termination Unit, MTU, 50V.",3BSE013230R1 | kpl. | 22
69 |  | Ieeju/izeju moduļu pamatne ABB "TU830V1 Extended Module Termination Unit, MTU, 50V.",3BSE013234R1 | kpl. | 15
70 |  | Komutators Moxa EDS-510 ar 2x100BaseFx un 8x100BaseTx portiem | kpl. | 1
71 |  | WiFi piekļuves punkts Mikrotik RBOmniTikPG-5HacD komplektā ar omni antenām un stiprinājumiem | kpl. | 1
72 |  | Komunikācijas modulis PSI-MOS-PROFIB/FO 850 T-SO - 2708614 | kpl. | 1
73 |  | Nepārtrauktas barošanas bloks 230V AC / 24V DC, 5A, Phoenix Contact TRIO-UPS/1AC/24DC/ 5 - 2866611 | kpl. | 2
74 |  | Baterija 24V DC, 7,2Ah, Phoenix Contact QUINT-BAT/24DC/ 12AH - 2866352 | kpl. | 2
75 |  | Barošanas bloku rezervēšanas modulis Phoenix Contact TRIO-DIODE/12-24DC/2X10/1X20 - 2866514 | kpl. | 1
|  | 2. VAS sadalne 05B07, t.sk.: |  | 0
76 |  | Sadales korpuss, 2400x1800x400, ar slēdzeni, ar cokoli, IP54 vai augstāks | kpl. | 1
77 |  | PLK procesors ABB "PM861AK02 Redundant Processor Unit",3BSE018160R6 | kpl. | 1
78 |  | Komunikācijas modulis ABB "BC810K02 CEX-bus Interconnection Unit",3BSE031155R1 | kpl. | 1
79 |  | Komunikācijas modulis ABB "CI854AK01 PROFIBUS DP-V1 Communication interface",3BSE030220R1 | kpl. | 2
80 |  | Modems ABB "TB840A Modulebus Cluster Modem",3BSE037760R1 | kpl. | 4
81 |  | Modema pamatne ABB "TU841 Termination unit for 1+1 TB840. Support for non-redundant I/O",3BSE020848R1 | kpl. | 2
82 |  | Savienojuma kabelis ABB "TK811V015 POF Cable, 1.5m, Duplex",3BSC950107R1 | kpl. | 4
83 |  | Analogo ieeju modulis "AI845 Analog Input. Redundant or single 1x8ch. HART.",3BSE023675R1 | kpl. | 4
84 |  | Analogo izeju modulis ABB "AO810V2 Analog Output 1*8 channels, 0(4)...20mA",3BSE038415R1 | kpl. | 1
85 |  | Diskrēto ieeju modulis ABB "DI810 Digital Input 24V d.c. 2x8 ch.",3BSE008508R1 | kpl. | 14
86 |  | Diskrēto izeju modulis ABB "DO810 Digital Output 24 V d.c.",3BSE008510R1 | kpl. | 5
87 |  | Ieeju/izeju moduļu pamatne ABB "TU810V1 Compact Module Termination Unit, MTU, 50V.",3BSE013230R1 | kpl. | 19
88 |  | Ieeju/izeju moduļu pamatne ABB "TU830V1 Extended Module Termination Unit, MTU, 50V.",3BSE013234R1 | kpl. | 5
89 |  | Komutators Moxa EDS-510 ar 2x100BaseFx un 8x100BaseTx portiem | kpl. | 1
90 |  | WiFi piekļuves punkts Mikrotik RBOmniTikPG-5HacD komplektā ar omni antenām un stiprinājumiem | kpl. | 1
91 |  | Komunikācijas modulis PSI-MOS-PROFIB/FO 850 T-SO - 2708614 | kpl. | 2
92 |  | Nepārtrauktas barošanas bloks 230V AC / 24V DC, 5A, Phoenix Contact TRIO-UPS/1AC/24DC/ 5 - 2866611 | kpl. | 2
93 |  | Baterija 24V DC, 7,2Ah, Phoenix Contact QUINT-BAT/24DC/ 12AH - 2866352 | kpl. | 2
94 |  | Barošanas bloku rezervēšanas modulis Phoenix Contact TRIO-DIODE/12-24DC/2X10/1X20 - 2866514 | kpl. | 1
3. VAS sadalne 05B06, t.sk.:
95 |  | Sadales korpuss, 800x600x300, ar slēdzeni, IP65 vai augstāks | kpl. | 1
96 |  | Komunikācijas modulis ABB "CI801 PROFIBUS DP-V1 Communication Interface",3BSE022366R1 | kpl. | 1
97 |  | Analogo ieeju modulis "AI845 Analog Input. Redundant or single 1x8ch. HART.",3BSE023675R1 | kpl. | 2
98 |  | Ieeju/izeju moduļu pamatne ABB "TU830V1 Extended Module Termination Unit, MTU, 50V.",3BSE013234R1 | kpl. | 2
99 |  | Komunikācijas modulis PSI-MOS-PROFIB/FO 850 T-SO - 2708614 | kpl. | 1
100 |  | Nepārtrauktas barošanas bloks 230V AC / 24V DC, 5A, Phoenix Contact TRIO-UPS/1AC/24DC/ 5 - 2866611 | kpl. | 1
101 |  | Baterija 24V DC, 7,2Ah, Phoenix Contact QUINT-BAT/24DC/ 12AH - 2866352 | kpl. | 1
4. VAS sadalne 05R04, t.sk.:
102 |  | Sadales korpuss, 800x600x300, ar slēdzeni, IP65 vai augstāks | kpl. | 1
103 |  | Komunikācijas modulis ABB "CI801 PROFIBUS DP-V1 Communication Interface",3BSE022366R1 | kpl. | 1
104 |  | Analogo ieeju modulis "AI845 Analog Input. Redundant or single 1x8ch. HART.",3BSE023675R1 | kpl. | 2
105 |  | Diskrēto ieeju modulis ABB "DI810 Digital Input 24V d.c. 2x8 ch.",3BSE008508R1 | kpl. | 2
106 |  | Diskrēto izeju modulis ABB "DO810 Digital Output 24 V d.c.",3BSE008510R1 | kpl. | 1
107 |  | Ieeju/izeju moduļu pamatne ABB "TU810V1 Compact Module Termination Unit, MTU, 50V.",3BSE013230R1 | kpl. | 3
108 |  | Ieeju/izeju moduļu pamatne ABB "TU830V1 Extended Module Termination Unit, MTU, 50V.",3BSE013234R1 | kpl. | 2
109 |  | Komunikācijas modulis PSI-MOS-PROFIB/FO 850 T-SO - 2708614 | kpl. | 1
110 |  | Nepārtrauktas barošanas bloks 230V AC / 24V DC, 5A, Phoenix Contact TRIO-UPS/1AC/24DC/ 5 - 2866611 | kpl. | 1
111 |  | Baterija 24V DC, 7,2Ah, Phoenix Contact QUINT-BAT/24DC/ 12AH - 2866352 | kpl. | 1
112 |  | Signālu izolators / pārveidotājs, 1-kanala, 4..20mA ieeja, 4..20mA izeja, HART, Ex II (2)G [EEx ib] IIC, Pepperl+Fuchs KFD0-SCS-Ex1.55 | kpl. | 8
113 |  | Solenoida draiveris, 1-kanala, ieejas 24V DC, izeja 10V DC, Ex II (2)G [EEx ib] IIC, Pepperl+Fuchs KFD0-SD2-Ex1.10100 | kpl. | 6
114 |  | Zēnera barjera, 1-kanala, darba spriegums līdz 26,9V DC, [Ex ia Ga] IIC , [Ex ia Da] IIIC , [Ex ia Ma] I Ex ec IIC T4 Gc, Pepperl+Fuchs Z728 | kpl. | 20
5. VAS sadalne 05R05, t.sk.:
115 |  | Sadales korpuss, 800x600x300, ar slēdzeni, IP65 vai augstāks | kpl. | 1
116 |  | Komunikācijas modulis ABB "CI801 PROFIBUS DP-V1 Communication Interface",3BSE022366R1 | kpl. | 1
117 |  | Analogo ieeju modulis "AI845 Analog Input. Redundant or single 1x8ch. HART.",3BSE023675R1 | kpl. | 2
118 |  | Diskrēto ieeju modulis ABB "DI810 Digital Input 24V d.c. 2x8 ch.",3BSE008508R1 | kpl. | 2
119 |  | Diskrēto izeju modulis ABB "DO810 Digital Output 24 V d.c.",3BSE008510R1 | kpl. | 1
120 |  | Ieeju/izeju moduļu pamatne ABB "TU810V1 Compact Module Termination Unit, MTU, 50V.",3BSE013230R1 | kpl. | 3
121 |  | Ieeju/izeju moduļu pamatne ABB "TU830V1 Extended Module Termination Unit, MTU, 50V.",3BSE013234R1 | kpl. | 2
122 |  | Komunikācijas modulis PSI-MOS-PROFIB/FO 850 T-SO - 2708614 | kpl. | 1
123 |  | Nepārtrauktas barošanas bloks 230V AC / 24V DC, 5A, Phoenix Contact TRIO-UPS/1AC/24DC/ 5 - 2866611 | kpl. | 1
124 |  | Baterija 24V DC, 7,2Ah, Phoenix Contact QUINT-BAT/24DC/ 12AH - 2866352 | kpl. | 1
125 |  | Signālu izolators / pārveidotājs, 1-kanala, 4..20mA ieeja, 4..20mA izeja, HART, Ex II (2)G [EEx ib] IIC, Pepperl+Fuchs KFD0-SCS-Ex1.55 | kpl. | 8
126 |  | Solenoida draiveris, 1-kanala, ieejas 24V DC, izeja 10V DC, Ex II (2)G [EEx ib] IIC, Pepperl+Fuchs KFD0-SD2-Ex1.10100 | kpl. | 6
127 |  | Zēnera barjera, 1-kanala, darba spriegums līdz 26,9V DC, [Ex ia Ga] IIC , [Ex ia Da] IIIC , [Ex ia Ma] I Ex ec IIC T4 Gc, Pepperl+Fuchs Z728 | kpl. | 20
|  | 6. VAS sadalne 05R09, t.sk.: |  | 0
128 |  | Sadales korpuss, 800x600x300, ar slēdzeni, IP65 vai augstāks | kpl. | 1
129 |  | Komunikācijas modulis ABB "CI801 PROFIBUS DP-V1 Communication Interface",3BSE022366R1 | kpl. | 1
130 |  | Analogo ieeju modulis "AI845 Analog Input. Redundant or single 1x8ch. HART.",3BSE023675R1 | kpl. | 2
131 |  | Diskrēto ieeju modulis ABB "DI810 Digital Input 24V d.c. 2x8 ch.",3BSE008508R1 | kpl. | 2
132 |  | Diskrēto izeju modulis ABB "DO810 Digital Output 24 V d.c.",3BSE008510R1 | kpl. | 1
133 |  | Ieeju/izeju moduļu pamatne ABB "TU810V1 Compact Module Termination Unit, MTU, 50V.",3BSE013230R1 | kpl. | 3
134 |  | Ieeju/izeju moduļu pamatne ABB "TU830V1 Extended Module Termination Unit, MTU, 50V.",3BSE013234R1 | kpl. | 2
135 |  | Komunikācijas modulis PSI-MOS-PROFIB/FO 850 T-SO - 2708614 | kpl. | 1
136 |  | Nepārtrauktas barošanas bloks 230V AC / 24V DC, 5A, Phoenix Contact TRIO-UPS/1AC/24DC/ 5 - 2866611 | kpl. | 1
137 |  | Baterija 24V DC, 7,2Ah, Phoenix Contact QUINT-BAT/24DC/ 12AH - 2866352 | kpl. | 1
138 |  | Signālu izolators / pārveidotājs, 1-kanala, 4..20mA ieeja, 4..20mA izeja, HART, Ex II (2)G [EEx ib] IIC, Pepperl+Fuchs KFD0-SCS-Ex1.55 | kpl. | 4
139 |  | Solenoida draiveris, 1-kanala, ieejas 24V DC, izeja 10V DC, Ex II (2)G [EEx ib] IIC, Pepperl+Fuchs KFD0-SD2-Ex1.10100 | kpl. | 6
140 |  | Zēnera barjera, 1-kanala, darba spriegums līdz 26,9V DC, [Ex ia Ga] IIC , [Ex ia Da] IIIC , [Ex ia Ma] I Ex ec IIC T4 Gc, Pepperl+Fuchs Z728 | kpl. | 13
7. VAS sadalne 05K03, t.sk.:
141 |  | Sadales korpuss, 800x600x300, ar slēdzeni, IP65 vai augstāks | kpl. | 1
142 |  | Komunikācijas modulis ABB "CI801 PROFIBUS DP-V1 Communication Interface",3BSE022366R1 | kpl. | 1
143 |  | Analogo ieeju modulis "AI845 Analog Input. Redundant or single 1x8ch. HART.",3BSE023675R1 | kpl. | 2
144 |  | Diskrēto ieeju modulis ABB "DI810 Digital Input 24V d.c. 2x8 ch.",3BSE008508R1 | kpl. | 2
145 |  | Diskrēto izeju modulis ABB "DO810 Digital Output 24 V d.c.",3BSE008510R1 | kpl. | 1
146 |  | Ieeju/izeju moduļu pamatne ABB "TU810V1 Compact Module Termination Unit, MTU, 50V.",3BSE013230R1 | kpl. | 3
147 |  | Ieeju/izeju moduļu pamatne ABB "TU830V1 Extended Module Termination Unit, MTU, 50V.",3BSE013234R1 | kpl. | 2
148 |  | Komunikācijas modulis PSI-MOS-PROFIB/FO 850 T-SO - 2708614 | kpl. | 1
149 |  | Nepārtrauktas barošanas bloks 230V AC / 24V DC, 5A, Phoenix Contact TRIO-UPS/1AC/24DC/ 5 - 2866611 | kpl. | 1
150 |  | Baterija 24V DC, 7,2Ah, Phoenix Contact QUINT-BAT/24DC/ 12AH - 2866352 | kpl. | 1
8. VAS sadalne 05B03, t.sk.:
151 |  | Sadales korpuss, 800x600x300, ar slēdzeni, IP65 vai augstāks | kpl. | 1
152 |  | Komunikācijas modulis ABB "CI801 PROFIBUS DP-V1 Communication Interface",3BSE022366R1 | kpl. | 1
153 |  | Diskrēto ieeju modulis ABB "DI810 Digital Input 24V d.c. 2x8 ch.",3BSE008508R1 | kpl. | 1
154 |  | Diskrēto izeju modulis ABB "DO810 Digital Output 24 V d.c.",3BSE008510R1 | kpl. | 1
155 |  | Ieeju/izeju moduļu pamatne ABB "TU810V1 Compact Module Termination Unit, MTU, 50V.",3BSE013230R1 | kpl. | 2
156 |  | Komunikācijas modulis PSI-MOS-PROFIB/FO 850 T-SO - 2708614 | kpl. | 1
157 |  | Nepārtrauktas barošanas bloks 230V AC / 24V DC, 5A, Phoenix Contact TRIO-UPS/1AC/24DC/ 5 - 2866611 | kpl. | 1
158 |  | Baterija 24V DC, 7,2Ah, Phoenix Contact QUINT-BAT/24DC/ 12AH - 2866352 | kpl. | 1
9. VAS sadalne 08B06, t.sk.:
159 |  | Sadales korpuss, 800x600x300, ar slēdzeni, IP65 vai augstāks | kpl. | 1
160 |  | Komunikācijas modulis ABB "CI801 PROFIBUS DP-V1 Communication Interface",3BSE022366R1 | kpl. | 1
161 |  | Analogo ieeju modulis "AI845 Analog Input. Redundant or single 1x8ch. HART.",3BSE023675R1 | kpl. | 1
162 |  | Ieeju/izeju moduļu pamatne ABB "TU830V1 Extended Module Termination Unit, MTU, 50V.",3BSE013234R1 | kpl. | 1
163 |  | Komunikācijas modulis PSI-MOS-PROFIB/FO 850 T-SO - 2708614 | kpl. | 1
164 |  | Nepārtrauktas barošanas bloks 230V AC / 24V DC, 5A, Phoenix Contact TRIO-UPS/1AC/24DC/ 5 - 2866611 | kpl. | 1
165 |  | Baterija 24V DC, 7,2Ah, Phoenix Contact QUINT-BAT/24DC/ 12AH - 2866352 | kpl. | 1
10. VAS sadalne 08B07, t.sk.:
166 |  | Sadales korpuss, 800x600x300, ar slēdzeni, IP65 vai augstāks | kpl. | 1
167 |  | Komunikācijas modulis ABB "CI801 PROFIBUS DP-V1 Communication Interface",3BSE022366R1 | kpl. | 1
168 |  | Analogo ieeju modulis "AI845 Analog Input. Redundant or single 1x8ch. HART.",3BSE023675R1 | kpl. | 1
169 |  | Ieeju/izeju moduļu pamatne ABB "TU830V1 Extended Module Termination Unit, MTU, 50V.",3BSE013234R1 | kpl. | 1
170 |  | Komunikācijas modulis PSI-MOS-PROFIB/FO 850 T-SO - 2708614 | kpl. | 1
171 |  | Nepārtrauktas barošanas bloks 230V AC / 24V DC, 5A, Phoenix Contact TRIO-UPS/1AC/24DC/ 5 - 2866611 | kpl. | 1
172 |  | Baterija 24V DC, 7,2Ah, Phoenix Contact QUINT-BAT/24DC/ 12AH - 2866352 | kpl. | 1
11. VAS sadalne 08B08, t.sk.:
173 |  | Sadales korpuss, 1000x800x300, ar slēdzeni, IP65 vai augstāks | kpl. | 1
174 |  | Komunikācijas modulis ABB "CI801 PROFIBUS DP-V1 Communication Interface",3BSE022366R1 | kpl. | 1
175 |  | Analogo ieeju modulis "AI845 Analog Input. Redundant or single 1x8ch. HART.",3BSE023675R1 | kpl. | 2
176 |  | Diskrēto ieeju modulis ABB "DI810 Digital Input 24V d.c. 2x8 ch.",3BSE008508R1 | kpl. | 4
177 |  | Diskrēto izeju modulis ABB "DO810 Digital Output 24 V d.c.",3BSE008510R1 | kpl. | 2
178 |  | Ieeju/izeju moduļu pamatne ABB "TU810V1 Compact Module Termination Unit, MTU, 50V.",3BSE013230R1 | kpl. | 6
179 |  | Ieeju/izeju moduļu pamatne ABB "TU830V1 Extended Module Termination Unit, MTU, 50V.",3BSE013234R1 | kpl. | 2
180 |  | Komunikācijas modulis PSI-MOS-PROFIB/FO 850 T-SO - 2708614 | kpl. | 1
181 |  | Nepārtrauktas barošanas bloks 230V AC / 24V DC, 5A, Phoenix Contact TRIO-UPS/1AC/24DC/ 5 - 2866611 | kpl. | 1
182 |  | Baterija 24V DC, 7,2Ah, Phoenix Contact QUINT-BAT/24DC/ 12AH - 2866352 | kpl. | 1
183 |  | Signālu izolators / pārveidotājs, 1-kanala, 4..20mA ieeja, 4..20mA izeja, HART, Ex II (2)G [EEx ib] IIC, Pepperl+Fuchs KFD0-SCS-Ex1.55 | kpl. | 2
12. VAS sadalne 08B09, t.sk.:
184 |  | Sadales korpuss, 800x600x300, ar slēdzeni, IP65 vai augstāks | kpl. | 1
185 |  | Komunikācijas modulis ABB "CI801 PROFIBUS DP-V1 Communication Interface",3BSE022366R1 | kpl. | 1
186 |  | Analogo ieeju modulis "AI845 Analog Input. Redundant or single 1x8ch. HART.",3BSE023675R1 | kpl. | 1
187 |  | Diskrēto ieeju modulis ABB "DI810 Digital Input 24V d.c. 2x8 ch.",3BSE008508R1 | kpl. | 1
188 |  | Diskrēto izeju modulis ABB "DO810 Digital Output 24 V d.c.",3BSE008510R1 | kpl. | 1
189 |  | Ieeju/izeju moduļu pamatne ABB "TU810V1 Compact Module Termination Unit, MTU, 50V.",3BSE013230R1 | kpl. | 2
190 |  | Ieeju/izeju moduļu pamatne ABB "TU830V1 Extended Module Termination Unit, MTU, 50V.",3BSE013234R1 | kpl. | 1
191 |  | Komunikācijas modulis PSI-MOS-PROFIB/FO 850 T-SO - 2708614 | kpl. | 1
192 |  | Nepārtrauktas barošanas bloks 230V AC / 24V DC, 5A, Phoenix Contact TRIO-UPS/1AC/24DC/ 5 - 2866611 | kpl. | 1
193 |  | Baterija 24V DC, 7,2Ah, Phoenix Contact QUINT-BAT/24DC/ 12AH - 2866352 | kpl. | 1
194 |  | Signālu izolators / pārveidotājs, 1-kanala, 4..20mA ieeja, 4..20mA izeja, HART, Ex II (2)G [EEx ib] IIC, Pepperl+Fuchs KFD0-SCS-Ex1.55 | kpl. | 2
13. VAS sadalne 08R02, t.sk.:
195 |  | Sadales korpuss, 800x600x300, ar slēdzeni, IP65 vai augstāks | kpl. | 1
196 |  | Komunikācijas modulis ABB "CI801 PROFIBUS DP-V1 Communication Interface",3BSE022366R1 | kpl. | 1
197 |  | Analogo ieeju modulis "AI845 Analog Input. Redundant or single 1x8ch. HART.",3BSE023675R1 | kpl. | 1
198 |  | Diskrēto ieeju modulis ABB "DI810 Digital Input 24V d.c. 2x8 ch.",3BSE008508R1 | kpl. | 1
199 |  | Diskrēto izeju modulis ABB "DO810 Digital Output 24 V d.c.",3BSE008510R1 | kpl. | 1
200 |  | Ieeju/izeju moduļu pamatne ABB "TU810V1 Compact Module Termination Unit, MTU, 50V.",3BSE013230R1 | kpl. | 1
201 |  | Komunikācijas modulis PSI-MOS-PROFIB/FO 850 T-SO - 2708614 | kpl. | 1
202 |  | Nepārtrauktas barošanas bloks 230V AC / 24V DC, 5A, Phoenix Contact TRIO-UPS/1AC/24DC/ 5 - 2866611 | kpl. | 1
203 |  | Baterija 24V DC, 7,2Ah, Phoenix Contact QUINT-BAT/24DC/ 12AH - 2866352 | kpl. | 1
204 |  | Signālu izolators / pārveidotājs, 1-kanala, 4..20mA ieeja, 4..20mA izeja, HART, Ex II (2)G [EEx ib] IIC, Pepperl+Fuchs KFD0-SCS-Ex1.55 | kpl. | 2
205 |  | Zēnera barjera, 1-kanala, darba spriegums līdz 26,9V DC, [Ex ia Ga] IIC , [Ex ia Da] IIIC , [Ex ia Ma] I Ex ec IIC T4 Gc, Pepperl+Fuchs Z728 | kpl. | 4
14. VAS sadalne 08R03, t.sk.:
206 |  | Sadales korpuss, 800x600x300, ar slēdzeni, IP65 vai augstāks | kpl. | 1
207 |  | Komunikācijas modulis ABB "CI801 PROFIBUS DP-V1 Communication Interface",3BSE022366R1 | kpl. | 1
208 |  | Analogo ieeju modulis "AI845 Analog Input. Redundant or single 1x8ch. HART.",3BSE023675R1 | kpl. | 1
209 |  | Diskrēto ieeju modulis ABB "DI810 Digital Input 24V d.c. 2x8 ch.",3BSE008508R1 | kpl. | 1
210 |  | Diskrēto izeju modulis ABB "DO810 Digital Output 24 V d.c.",3BSE008510R1 | kpl. | 1
211 |  | Ieeju/izeju moduļu pamatne ABB "TU810V1 Compact Module Termination Unit, MTU, 50V.",3BSE013230R1 | kpl. | 2
212 |  | Ieeju/izeju moduļu pamatne ABB "TU830V1 Extended Module Termination Unit, MTU, 50V.",3BSE013234R1 | kpl. | 1
213 |  | Komunikācijas modulis PSI-MOS-PROFIB/FO 850 T-SO - 2708614 | kpl. | 1
214 |  | Nepārtrauktas barošanas bloks 230V AC / 24V DC, 5A, Phoenix Contact TRIO-UPS/1AC/24DC/ 5 - 2866611 | kpl. | 1
215 |  | Baterija 24V DC, 7,2Ah, Phoenix Contact QUINT-BAT/24DC/ 12AH - 2866352 | kpl. | 1
15. Materiāli esošas VAS sadalnes 05B05 modificēšanai, t.sk.:
216 |  | Komunikācijas modulis ABB "CI854AK01 PROFIBUS DP-V1 Communication interface",3BSE030220R1 | kpl. | 1
16. Materiāli esošas VAS sadalnes 02B01 modificēšanai, t.sk.:
217 |  | Analogo ieeju modulis "AI845 Analog Input. Redundant or single 1x8ch. HART.",3BSE023675R1 | kpl. | 1
218 |  | Ieeju/izeju moduļu pamatne ABB "TU830V1 Extended Module Termination Unit, MTU, 50V.",3BSE013234R1 | kpl. | 1
17. Materiāli esošas VAS sadalnes 02B02 modificēšanai, t.sk.:
219 |  | Analogo ieeju modulis "AI845 Analog Input. Redundant or single 1x8ch. HART.",3BSE023675R1 | kpl. | 1
220 |  | Ieeju/izeju moduļu pamatne ABB "TU830V1 Extended Module Termination Unit, MTU, 50V.",3BSE013234R1 | kpl. | 1
18. Materiāli esošas VAS sadalnes 04B01 modificēšanai, t.sk.:
221 |  | Komunikācijas modulis ABB "CI854AK01 PROFIBUS DP-V1 Communication interface",3BSE030220R1 | kpl. | 1
222 |  | Analogo ieeju modulis "AI845 Analog Input. Redundant or single 1x8ch. HART.",3BSE023675R1 | kpl. | 1
223 |  | Analogo izeju modulis ABB "AO810V2 Analog Output 1*8 channels, 0(4)...20mA",3BSE038415R1 | kpl. | 1
224 |  | Diskrēto ieeju modulis ABB "DI810 Digital Input 24V d.c. 2x8 ch.",3BSE008508R1 | kpl. | 2
225 |  | Diskrēto izeju modulis ABB "DO810 Digital Output 24 V d.c.",3BSE008510R1 | kpl. | 1
226 |  | Ieeju/izeju moduļu pamatne ABB "TU810V1 Compact Module Termination Unit, MTU, 50V.",3BSE013230R1 | kpl. | 3
227 |  | Ieeju/izeju moduļu pamatne ABB "TU830V1 Extended Module Termination Unit, MTU, 50V.",3BSE013234R1 | kpl. | 2
19. Materiāli esošas VAS sadalnes 03B02 modificēšanai, t.sk.:
228 |  | Komunikācijas modulis ABB "CI854AK01 PROFIBUS DP-V1 Communication interface",3BSE030220R1 | kpl. | 1
229 |  | Analogo ieeju modulis "AI845 Analog Input. Redundant or single 1x8ch. HART.",3BSE023675R1 | kpl. | 1
230 |  | Diskrēto ieeju modulis ABB "DI810 Digital Input 24V d.c. 2x8 ch.",3BSE008508R1 | kpl. | 2
231 |  | Diskrēto izeju modulis ABB "DO810 Digital Output 24 V d.c.",3BSE008510R1 | kpl. | 1
232 |  | Ieeju/izeju moduļu pamatne ABB "TU810V1 Compact Module Termination Unit, MTU, 50V.",3BSE013230R1 | kpl. | 3
233 |  | Ieeju/izeju moduļu pamatne ABB "TU830V1 Extended Module Termination Unit, MTU, 50V.",3BSE013234R1 | kpl. | 1
20. Materiāli esošas VAS sadalnes 07B01 modificēšanai, t.sk.:
234 |  | Komunikācijas modulis ABB "CI854AK01 PROFIBUS DP-V1 Communication interface",3BSE030220R1 | kpl. | 1
235 |  | Analogo ieeju modulis "AI845 Analog Input. Redundant or single 1x8ch. HART.",3BSE023675R1 | kpl. | 2
236 |  | Diskrēto ieeju modulis ABB "DI810 Digital Input 24V d.c. 2x8 ch.",3BSE008508R1 | kpl. | 3
237 |  | Diskrēto izeju modulis ABB "DO810 Digital Output 24 V d.c.",3BSE008510R1 | kpl. | 2
238 |  | Ieeju/izeju moduļu pamatne ABB "TU810V1 Compact Module Termination Unit, MTU, 50V.",3BSE013230R1 | kpl. | 5
239 |  | Ieeju/izeju moduļu pamatne ABB "TU830V1 Extended Module Termination Unit, MTU, 50V.",3BSE013234R1 | kpl. | 2
21. Materiāli esošas VAS sadalnes 08B01 modificēšanai, t.sk.:
240 |  | Komunikācijas modulis ABB "CI854AK01 PROFIBUS DP-V1 Communication interface",3BSE030220R1 | kpl. | 2
241 |  | Analogo ieeju modulis "AI845 Analog Input. Redundant or single 1x8ch. HART.",3BSE023675R1 | kpl. | 1
242 |  | Diskrēto ieeju modulis ABB "DI810 Digital Input 24V d.c. 2x8 ch.",3BSE008508R1 | kpl. | 1
243 |  | Diskrēto izeju modulis ABB "DO810 Digital Output 24 V d.c.",3BSE008510R1 | kpl. | 1
244 |  | Ieeju/izeju moduļu pamatne ABB "TU810V1 Compact Module Termination Unit, MTU, 50V.",3BSE013230R1 | kpl. | 2
245 |  | Ieeju/izeju moduļu pamatne ABB "TU830V1 Extended Module Termination Unit, MTU, 50V.",3BSE013234R1 | kpl. | 1
246 |  | Komunikācijas modulis PSI-MOS-PROFIB/FO 850 T-SO - 2708614 | kpl. | 1
247 |  | Signālu izolators / pārveidotājs, 1-kanala, 4..20mA ieeja, 4..20mA izeja, HART, Ex II (2)G [EEx ib] IIC, Pepperl+Fuchs KFD0-SCS-Ex1.55 | kpl. | 2
22. Sakaru aprīkojums 03B01
248 |  | 19" vadāmais Ethernet tīkla komutators Moxa PT-7728-F-HV-HV | kpl. | 1
249 |  | 19" vadāmā Ethernet tīkla komutatora modulis Mikrotik Mikrotik S+DA0001 | kpl. | 2
250 |  | SFP modulis 1Gbit FO Mikrotik SFP1G-SX-31 | kpl. | 4
251 |  | SFP modulis 100Mbit FO Mikrotik SFP-100FX-31 | kpl. | 16
252 |  | Kabeļu produkcija un montāžas materiāli atbilstoši sistēmas piegādātāja tehniskiem risinājumiem | kpl. | 1
23. Mēriekārtas
253 |  | Blīvuma mērītājs Mobrey MSM400 vai analogs DN150, PN10, 100..240V AC, 4..20mA, HART | kpl. | 8
254 |  | Viena iekārta, ar 5 sensoriem uz 5 biogāzes spiedvadiem, CH4, H2S, O2, CO noteikšanai | kpl. | 1
255 |  | Telpā CH4, H2S noteikšanai | kpl. | 4
256 |  | Konteinera telpā CH4 noteikšanai | kpl. | 1
257 |  | Kameras telpā CH4 noteikšanai | kpl. | 5
258 |  | Līmeņa sensors Vega VEGASON 62 vai analogs, 0..8m, -40 ... 80 °C, 4..20mA, HART, IP65, G2" | kpl. | 14
259 |  | pH sensors Xylem WTW Field monitor pH 298 ar SensoLyt® SEA elektrodu vai analogs, 0..14pH, 0..+60°, 100..240V AC, 4..20mA, Modbus, IP65 | kpl. | 2
260 |  | Plūsmas mērītājs DN15, PN10, Q=20,0÷140,0m3/h Endress+Hauser Proline Promag P 300 vai analogs, pārklājums PTFE, elektrodi 1.4435 (316L); IP66/67; 100..240V AC, Profibus-DP | kpl. | 5
261 |  | Plūsmas mērītājs DN80, PN10, Q=18,0÷145,0m3/h Endress+Hauser Proline Promag P 300 vai analogs, pārklājums PTFE, elektrodi 1.4435 (316L); IP66/67; 100..240V AC, Profibus-DP | kpl. | 5
262 |  | Plūsmas mērītājs DN100, PN10, Q=8,0÷40,0m3/h Endress+Hauser Proline Promag P 300 vai analogs, pārklājums PTFE, elektrodi 1.4435 (316L); IP66/67; 100..240V AC, Profibus-DP | kpl. | 3
263 |  | Plūsmas mērītājs DN150, PN10, Q=20,0÷40,0m3/h līdz Q=170,0÷250,0m3/h Endress+Hauser Proline Promag P 300 vai analogs, pārklājums PTFE, elektrodi 1.4435 (316L); IP66/67; 100..240V AC, Profibus-DP | kpl. | 10
264 |  | Plūsmas mērītājs DN200, PN10, Q=100,0÷300,0m3/h Endress+Hauser Proline Promag P 300 vai analogs, pārklājums PTFE, elektrodi 1.4435 (316L); IP66/67; 100..240V AC, Profibus-DP | kpl. | 1
265 |  | Plūsmas mērītājs DN250, PN10, Q=150,0÷400,0m3/h Endress+Hauser Proline Promag P 300 vai analogs, pārklājums PTFE, elektrodi 1.4435 (316L); IP66/67; 100..240V AC, Profibus-DP | kpl. | 3
266 |  | Plūsmas mērītājs gāzei DN125 Endress+Hauser Proline Prosonic Flow B 200, 4..20mA, HART, ATEX Zone 1 / Zone 2 | kpl. | 2
267 |  | Plūsmas mērītājs gāzei DN200, PN10, Q=2,5÷2500,0m3/h Endress+Hauser Proline Prosonic Flow B 200, 4..20mA, HART, ATEX Zone 1 / Zone 2 | kpl. | 2
268 |  | Putu noteikšanas sensors Vega VEGACAP 64 vai analogs, -50 ... 200 °C, -1 ... 64 bar, G3/4" | kpl. | 2
269 |  | Radara tipa līmeņa sensors Vega VEGAPULS 64 vai analogs, 0..30m, -196 ... 200 °C, 4..20mA, HART, IP65, DN50 | kpl. | 2
270 |  | Redox / ORP sensors Xylem WTW Field monitor pH 298 ar SensoLyt® PtA elektrodu vai analogs, ±2mV, 0..+60°, 100..240V AC, 4..20mA, Modbus, IP65 | kpl. | 2
271 |  | Sausnes satura mērītājs Xylem WTW ViSolid® 700 IQ ar kontrolieri DIQ/S 282-CR3(-E), vai analogs, 0 ... 1000 g/l TSS, 0 ... 60 °C, 100..240V AC, 4..20mA, PROFIBUS | kpl. | 10
272 |  | Spiediena sensors ABB 261GS vai analogs, 0..10bar, 4..20mA, HART, G 1/2", AISI 316L | kpl. | 70
273 |  | Temperatūras sensors ABB TSP121 vai analogs, 0..100°C, 4..20mA, HART, G 1/2", AISI 316L | kpl. | 27
24. Frekvenču pārveidotāji
274 |  | Frekvenču pārveidotājs 0,75kW, FP In=7A, Un=400V, IP54, aprīkots ar filtriem (common mode filter, EMC/RFI filter), komunikācija Profibus-DP, ABB ACS880-31-07A6-5+B056+C164+E202+E208+J425+K454+P904+R700 vai ekvivalents | kpl. | 7
275 |  | Frekvenču pārveidotājs 2,2kW, FP In=7A, Un=400V, IP54, aprīkots ar filtriem (common mode filter, EMC/RFI filter), komunikācija Profibus-DP, ABB ACS880-31-07A6-5+B056+C164+E202+E208+J425+K454+P904+R700 vai ekvivalents | kpl. | 3
276 |  | Frekvenču pārveidotājs 7,5kW, FP In=25A, Un=400V, IP54, aprīkots ar filtriem (common mode filter, EMC/RFI filter), komunikācija Profibus-DP, ABB ACS880-31-025A-3+B056+C164+E202+E208+J425+K454+P904+R700 vai ekvivalents | kpl. | 5
277 |  | Frekvenču pārveidotājs 11kW, FP In=32A, Un=400V, IP54, aprīkots ar filtriem (common mode filter, EMC/RFI filter), komunikācija Profibus-DP, ABB ACS880-31-032A-3+B056+C164+E202+E208+J425+K454+P904+R700 vai ekvivalents | kpl. | 5
278 |  | Frekvenču pārveidotājs 18,5kW, FP In=45A, Un=400V, IP54, aprīkots ar filtriem (common mode filter, EMC/RFI filter), komunikācija Profibus-DP, ABB ACS880-31-045A-3+B056+C164+E202+E208+J425+K454+P904+R700 vai ekvivalents | kpl. | 6
279 |  | Frekvenču pārveidotājs 22kW, FP In=61A, Un=400V, IP54, aprīkots ar filtriem (common mode filter, EMC/RFI filter), komunikācija Profibus-DP, ABB ACS880-31-061A-3+B056+C164+E202+E208+J425+K454+P904+R700 vai ekvivalents | kpl. | 3
25. Kabeļu produkcija un montāžas materiāli
280 |  | Kabelis BELDEN 3105A RS485; 1x2x22AWG; stranded; Cu; shielded; PVC; black | m | 407
281 |  | Kontrolkabelis LiYCY 2x2x0.75mm² lokans ar ekrānu, pelēks | m | 4127
282 |  | Kontrolkabelis LiYCY 6x2x0.75mm² lokans ar ekrānu, pelēks | m | 1472
283 |  | Optiskais kabelis OS2 8/8 9/125, OS2, LSZH, iekšdarbu/ārdarbu melns | m | 140
284 |  | Profibus kabelis 1x2x0.64mm 2Y(St)CY VL, melns | m | 4422
285 |  | Spēka kabelis H07RN-F 3x1.5mm² lokans melns 0.45/0.75kV | m | 1447
286 |  | Spēka kabelis H07RN-F 3x1.5mm² lokans melns 0.45/0.75kV | m | 140
287 |  | Kabeļu trepe 200mm platuma komplektā ar stiprinājumiem un savienojuma elementiem ar atmosfēras iedarbības kategoriju C4 | m | 6
288 |  | Kabeļu trepe 400mm platuma komplektā ar stiprinājumiem un savienojuma elementiem ar atmosfēras iedarbības kategoriju C4 | m | 120
289 |  | Kabeļu trepe 600mm platuma komplektā ar stiprinājumiem un savienojuma elementiem ar atmosfēras iedarbības kategoriju C4 | m | 78
290 |  | Kabeļu trepe 800mm platuma komplektā ar stiprinājumiem un savienojuma elementiem ar atmosfēras iedarbības kategoriju C4 | m | 48
291 |  | Optiskā kabeļa montažas karba IP54 komplektā ar spraudņauklam un 16x SC SM duplex adapteriem | kpl. | 17
292 |  | Ugunsdrošais blīvējums | kpl. | 1
293 |  | VAS sadalņu zemsprieguma komponenšu (automātslēdži, releji, drošinātāji, spaiļu bloki u.c.) komplekts | kpl. | 1
294 |  | VAS sadalņu montāžas palīgmateriālu (vadi, uzgaļi, marķējumi, vadu kanāli, DIN-sliedes u.c.) komplekts | kpl. | 1
26. Programmnodrošinājuma licences
295 |  | ABB System 800xA paplašinājuma līcence - 100 tags, redundant | gb. | 10
296 |  | ABB System 800xA paplašinājuma līcence - 100 history logs, redundant | gb. | 4
297 |  | ABB System 800xA paplašinājuma līcence – 1 operatoru darba vieta | gb. | 1
Darbu apjomi
1. Sadalņu montāža un uzstādīšana
298 |  | Sadales 3600x1800x400 komplektēšana, salikšana un pārbaudes | kpl. | 1
299 |  | Sadales 2400x1800x400 komplektēšana, salikšana un pārbaudes | kpl. | 1
300 |  | Sadales 1000x800x300 komplektēšana, salikšana un pārbaudes | kpl. | 1
301 |  | Sadales 800x600x300 komplektēšana, salikšana un pārbaudes | kpl. | 11
302 |  | Sadales 3600x1800x400 uzstādīšana un pieslēgšana | kpl. | 1
303 |  | Sadales 2400x1800x400 uzstādīšana un pieslēgšana | kpl. | 1
304 |  | Sadales 1000x800x300 uzstādīšana un pieslēgšana | kpl. | 1
305 |  | Sadales 800x600x300 uzstādīšana un pieslēgšana | kpl. | 11
306 |  | Esošo vadības sadalņu modificēšanas darbi | kpl. | 7
2. Sakaru aprīkojums
307 |  | 19" vadāmā Ethernet tīkla komutatora uzstādīšana un konfigurēšana | kpl. | 1
308 |  | Optiskās kabeļa montažas karbas IP54 komplektā ar spraudņauklam un 16x SC SM duplex adapteriem uzstadīšana | kpl. | 17
309 |  | Optiskā kabeļa gala apdare, optisko šķiedru metināšana | gb. | 272
310 |  | Optiskā kabeļa pārbaude, mērījumu veikšana (OTDR) un atskaites sagatavošana | obj. | 1
3. Mēriekārtas
311 |  | Blīvuma mērītāja uzstādīšana, konfigurēšana un pārbaude | kpl. | 8
312 |  | Fizikāli ķīmisko parametru sensora uzstādīšana, konfigurēšana un pārbaude | kpl. | 11
313 |  | Līmeņa sensora uzstādīšana, konfigurēšana un pārbaude | kpl. | 14
314 |  | pH sensora uzstādīšana, konfigurēšana un pārbaude | kpl. | 2
315 |  | Plūsmas mērītāja DN15 uzstādīšana, konfigurēšana un pārbaude | kpl. | 5
316 |  | Plūsmas mērītāja DN80 uzstādīšana, konfigurēšana un pārbaude | kpl. | 5
317 |  | Plūsmas mērītāja DN100 uzstādīšana, konfigurēšana un pārbaude | kpl. | 3
318 |  | Plūsmas mērītāja DN150 uzstādīšana, konfigurēšana un pārbaude | kpl. | 10
319 |  | Plūsmas mērītāja DN200 uzstādīšana, konfigurēšana un pārbaude | kpl. | 1
320 |  | Plūsmas mērītāja DN250 uzstādīšana, konfigurēšana un pārbaude | kpl. | 3
321 |  | Plūsmas mērītāja gāzei DN125 uzstādīšana, konfigurēšana un pārbaude | kpl. | 2
322 |  | Plūsmas mērītāja gāzei DN200 uzstādīšana, konfigurēšana un pārbaude | kpl. | 2
323 |  | Putu noteikšanas sensora uzstādīšana, konfigurēšana un pārbaude | kpl. | 2
324 |  | Radara tipa līmeņa sensora uzstādīšana, konfigurēšana un pārbaude | kpl. | 2
325 |  | Redox / ORP sensora uzstādīšana, konfigurēšana un pārbaude | kpl. | 2
326 |  | Sausnes satura mērītāja uzstādīšana, konfigurēšana un pārbaude | kpl. | 10
327 |  | Spiediena sensora uzstādīšana, konfigurēšana un pārbaude | kpl. | 56
328 |  | Temperatūras sensora uzstādīšana, konfigurēšana un pārbaude | kpl. | 25
4. Kabeļu ieguldīšana
329 |  | Kabeļu trepes 200mm platuma montaža | m | 6
330 |  | Kabeļu trepes 400mm platuma montaža | m | 120
331 |  | Kabeļu trepes 600mm platuma montaža | m | 78
332 |  | Kabeļu trepes 800mm platuma montaža | m | 48
333 |  | Kabeļu ieguldīšana uz kabeļu trepem | m | 12155
5. Programmēšanas, palaišanas un ieregulēšanas darbi, objekta nodošana
334 |  | Vadības sistēmas programmēšana | obj. | 1
335 |  | Pieslēgšana pie esošas vadības sistēmas ABB 800xA | obj. | 1
336 |  | Palaišanas un ieregulēšanas darbi | obj. | 1
337 |  | Lietotāju apmācība | obj. | 1
EST
Materiālu apjomi
1. Kabeļu produkcija un montāžas materiāli
338 |  | Kontrolkabelis YSLYCY-JZ 600 BK 04X0.75 0.6/1 kV ar ekrānu, melns | m | 821
339 |  | Kontrolkabelis YSLY-JZ 600 BK 3x2.5mm² lokans, melns 0.6/1kV | m | 812
340 |  | Optiskais kabelis OS2 16/16 9/125, OS2, LSZH, iekšdarbu/ārdarbu melns | m | 446
341 |  | Optiskais kabelis OS2 8/8 9/125, OS2, LSZH, iekšdarbu/ārdarbu melns | m | 812
342 |  | Profibus kabelis 1x2x0.64mm 2Y(St)CY VL, melns | m | 623
343 |  | Kabeļu aizsargcaurule d=110mm N750 | m | 656
344 |  | Brīdīnājuma lente | m | 656
345 |  | Virve kabeļa ievilkšanai (6mm/500m) | gb. | 3
346 |  | Hermetiķis | kpl. | 1
Darbu apjomi
1. Kabeļu ieguldīšana
347 |  | Tranšejas rakšana un aizbēršana viena līdz divu kabeļu (caurules) gūldīšanai 0.7m dziļumā | m | 656
348 |  | Cauruļu guldīšana tranšejā un savienojumu izbūve | m | 656
349 |  | Brīdīnājuma lentes ieguldīšana tranšejā | m | 656
350 |  | Kabeļu ieguldīšana kabeļu kanalizācijā | m | 1259
351 |  | Ievada ierīkošana ēkā | gb. | 21
352 |  | Kabeļu ieguldīšana gar sienu, kabeļu plaukti | m | 2255
353 |  | Buksiera ievilkšana | m | 1259
Objekta nodošana
354 |  | Telekomunikāciju tīklu izpilddokumentācijas izgatavošana (ģeodēzija un trases nospraušana) | obj. | 1
Tiešās izmaksas kopā, t. sk. darba devēja sociālais nodoklis (%)
Sastādīja______________________________ Pārbaudīja________________________________
Piezīmes: 1. Finanšu piedāvājumā aprēķinus jāveic formulās ar noapaļojumu divi cipari aiz komata (jāizmanto funkcija “round”). 2. Finanšu piedāvājumā vienības cenas darba algas izmaksas aprēķinu jāveic pēc formulas “laika norma x stundas likme = alga”. 3. Finanšu piedāvājumā katras pozīcijas darba algas, būvizstrādājumu un mehānismu kopējās izmaksas aprēķinu jāveic pēc formulas “kopējais apjoms x vienības izmaksas”.

## 4-1
LOKĀLĀ TĀME NR. 4-1 Labiekārtošana
Objekta nosaukums: BAS Daugavgrīva metāntenku parka pārbūve
Būves nosaukums: BAS Daugavgrīva metāntenku parka pārbūve
Objekta adrese: Dzintara iela 60, Rīga
Iepirkuma identifikācijas Nr.: RŪ-2024/114
Tāme sastādīta 202__. gada tirgus cenās | [13 empty] | Tāmes izmaksas, EUR
Npk. | Kods | Nosaukums | Mērv. | Daudz. | Vienības izmaksas | [5 empty] | Kopā uz visu apjomu
[5 empty] | laika norma (c/h) | darba samaksas likme (EUR/h) | darba alga (EUR) | būvizstrādājumi (EUR) | mehānismi (EUR) | kopā (EUR) | darbietilpība (c/h) | darba alga (EUR) | būvizstrādājumi (EUR) | mehānismi (EUR) | summa (EUR)
Labiekārtošanas darbu apjomi (TS-L-03-0)
Asfaltbetona seguma ierīkošana
1 |  | Karstā asfalta dilumkārta AC 11 surf 4cm | m2 | 3466
2 |  | Karstā asfalta apakškārta AC 22 base 6cm | m2 | 3466
3 |  | Nesaistītu minerālmateriālu 0/45 pamata nesošā virskārta 12cm | m3 | 415.92
4 |  | Nesaistītu minerālmateriālu 0/56 pamata nesošā apakškārta 18cm | m3 | 623.88
5 |  | Ekstrudēts ģeorežģis Tensar TX 160 vai analogs | m2 | 3466
6 |  | Salizturīgā kārta 30cm | m3 | 1039.8
7 |  | Esošā vai uzbērta grunts | m2 | 3466
Betona bruģakmens seguma ierīkošana/ brauktuve
8 |  | Betona bruģis 8cm | m2 | 58
9 |  | Nesaistītu minerālmateriālu 0/2 izlīdzinošā kārta 3cm | m3 | 1.74
10 |  | Nesaistītu minerālmateriālu 0/45 pamata nesošā virskārta 12cm | m3 | 6.96
11 |  | Nesaistītu minerālmateriālu 0/56 pamata nesošā apakškārta 18cm | m3 | 10.44
12 |  | Ekstrudēts ģeorežģis Tensar TX 160 vai analogs | m2 | 58
13 |  | Salizturīgā kārta 30cm | m3 | 17.4
14 |  | Esošā vai uzbērta grunts | m2 | 58
Betona bruģakmens seguma ierīkošana/ ietve
15 |  | Betona bruģis 6cm | m2 | 260
16 |  | Nesaistītu minerālmateriālu 2/5 izlīdzinošā kārta 3cm | m3 | 7.8
17 |  | Nesaistītu minerālmateriālu 0/45 pamata nesošā virskārta 15cm | m3 | 39
18 |  | Salizturīgā kārta 30cm | m3 | 78
19 |  | Esošā vai uzbērta grunts | m2 | 260
20 |  | Šķembu seguma ierīkošana | m2 | 890
21 |  | Betona apmales /100.30.15 uzstādīšana | m | 930
22 |  | Betona apmales /100.22.15 uzstādīšana | m | 360
23 |  | Slīpās betona apmales /100.30/22.15 uzstādīšana | gb. | 4
24 |  | Betona apmales /100.20.8 uzstādīšana | m | 245
25 |  | Šķembu atdalošās apmales uzstādīšana | m | 184
26 |  | Zāliena ierīkošana | m2 | 2030
27 |  | Nogāžu ierīkošana | m2 | 210
28 |  | Žoga uzstādīšana Metāla stiegru paneļi uz metāla stabiem, h=1,8m | m | 555
29 |  | Vārtu uzstādīšana (divvērtņu, ar mazajiem vārtiem) | gb. | 4
30 |  | Vārtu uzstādīšana (divvērtņu) | gb. | 3
31 |  | Dīķa ierīkošana, krastu nostiprināšana ar hidrotehnisko ģetekstilu, preterozijas paklāju (ģeošūnas), oļu melnzemes aizpildījums | kpl. | 1
32 |  | Krūmu izciršana darbu veikšanas teritorijā | m2 | 3720
33 |  | Koku ar caurmēru zem 20cm izciršana | gb. | 26
34 |  | Koku ar caurmēru virs 20cm izciršana | gb. | 71
35 |  | Zaudējumu atlīdzināšana par koku ciršanu pilsētas teritorijā ( saskaņā ar RD Apstādījumu saglabāšanas komisijas sēdes protokola izraksru Nr.32 , 07.08.2018.) | summa | 1
36 |  | Žogu demontāža | m | 457
37 |  | Asfaltbetona seguma demontāža | m2 | 3070
38 |  | Asfaltbetona seguma atjaunošana | m2 | 1888
39 |  | Betona seguma demontāža | m2 | 450
40 |  | Betona seguma atjaunošana | m2 | 258
41 |  | Zāliena atjaunošana | m2 | 10780
42 |  | Smilts / grants seguma atjaunošana | m2 | 55
43 |  | Betona apmales demontāža | m | 810
44 |  | Betona apmales atjaunošana | m | 620
Tiešās izmaksas kopā, t. sk. darba devēja sociālais nodoklis (%)
Sastādīja______________________________ Pārbaudīja________________________________
Piezīmes: 1. Finanšu piedāvājumā aprēķinus jāveic formulās ar noapaļojumu divi cipari aiz komata (jāizmanto funkcija “round”). 2. Finanšu piedāvājumā vienības cenas darba algas izmaksas aprēķinu jāveic pēc formulas “laika norma x stundas likme = alga”. 3. Finanšu piedāvājumā katras pozīcijas darba algas, būvizstrādājumu un mehānismu kopējās izmaksas aprēķinu jāveic pēc formulas “kopējais apjoms x vienības izmaksas”.

## 5-1
LOKĀLĀ TĀME NR. 5-1 Dienas darbi
Objekta nosaukums: BAS Daugavgrīva metāntenku parka pārbūve
Būves nosaukums: BAS Daugavgrīva metāntenku parka pārbūve
Objekta adrese: Dzintara iela 60, Rīga
Iepirkuma identifikācijas Nr.: RŪ-2024/114
Tāme sastādīta 202__. gada tirgus cenās | [13 empty] | Tāmes izmaksas, EUR
Npk. | Kods | Nosaukums | Mērv. | Daudz. | Vienības izmaksas | [5 empty] | Kopā uz visu apjomu
[5 empty] | laika norma (c/h) | darba samaksas likme (EUR/h) | darba alga (EUR) | būvizstrādājumi (EUR) | mehānismi (EUR) | kopā (EUR) | darbietilpība (c/h) | darba alga (EUR) | būvizstrādājumi (EUR) | mehānismi (EUR) | summa (EUR)
1 |  | Palīgstrādnieks | h | 2000
2 |  | Kvalificēts strādnieks | h | 1000
3 |  | Mašīnu operators | h | 500
4 |  | Darbu vadītājs (brigadieris) | h | 200
5 |  | Ēku būvdarbu vadītājs | h | 200
6 |  | ŪKT darbu vadītājs | h | 200
7 |  | Gāzes sistēmu būvdarbu vadītājs | h | 200
8 |  | Programmēšanas speciālists | h | 200
9 |  | Elektroietaišu izbūves darbu vadītājs būvprakses sertifikāts elektroietaišu (ar spriegumu līdz 1kV) | h | 200
10 |  | Elektroietaišu izbūves darbu vadītājs būvprakses sertifikāts elektroietaišu (ar spriegumu no 1kV līdz 35kV) | h | 200
11 |  | Siltumapgādes, ventilācijas un gaisa kondicionēšanas sistēmu būvdarbu vadītājs | h | 200
12 |  | Ceļu būvdarbu vadītāju | h | 200
13 |  | Darba aizsardzības koordinatorus | h | 200
14 |  | Rokas vadības vibrobliete 150kg | h | 40
15 |  | JCB 3C tipa ekskavators-iekrāvējs | h | 40
16 |  | Pašizgāzējs (līdz 6t) | h | 40
17 |  | Pašizgāzējs (virs 6t) | h | 40
18 |  | Iekrāvējs (3 m³) | h | 40
19 |  | Autoceltnis (≤7,5t) | h | 20
20 |  | Gruntsūdens pazemināšanas iekārta ar adatu filtriem - 1 rinda | m | 20
21 |  | Gruntsūdens pazemināšanas iekārta ar adatu filtriem - 2 rindas | m | 20
22 |  | Betona maisītājs - 200 litri | h | 40
23 |  | Pneimatiskais āmurs | h | 10
24 |  | Pārvietojamais ģenerators (20-30 kVA) | h | 40
25 |  | Grunts rakšana | m3 | 500
26 |  | Grunts utilizācija | m3 | 500
27 |  | Smilts | m3 | 500
28 |  | Gruntsūdens atsūknēšana būvdarbu veikšanas laikā | kpl | 1
29 |  | Esošā asfaltbetona seguma demontāža, iesk. utilizāciju | m2 | 100
30 |  | Ēkas vai pazemes konstrukcijas demontāžas darbi | m3 | 100
31 |  | Esošo komunikāciju demontāža līdz DN300 ieskaitot, līdz 3,5 m dziļumam | m | 50
32 |  | Esošo komunikāciju demontāža no 300 līdz DN600, līdz 3,5 m dziļumam | m | 50
33 |  | Esošā žoga demontāža | m | 20
34 |  | Nerūsējošā tērauda cauruļvadi, DN25; ∅33,7 | m | 30
35 |  | Nerūsējošā tērauda cauruļvadi, DN50, ∅63,3 | m | 30
36 |  | Nerūsējošā tērauda cauruļvadi, DN65; ∅76,1 | m | 30
37 |  | Nerūsējošā tērauda cauruļvadi, DN80; ∅88,9 | m | 30
38 |  | Nerūšejošā tērauda cauruļvadi, DN100; ∅114 | m | 30
39 |  | Nerūsējošā tērauda cauruļvadi, DN150; ∅168 | m | 30
40 |  | Nerūsējošā tērauda cauruļvadi, DN200; ∅208 | m | 30
41 |  | Nerūsējošā tērauda cauruļvadi, DN250; ∅273 | m | 30
42 |  | Nerūsējošā tērauda cauruļvadi, DN300; ∅323,9 | m | 30
43 |  | Nerūsējošā tērauda cauruļvadi, DN400; ∅406,4 | m | 30
44 |  | Stiegrojums un tā montāža d8 | t | 5
45 |  | Stiegrojums un tā montāža d10 | t | 5
46 |  | Stiegrojums un tā montāža d12 | t | 5
47 |  | Stiegrojums un tā montāža d14 | t | 5
48 |  | Stiegrojums un tā montāža d16 | t | 5
49 |  | Stiegrojums un tā montāža d20 | t | 5
50 |  | Betons C30/37 W12 XA2 un tā iestrāde | m3 | 25
51 |  | Betons C30/37 W8 XC2 un tā iestrāde | m3 | 25
52 |  | Betons C25/30 W4 XC2 un tā iestrāde | m3 | 25
53 |  | Betons C30/37 W4 XC2 un tā iestrāde | m3 | 25
Tiešās izmaksas kopā, t. sk. darba devēja sociālais nodoklis (%)
Sastādīja______________________________ Pārbaudīja________________________________
Piezīmes: 1. Finanšu piedāvājumā aprēķinus jāveic formulās ar noapaļojumu divi cipari aiz komata (jāizmanto funkcija “round”). 2. Finanšu piedāvājumā vienības cenas darba algas izmaksas aprēķinu jāveic pēc formulas “laika norma x stundas likme = alga”. 3. Finanšu piedāvājumā katras pozīcijas darba algas, būvizstrādājumu un mehānismu kopējās izmaksas aprēķinu jāveic pēc formulas “kopējais apjoms x vienības izmaksas”.

## 6-1
LOKĀLĀ TĀME NR. 6-1 Vispārīgās prasības
Objekta nosaukums: BAS Daugavgrīva metāntenku parka pārbūve
Būves nosaukums: BAS Daugavgrīva metāntenku parka pārbūve
Objekta adrese: Dzintara iela 60, Rīga
Iepirkuma identifikācijas Nr.: RŪ-2024/114
Tāme sastādīta 202__. gada tirgus cenās | [13 empty] | Tāmes izmaksas, EUR
Npk. | Kods | Nosaukums | Mērv. | Daudz. | Vienības izmaksas | [5 empty] | Kopā uz visu apjomu
[5 empty] | laika norma (c/h) | darba samaksas likme (EUR/h) | darba alga (EUR) | būvizstrādājumi (EUR) | mehānismi (EUR) | kopā (EUR) | darbietilpība (c/h) | darba alga (EUR) | būvizstrādājumi (EUR) | mehānismi (EUR) | summa (EUR)
VISPĀRĪGĀS PRASĪBAS
GARANTIJAS
1 |  | Līguma izpildes nodrošinājums | gb | 1 |  |  | 0 |  |  | 0 | 0 | 0 | 0 | 0 | 0
2 |  | Avansa maksājuma garantija | gb | 1 |  |  | 0 |  |  | 0 | 0 | 0 | 0 | 0 | 0
APDROŠINĀŠANA
3 |  | Civiltiesiskā apdrošināšana atbilstoši Līguma noteikumiem | gb | 1 |  |  | 0 |  |  | 0 | 0 | 0 | 0 | 0 | 0
APKOPES
4. |  | Uzstādīto iekārtu ražotāju noteiktās apkopes atbilstoši ražotāja instrukcijām un nepieciešamie remonta komplekti drošai iekārtu ekspluatācijai 5 gadu periodā, skaitot no objekta pieņemšanas ekspluatācijā | kpl | 1 |  |  | 0 |  |  | 0 | 0 | 0 | 0 | 0 | 0
Tiešās izmaksas kopā, t. sk. darba devēja sociālais nodoklis (%)
Sastādīja______________________________ Pārbaudīja________________________________
Piezīmes: 1. Finanšu piedāvājumā aprēķinus jāveic formulās ar noapaļojumu divi cipari aiz komata (jāizmanto funkcija “round”). 2. Finanšu piedāvājumā vienības cenas darba algas izmaksas aprēķinu jāveic pēc formulas “laika norma x stundas likme = alga”. 3. Finanšu piedāvājumā katras pozīcijas darba algas, būvizstrādājumu un mehānismu kopējās izmaksas aprēķinu jāveic pēc formulas “kopējais apjoms x vienības izmaksas”.