## Finanšu piedāvājums
9.pielikums ID Nr. RSU RSU 2024/50/AK
Finanšu piedāvājums
Iepirkuma nosaukums: | RSU sporta bāzes pārbūves būvdarbi Cigoriņu ielā 3, Rīgā Cigoriņu ielā 3, Rīgā
Būves nosaukums: | RSU sporta bāzes Cigoriņu ielā 3, Rīgā pārbūve
Objekta adrese: | Cigoriņu iela 3
Iepirkuma ID Nr: | RSU 2024/50/AK
Pretendents:
Finanšu piedāvājums sastādīts:
Kopsavilkuma aprēķina Nr. | Nosaukums | Izmaksas (euro bez PVN)
1 | Būvdarbi un Objekta pieņemšana ekspluatācijā
2 | RSU\Piegādātāja(-u) darbu koordinācija, inženiersistēmu regulēšana, kontrukciju marķēšana, 3 D izpildmodeļa izstrāde
Kopā:
PVN 21 %
Sastādīja______________________/sert.Nr.__________/ ________ Pārbaudīja____________________ /sert.Nr.__________/ ________
Apstiprināja_________________

## Kops. Nr.1
Kopsavilkuma aprēķins Nr. 1
Būvdarbi un Objekta pieņemšana ekspluatācijā
Objekta nosaukums: |  | RSU sporta bāzes Cigoriņu ielā 3, Rīgā pārbūve
Būves nosaukums: |  | RSU sporta bāzes Cigoriņu ielā 3, Rīgā pārbūve
Objekta adrese: |  | Cigoriņu iela 3
Iepirkuma ID Nr: |  | RSU 2024/50/AK
Pretendents:
Par kopējo summu, euro:
Kopējā darbietilpība, c/h:
Nr.p.k. | Kods, tāmes Nr. | Būvdarbu veids vai konstruktīvā elementa nosaukums |  | Tāmes izmaksas (euro) | Tai skaitā |  |  | Darbietilpība (c/h)
[5 empty] | darba alga (euro) | būvizstrādājumi (euro) | mehānismi (euro)
1 | 2 | 3 |  | 4 | 5 | 6 | 7 | 8
1 | 1. | Būvdarbi
2 | 1-1 | Būvkonstrukcijas/Pamati un pamatnes
3 | 1-2 | Būvkonstrukcijas/Sienas ēku un būvju karkasa konstrukcijas
4 | 1-3 | Būvkonstrukcijas/Sienas ēku un būvju karkasa konstrukcijas/Pārsedzes
5 | 1-4 | Būvkonstrukcijas/Sienas ēku un būvju karkasa konstrukcijas/Āra Pergola
6 | 1-5 | Demontāžas darbi ēka Nr.2 un ēka Nr.1
7 | 1-6 | Ārsienas, fasādes apdare
8 | 1-7 | Starpsienas
9 | 1-8 | Grīdu pamatnes, segumi
10 | 1-9 | Jumts
11 | 1-10.1 | Apdares darbi
12 | 1-10.2 | Apdares darbi/Dekoratīvie elementi
13 | 1-11 | Stiklotās konstrukcijas/fasāde
14 | 1-12 | Stiklotās starpsienas
15 | 1-13 | Durvis
16 | 1-14 | Būvdarbi/ Esoša ēka/"Vecā" sporta zāle
17 | 1-15 | Dažādi darbi
18 | 1-16 | Teritorijas sadaļa/Labiekārtošana
19 | 1-17 | Teritorijas sadaļa/Ceļa darbi
20 | 1-18 | Žoga izbūve
21 | 1-19 | Apkure
22 | 1-20 | Ventilācija
23 | 1-21 | Klimata kontrole
24 | 1-22 | Dūmu nosūce
25 | 1-23 | Siltuma mezgls,siltummehānika
26 | 1-24.1. | Ūdensapgāde, kanalizācija
27 | 1-24.2 | Ūdensapgāde, kanalizācija/Santehnikas aprīkojums
28 | 1-25 | Elektromontāžas darbi
29 | 1-26 | Apsardzes signalizācija
30 | 1-27 | Izziņošanas sistēma
31 | 1-28 | Piekļuves kontroles sistēma
32 | 1-29 | Vadības automātika
33 | 1-30 | Videonovērošana
34 | 1-31 | Ugunsgrēka atklāšanas un trauksmes signalizācija
35 | 1-32 | Ugunsdzēsības automātikas sistēma
36 | 1-33 | Gāzes apgāde
37 | 1-34 | Dūmu aizsardzības automātika
38 | 1-35-1 | Elektronisko sakaru inženiertīkli/Audio vizualizācijas iekārtas
39 | 1-36 | Ārējā ūdensapgāde un kanalizācija
40 | 1-37 | Lietus ūdens kanalizācija
41 | 1-38 | Laistīšana
42 | 1-39.1 | Ārējie elektroapgāde ( Lietotāja tīkli)
43 | 1-40 | Gāzes apgāde ārējie tīkli
44 | 1-41 | Ārējo elektronisko sakaru sistēma
45 | 3. | Sporta aprīkojums.
46 | 3-1-1 | Sporta aprīkojums
Kopā:
Virsizdevumi |  |  | %
tai skaitā darba aizsardzība |  |  | %
Peļņa |  |  | %
Kopā bez PVN
Sastādīja______________________ /sert.Nr._________/ __________ Pārbaudīja____________________ /sert.Nr.__________/ _________
Apstiprināja_________________Anete Čekstere AS UPB pilnvarotā persona ________

## Kops. Nr.2
Kopsavilkuma aprēķins Nr. 2
RSU\Piegādātāja(-u) darbu koordinācija, inženiersistēmu regulēšana, kontrukciju marķēšana, 3 D izpildmodeļa izstrāde
Objekta nosaukums: | RSU sporta bāzes Cigoriņu ielā 3, Rīgā pārbūve
Būves nosaukums: | RSU sporta bāzes Cigoriņu ielā 3, Rīgā pārbūve
Objekta adrese: | Cigoriņu iela 3
Iepirkuma ID Nr.: | RSU 2024/50/AK
Pretendents
Nr.p.k. | Būvdarbu veids vai konstruktīvā elementa nosaukums |  | Tāmes izmaksas (euro)
1 | 2 |  | 3
1 | Sporta aprīkojuma uzstādīšanas koordinācija, aprīkojuma tehnisko savietošana, saslēgšana ar jau izbūvētām vai būvējamām ēkas inženiersistēmām un komunikācijām
2 | Multi-media un apskaņošanas iekārtu uzstādīšana un ieregulēšanas koordinācija, iekārtu tehnisko savietošana, saslēgšana ar jau izbūvētām vai būvējamām ēkas inženiersistēmām un komunikācijām
3 | Mācību, koplietošanas un administratīvo telpu mēbeļu uzstādīšanas koordinācija, mēbeļu tehnisko savietošana, saslēgšana ar jau izbūvētām vai būvējamām ēkas inženiersistēmām un komunikācijām
4 | AVK-A; AVK-K; AVK-V sistēmu pamat parametru ieregulēšana, AVK-A; AVK-K; AVK-V sistēmu galīgā ieregulēšana, darbības sinhronizācija ar VAS programmatūru.Lietošanas instrukciju un izpilddokumentācijas noformēšana, nodošana Pasūtītājam
5 | VAS sistēmas programmatūras struktūrshēmas izstrāde, VAS sistēmas programmatūras pabeigšana, darbības sinhronizācija ar AVK-A; AVK-K; AVK-V sistēmu regulējumu. Lietošanas instrukciju un izpilddokumentācijas noformēšana, programmatūras nodošana Pasūtītājam,
6 | 3 D pamatmodeļa izstrāde, 3D modeļa pabeigšana sasniedzot pilnu funkcionalitāti un nodošana Pasūtītājam
7 | Stikloto konstrukciju marķēšana, to piesaiste QR kodam. Nepieciešamās dokumentācijas sagatavošana QR koda informācijas nolasīšanai. Veiktā marķējuma atbilstības pārbaude
8 | AS "Sadales tīkls" organizēto būvdarbu koordinācija
Kopā:
Virsizdevumi |  | %
tai skaitā darba aizsardzība |  | %
Peļņa |  | %
Kopā bez PVN
Sastādīja______________________ /sert.Nr.__________/ _________ Pārbaudīja____________________ /sert._______/ ____________
Apstiprināja_________________ ___________

## 1_1_BK_pam_groz
Lokālā tāme Nr. 1-1
Pamati un pamatnes
Objekta nosaukums: |  | RSU sporta bāzes Cigoriņu ielā 3, Rīgā pārbūve
Būves nosaukums: |  | RSU sporta bāzes Cigoriņu ielā 3, Rīgā pārbūve
Objekta adrese: |  | Cigoriņu iela 3
Iepirkuma ID Nr.: |  | RSU 2024/50/AK
Pretendents
[11 empty] | Tāmes izmaksas |  |  | EUR
Tāme sastādīta
Nr. p.k. | Darbu apraksts | Mērvienība | Daudzums | Vienības izmaksas | [5 empty] | Kopā uz visu apjomu
|  |  |  | Laika norma (c/h) | Darba samaksas likme (euro/h) | Darba alga | Būvizstrādājumi | Mehānismi | Kopā | Darbietilpība (c/h) | Darba alga | Būvizstrādājumi | Mehānismi | Summa (euro)
1 | 2 | 3 | 4 | 5 | 6 | 7 | 8 | 9 | 10 | 11 | 12 | 13 | 14 | 15
1 | Esošā ēka (2- Shēma BK-0.1)
2 | Esošo pamatu atsegšana | tm | 90
3 | Pamatu torkretēšana 50mm,betons C30/37 | m3 | 8
4 | Pamatu torkretēšana 200mm,beons C30/37 | m3 | 33.91
5 | Pamati ( 1,3,4- Shēma BK-0.1)
6 | Blietētu šķembu slānis 20-40mm 200mm | m3 | 409.34
7 | Betona izlīdzinošais slānis C12/15,80mm,XC0 | m3 | 68.9
8 | Stabveida pamatu ar pēdu 2900*2400*500 mm iebetonēšana ar veidņu montāžu demontāžu, betons C30/37,XC2, XA1, XF1 | m3 | 10.44
9 | Stabveida pamatu ar pēdu 2900*2400*500 mm iebetonēšana ar veidņu montāžu demontāžu, betons C30/37,XC2, XA1, XF1 | m3 | 10.2
10 | Stabveida pamatu ar pēdu 3000*1700*500 mm iebetonēšana ar veidņu montāžu demontāžu, betons C30/37,XC2, XA1, XF1 | m3 | 49.5
11 | Stabveida pamatu ar pēdu 3300*3300*500 mm iebetonēšana ar veidņu montāžu demontāžu, betons C30/37,XC2, XA1, XF1 | m3 | 16.34
12 | Stabveida pamatu ar pēdu 4000*2400*500 mm iebetonēšana ar veidņu montāžu demontāžu, betons C30/37,XC2, XA1, XF1 | m3 | 57.6
13 | Stabveida pamatu ar pēdu 5000*2400*500 mm iebetonēšana ar veidņu montāžu demontāžu, betons C30/37,XC2, XA1, XF1 | m3 | 12
14 | Stabveida pamatu ar pēdu 5900*3300*500 mm iebetonēšana ar veidņu montāžu demontāžu, betons C30/37 | m3 | 19.47
15 | Lentveida pamats 900*300 iebetonēšana ar veidņu montāžu, demontāžu, C30/37,XC2, XA1, XF1 | m3 | 5.68
16 | Lentveida pamata 1200*300 iebetonēšana ar veidņu montāžu, demontāžu, betons C30/37,XC2, XA1, XF1 | m3 | 101.53
17 | Monolītās dzelzsbetona plātnes 300mm iebetonēšana,betons C30/37,XC2 | m3 | 2.09
18 | Pamatu plātnes 500mm iebetonēšana,betons C30/37,XC2 | m3 | 10.6
19 | Lentveida pamatu sienu 200mm iebetonēšana ar veidņu montāžu, demontāžu,betons C30/37,XC2, XA1, XF1 | m3 | 51.67
20 | Lentveida pamatu sienu 300mm iebetonēšana ar veidņu montāžu, demontāžu, betons C30/37,XC2, XA1, XF1 | m3 | 11.57
21 | Lentveida pamatu sienu 350mm iebetonēšana ar veidņu montāžu, demontāžu,betons C30/37.XC2, XA1, XF1 | m3 | 1.35
22 | Lentveida pamatu sienu 400mm iebetonēšana ar veidņu montāžu, demontāžu,betons C30/37.XC2, XA1, XF1 | m3 | 76.21 | [11 empty] | Ar grozījumiem Rīgas Stradiņa universitātes iepirkuma komisijas 2024.gada 11.jūlija sēdē (protokols Nr. RSU 2024/50/AK-5) mainīti pozīcijas apjomi
23 | Lentveida pamatu sienu 450mm iebetonēšana ar veidņu montāžu, demontāžu,betons C30/37.XC2, XA1, XF1 | m3 | 0.27 | [11 empty] | Ar grozījumiem Rīgas Stradiņa universitātes iepirkuma komisijas 2024.gada 11.jūlija sēdē (protokols Nr. RSU 2024/50/AK-5) ieviesta jauna pozīcija
24 | Siltumizolācijas uzstādīšana horizontāli
25 | Ekstrudētā polistirola XPS 50mm montāža | m2 | 2129.3
26 | Ekstrudētā polistirola XPS 80mm montāža | m2 | 5.7
27 | Hidroizolācija
28 | Pamatu virsmu mazgāšana ar augstspiediena ūdens strūklu | m2 | 824 | [11 empty] | Ar grozījumiem Rīgas Stradiņa universitātes iepirkuma komisijas 2024.gada 11.jūlija sēdē (protokols Nr. RSU 2024/50/AK-5) ieviesta jauna pozīcija
29 | Pamatu virsmu izlīdzināšana ar Koster Repair NC vai ekvivalents | m2 | 824 | [11 empty] | Ar grozījumiem Rīgas Stradiņa universitātes iepirkuma komisijas 2024.gada 11.jūlija sēdē (protokols Nr. RSU 2024/50/AK-5) ieviesta jauna pozīcija
30 | Horizontālās hidroizolācijas atjaunošana ar injekciju metodi.Koster Injection Gel G4. vai ekvivalents | m | 181.7
31 | Ja mūrī ir lieli tukšumi izmantot Koster MicroGrund 1C vai ekvivalents | kpl | 1 | [11 empty] | Ar grozījumiem Rīgas Stradiņa universitātes iepirkuma komisijas 2024.gada 11.jūlija sēdē (protokols Nr. RSU 2024/50/AK-5) ieviesta jauna pozīcija
32 | Stiegru līmēšana mūrī izmantojot Hilti HIT-HY 200-R V3 enkurmasu vai ekvivalents | kpl | 1 | [11 empty] | Ar grozījumiem Rīgas Stradiņa universitātes iepirkuma komisijas 2024.gada 11.jūlija sēdē (protokols Nr. RSU 2024/50/AK-5) ieviesta jauna pozīcija
33 | Vertikālās hidroizolācijas ierīkošana ārējā plaknē Koster NB-4000 vai ekvivalents | m2 | 824 | [11 empty] | Ar grozījumiem Rīgas Stradiņa universitātes iepirkuma komisijas 2024.gada 11.jūlija sēdē (protokols Nr. RSU 2024/50/AK-5) mainīti pozīcijas apjomi
34 | Stiklšķiedras sieta Koster Glass Fiber Mesh vai ekvivalents iestrāde pirmajā kārtā | m2 | 824 | [11 empty] | Ar grozījumiem Rīgas Stradiņa universitātes iepirkuma komisijas 2024.gada 11.jūlija sēdē (protokols Nr. RSU 2024/50/AK-5) ieviesta jauna pozīcija
35 | Horizontālā hidroizolācija Koster NB-4000 vai ekvivalents | m2 | 861 | [11 empty] | Ar grozījumiem Rīgas Stradiņa universitātes iepirkuma komisijas 2024.gada 11.jūlija sēdē (protokols Nr. RSU 2024/50/AK-5) mainīti pozīcijas apjomi
36 | Monolīto plātņu iebetonēšana ( Ēka NR.1, 3 ,4 - Shēma BK-0.1)
37 | Jumta paneļu šuvju aizpildījums,betons C30/37. | m3 | 0.25
38 | Monolītā dzelzsbetona pamatojums 100mm,betons C30/37. XC1 | m3 | 1.48
39 | Monolītā dzelzsbetona pamatojums 120mm,betons C30/37. XC1 | m3 | 1.7
40 | Monolītā dzelzsbetona pamatojums 250mm sporta halles grīdas plātne,betons C30/37.XC1 | m3 | 282.97
41 | Monolītā dzelzsbetona pamatojums 265mm,betons C30/37. XC1 | m3 | 98.94
42 | Monolītā dzelzsbetona pamatojums 320mm,betons C30/37.XC1 | m3 | 9.14
43 | Monolītā dzelzsbetona pamatojums 500mm,betons C30/37.XC1 | m3 | 16.91
44 | Stiegrojums ( Ēka NR.1, 3 ,4- Shēma BK-0.1)
45 | Stiegrošana ar tērauda stiegrām D8, B500B | t | 4.165
46 | Stiegrošana ar tērauda stiegrām D10, B500B | t | 13.189
47 | Stiegrošana ar tērauda stiegrām D12, B500B | t | 38.596
48 | Stiegrošana ar tērauda stiegrām D16, B500B | t | 55.139
49 | Stiegrošana ar tērauda stiegrām D20, B500B | t | 0.452
50 | Stiegrošana ar tērauda stiegrām D25, B500B | t | 29.072
51 | Pieslēgumi pie saistošajām ēkas inženiersistēmām, inženiertīkliem , konstrukcijām, apdares u.c. būvelementiem (skatīt TS) | kpl | 1
Kopā tiešās izmaksas , t.sk. Darba devēja sociālais nodoklis 23,59%
1 | Uzņēmēja finanšu piedāvājuma vienības izcenojumos iekļauti: visi darbi, procesi un mehānismi, materiāli un palīgmateriāli, kas nepieciešami, lai pabeigtu katru Būvelementu, arī gadījumos, kad atsevišķas (statiski, konstruktīvi vai kā citādi funkcionāli, tehnoloģiski vai ar standartiem un normatīviem pamatotas) Būvelementa daļas, vai Būvelements kopumā, Tehniskajā specifikācijā nav īpaši izdalīts vai detalizēts. Uzņēmējam, kā kvalificētam, prasmīgam un pieredzējušam būvniecības lietpratējam, nepieciešams veikt arī citus darbus, kas tieši nav norādīti Tehniskajā specifikācijā (t.sk. Būvprojektā un Paskaidrojuma rakstā), bet tie izriet no Būvdarbu procesa jēgas un būtības un ir saprātīgi un pamatoti nepieciešami un izsecināmi Darbu pilnīgai izpildei.
2. | Materiālu apjomi doti bez rezerves.
3. | Visām lokālās tāmes Vienības izmaksu un Vienības izmaksām kopā uz visu apjomu pozīciju ailītēm jābūt aizpildītām, norādot izmaksas, darba samaksas likmi un laika normu. Ja kādā no pozīcijām pēc veicamo darbu jēgas un būtības sastāda 0.00 EUR, tad ailīte tiek aizpildītā ar “0.00” vai marķēta ar “-”. Jebkura veida neaizpildītas (tukšas) ailītes tiek uzskatīts, kā nepilnīgi iesniegts Finanšu piedāvājums.
4. | Būvlaukuma un pievedcelu iekārtošanas, uzturēšanas, apsardzes, būvdarbu energoresursu patēriņa un objekta iekšējā būvgružu un būvizstrādājumu pārvietošanas izmaksas u.c. izmaksas, atbilstoši TS vispārīgajam aprakstam, ir ietvertas kopsavilkuma aprēķina pozīcijā "Virsizdevumi".
5. | Gadījumos, kad Pretendents piedāvā ekvivalentu būvprojektā iekļautas specifiskas izcelsmes vai konkrēta piegādātāja precei vai zīmolam, Pretendents attiecīgās tāmes kolonas (Būvdarbu nosaukums, marka) šūnā, svītro konkrēto teksta daļu (piem. Zīmola nosaukums) un papildina ar konkrēto ekvivalento izstrādājumu, attiecīgā šūna tiek iekrāsota kontrastējošā tonī. Papildus savam piedāvājumam iesniedz ekvivalento izstrādājumu pārskatu, ar atsaucēm uz finanšu piedāvājuma tāmēm un pozīcijām, kurās piedāvāts ekvivalents, kā arī pievieno visu nepieciešamo tehnisko dokumentāciju ievērojot, Līguma 12.3.punktu un tehniskās specifikācijas vispārīgā apraksta 1.7.6.4. punktu.Ja pretendents nepiedāvā ekvivalentu, tad dzēst konkrēto teksta daļu ()
| Sastādīja _______________ | __________________
| sert.Nr. | paraksts
| Pārbaudīja________________ | __________________
paraksts

## 1_2_BK_karkasa kont_groz
Lokālā tāme Nr. 1-2
Sienas ēkas un būvju karkasa konstrukcijas
Objekta nosaukums: |  | RSU sporta bāzes Cigoriņu ielā 3, Rīgā pārbūve
Būves nosaukums: |  | RSU sporta bāzes Cigoriņu ielā 3, Rīgā pārbūve
Objekta adrese: |  | Cigoriņu iela 3
Iepirkuma ID Nr.: |  | RSU 2024/50/AK
Pretendents
[11 empty] | Tāmes izmaksas |  |  | EUR
Tāme sastādīta
Nr. p.k. | Darbu apraksts | Mērvienība | Daudzums | Vienības izmaksas | [5 empty] | Kopā uz visu apjomu
|  |  |  | Laika norma (c/h) | Darba samaksas likme (euro/h) | Darba alga | Būvizstrādājumi | Mehānismi | Kopā | Darbietilpība (c/h) | Darba alga | Būvizstrādājumi | Mehānismi | Summa (euro)
1 | 2 | 3 | 4 | 5 | 6 | 7 | 8 | 9 | 10 | 11 | 12 | 13 | 14 | 15
1 | Saliekamās dzelzsbetona konstrukcijas ( Ēka NR.1 un NR.3-shēma BK-0.1)
2 | Betona trīsslāņu panelis, skatīt BK-0.2, BK-10.1 430mm.Siltumcaurlaidības Ui vertība = 0.16 W/(m2K) .XC1/ XC4 XF1 | m2 | 569 | [11 empty] | Ar grozījumiem Rīgas Stradiņa universitātes iepirkuma komisijas 2024.gada 11.jūlija sēdē (protokols Nr. RSU 2024/50/AK-5) mainīti pozīcijas apjomi
3 | Betona trīsslāņu panelis, skatīt BK-0.2,BK-10.1 430mm. Minimālā Ugunsizturības klase: EI-30.Minimālā ugunsreakcijas klase:ārsienu siltumizolācija D-s2,d2,ārsienu ārējā apdare C-s2,d2.Siltumcaurlaidības Ui vertība = 0.16 W/(m2K).XC1/ XC4 XF1 | m2 | 93
4 | Pārseguma paneļu HCE 220 montāža, 6gb., SIA Consolis Latvija vai ekvivalents.Starppaneļu šuves - betons C30/37 XC1,stiegrošana ar tērauda stiegrām,neoprēns | m2 | 22.32 | [11 empty] | Ar grozījumiem Rīgas Stradiņa universitātes iepirkuma komisijas 2024.gada 11.jūlija sēdē (protokols Nr. RSU 2024/50/AK-5) ieviesta jauna pozīcija
5 | Pārseguma paneļu HCE 265 montāža, 100gb., SIA Consolis Latvija vai ekvivalents.Starppaneļu šuves - betons C30/37 XC1,stiegrošana ar tērauda stiegrām,neoprēns | m2 | 736.1 | [11 empty] | Ar grozījumiem Rīgas Stradiņa universitātes iepirkuma komisijas 2024.gada 11.jūlija sēdē (protokols Nr. RSU 2024/50/AK-5) mainīti pozīcijas apjomi
6 | Pārseguma paneļu HCE 320 montāža,78gb. SIA Consolis Latvija vai ekvivalents.Starppaneļu šuves - betons C30/37 XC1,stiegrošana ar tērauda stiegrām,neoprēns | m2 | 604.43 | [11 empty] | Ar grozījumiem Rīgas Stradiņa universitātes iepirkuma komisijas 2024.gada 11.jūlija sēdē (protokols Nr. RSU 2024/50/AK-5) mainīti pozīcijas apjomi
7 | Saliekamā dzelzsbetona kolonnu montāža 400*400mm, L=9435, betons C40/50, XC1SIA Consolis Latvja vai ekvivalents, 28 gb | m3 | 41.77
8 | Saliekamā dzelzsbetona kāpnes betons C40/50, XC1.SIA Consolis Latvja vai ekvivalents. | m3 | 9.8
9 | Peikko un Schock detaļas ietvert saliekama dzelzsbetona izstrādājumu cenā
10 | 16xPSB-16/425-5-200 | gb | 18
11 | D26-400 | gb | 11
12 | D32-400 | gb | 9
13 | DR26-325 | gb | 14 | [13 empty] | Ar grozījumiem Rīgas Stradiņa universitātes iepirkuma komisijas 2024.gada 22.jūlija sēdē (protokols Nr. RSU 2024/50/AK-6) mainīti pozīcijas apjomi
14 | DR32-365 | gb | 15
15 | HPKM24 | gb | 29
16 | HPM 16L | gb | 44
17 | PCs 3 | gb | 9
18 | PCs 3 Up | gb | 13 | [12 empty] | Ar grozījumiem Rīgas Stradiņa universitātes iepirkuma komisijas 2024.gada 05.augusta sēdē (protokols Nr. RSU 2024/50/AK-8) mainīti pozīcijas apjomi
19 | PCs 5 | gb | 6 | [12 empty] | Ar grozījumiem Rīgas Stradiņa universitātes iepirkuma komisijas 2024.gada 05.augusta sēdē (protokols Nr. RSU 2024/50/AK-8) mainīti pozīcijas apjomi
20 | PCs 5 Double | gb | 15
21 | PCs 5 Up | gb | 7
22 | PCs 5 Up Double | gb | 15
23 | PCs 5 Up Double 450mm | gb | 1 | [12 empty] | Ar grozījumiem Rīgas Stradiņa universitātes iepirkuma komisijas 2024.gada 05.augusta sēdē (protokols Nr. RSU 2024/50/AK-8) ieviesta jauna pozīcija
24 | PETRA 265 | gb | 6
25 | PETRA 320 | gb | 3
26 | PETRA 320-2400 | gb | 1
27 | PPM 36P | gb | 32
28 | PSB-16/425-5-100-200-200-100 | gb | 68
29 | WELDA 200x300-165 | gb | 66
30 | WELDA 200xL-115 | gb | 2
31 | Tronsole -B-V2-L-1300-B350 Schock Bauteile Gmbh | gb | 2
32 | Tronsole -D-H Schock Bauteile Gmbh | gb | 2
33 | Tronsole -F-V2-L1300 Schock Bauteile Gmbh | gb | 7
34 | Tronsole -B-V2-L-1300-B350 Schock Bauteile Gmbh | gb | 24
35 | Monolītās sienas (Ēka Nr.1 un NR.3-shēma BK-0.1)
36 | Monolīto dzelzsbetona sienu 200mm iebetonēšana ar veidņu montāžu,demontāžu,betons C30/37,XC1 | m3 | 39.65 | [11 empty] | Ar grozījumiem Rīgas Stradiņa universitātes iepirkuma komisijas 2024.gada 05.augusta sēdē (protokols Nr. RSU 2024/50/AK-8) mainīti pozīcijas apjomi
37 | Monolīto dzelzsbetona sienu 250mm iebetonēšana ar veidņu montāžu, demontāžu,betons C30/37,XC1 | m3 | 30.43
38 | Monolīto dzelzsbetona sienu 300mm iebetonēšana ar veidņu montāžu, demontāžu,betons C30/37.,XC1 | m3 | 0.82 | [11 empty] | Ar grozījumiem Rīgas Stradiņa universitātes iepirkuma komisijas 2024.gada 05.augusta sēdē (protokols Nr. RSU 2024/50/AK-8) mainīti pozīcijas apjomi
39 | Monolīto dzelzsbetona sienu 450mm iebetonēšana ar veidņu montāžu, demontāžu,betons C30/37.XC1 | m3 | 0.88 | [11 empty] | Ar grozījumiem Rīgas Stradiņa universitātes iepirkuma komisijas 2024.gada 05.augusta sēdē (protokols Nr. RSU 2024/50/AK-8) ieviesta jauna pozīcija
40 | Monolīto dzelzsbetona sienu 650mm iebetonēšana ar veidņu montāžu,demontāžu,betons C30/37,XC1 | m3 | 1.19
41 | Monolīto dzelzsbetona sienu 850mm iebetonēšana ar veidņu montāžu,demontāžu, betons C30/37,XC1 | m3 | 10.85
42 | Monolītās kolonnas
43 | Monolīto dzelzsbetona kolonnu iebetonēšana,22gb.Betons C30/37,XC1 | m3 | 10.21 | [11 empty] | Ar grozījumiem Rīgas Stradiņa universitātes iepirkuma komisijas 2024.gada 11.jūlija sēdē (protokols Nr. RSU 2024/50/AK-5) mainīti pozīcijas apjomi
44 | Tērauda kolonnas ( Ēka NR. 4-shēma BK-0.1)
45 | Tērauda konstrukciju izgatavošana rūpnieciski pēc detalizētiem MKD rasējumiem,konstrukciju ugunsdrošs krāsojums.Metāla konstrukciju ugunsaizsardzības materiāliem jāatbilst: LVS EN13381-8 ” Testa metodes konstrukciju elementu paaugstinātas ugunsizturības konstatēšanai. 8.daļa: Tērauda elementiem pielietotā reaktīvā aizsardzība” LVS EN16623 „Krāsas un lakas. Reaktīvie ugunsaizsardzības pārklājumi metāliskām virsmām. Definīcijas , prasības , raksturlielumi un marķēšana” | t | 11.4 | [11 empty] | Ar grozījumiem Rīgas Stradiņa universitātes iepirkuma komisijas 2024.gada 11.jūlija sēdē (protokols Nr. RSU 2024/50/AK-5) mainīts pozīcijas apraksts
46 | Metālakonstrukciju attīrīšana ar strūklas metodi līdz Sa 21 2 pakāpei pēc ISO 8501-1 standarta | t | 11.4
47 | HEA 140 ,tērauds S355 montāža | t | 3.2121
48 | RHS400*200*8,tērauds S355 montāža | t | 6.42
49 | SHS100*5 , tērauds S355 montāža | t | 0.29
50 | SHS120*6,3 , tērauds S355 montāža | t | 0.454
51 | SHS150*6,3 , tērauds S355 montāža | t | 0.47
52 | UPE200, tērauds S355 montāža | t | 0.028
53 | UPE400, tērauds S355 montāža | t | 0.516
54 | Tērauda konstrukciju montāža UPE 300 S355 kāpņu laidu sijas unšķērssijas | t | 3.53
55 | Tērauda siju un spāru elementi
56 | Tērauda siju un spāru elementu izgatavošana rūpnieciski pēc detalizētiem MKD rasējumiem.Visas tērauda konstrukcijas jānotīra ar strūklas metodi (līdz Sa½ pakāpei) saskaņā ar LVS EN ISO 8501-1. Konstrukciju ugunsdrošs krāsojums.Metāla konstrukciju ugunsaizsardzības materiāliem jāatbilst: LVS EN13381-8 ” Testa metodes konstrukciju elementu paaugstinātas ugunsizturības konstatēšanai. 8.daļa: Tērauda elementiem pielietotā reaktīvā aizsardzība” LVS EN16623 „Krāsas un lakas. Reaktīvie ugunsaizsardzības pārklājumi metāliskām virsmām. Definīcijas , prasības , raksturlielumi un marķēšana” | t | 36.08 | [11 empty] | Ar grozījumiem Rīgas Stradiņa universitātes iepirkuma komisijas 2024.gada 11.jūlija sēdē (protokols Nr. RSU 2024/50/AK-5) mainīts pozīcijas apraksts un apjomi
57 | HEA 140 ,tērauds S355 montāža | t | 0.85363
58 | HEA 200 ,tērauds S355 montāža | t | 1.9411
59 | HEA 300 ,tērauds S355 montāža | t | 4.4069
60 | HEB 140 ,tērauds S355 montāža | t | 2.3374
61 | HEB 300 ,tērauds S355 montāža | t | 1.6173
62 | HEM 260 ,tērauds S355 montāža | t | 3.8894
63 | IPE300 ,tērauds S355 montāža | t | 0.93418
64 | L100*75*10 ,tērauds S355 montāža | t | 3.9051
65 | L150*10 ,tērauds S355 montāža | t | 0.66201
66 | RHS300*200*16 ,tērauds S355 montāža | t | 2.7931
67 | SHS 150*5 ,tērauds S355 montāža | t | 12.304
68 | UPE80 ,tērauds S355 montāža | t | 0.029649
69 | UPE160 ,tērauds S355 montāža | t | 0.05814
70 | UPE200 ,tērauds S355 montāža | t | 0.63105
71 | UPE300 ,tērauds S355 montāža | t | 1.5346
72 | Tērauda portālrāmju elementi ( Ēka NR. 4-shēma BK-0.1)
73 | .Portālrāmju konstrukciju izgatavošana rūpnieciski , tērauds S355,Konstrukciju ugunsdrošs krāsojums.Metāla konstrukciju ugunsaizsardzības materiāliem jāatbilst: LVS EN13381-8 ” Testa metodes konstrukciju elementu paaugstinātas ugunsizturības konstatēšanai. 8.daļa: Tērauda elementiem pielietotā reaktīvā aizsardzība” LVS EN16623 „Krāsas un lakas. Reaktīvie ugunsaizsardzības pārklājumi metāliskām virsmām. Definīcijas , prasības , raksturlielumi un marķēšana” | t | 119.06 | [11 empty] | Ar grozījumiem Rīgas Stradiņa universitātes iepirkuma komisijas 2024.gada 11.jūlija sēdē (protokols Nr. RSU 2024/50/AK-5) mainīts pozīcijas apraksts
74 | Portālrāmju konstrukciju montāža | t | 119.06
75 | Ruukki plānsieniņu tērauda siju elementi ( Ēka NR.4 -shēma BK-0.1
76 | LP-c250*2,5, tērauds S355 izgatavošana un montāža | t | 2.78 | [11 empty] | Ar grozījumiem Rīgas Stradiņa universitātes iepirkuma komisijas 2024.gada 11.jūlija sēdē (protokols Nr. RSU 2024/50/AK-5) mainīts pozīcijas mērvienība un apjomi
77 | Jumta nesošā profilloksne
78 | Nesošā profilloksne T153-40L-840 t=1,0mm,tērauds S355 | m2 | 935.59
79 | Nesošā profilloksne T153-40L-840 t=1,2mm, tērauds S355 | m2 | 400.31
80 | Metāla jumta lokšņu elementi KB1-T153-420/2 | m | 77.6
81 | stiprinājumi, pieslēgumi, blīvējumi, specelementi | kpl | 1
82 | Mūra bloki-sienu mūrēšana
83 | Mūra bloku sienas 200mm Fibo | m3 | 0.61 | [11 empty] | Ar grozījumiem Rīgas Stradiņa universitātes iepirkuma komisijas 2024.gada 11.jūlija sēdē (protokols Nr. RSU 2024/50/AK-5) mainīts pozīcijas apraksts
84 | Mūra bloku siena 250mm Fibo | m3 | 6.16
85 | Mūra bloku siena 270mmFibo | m3 | 6.61
86 | Mūra bloku siena 300mm Fibo | m3 | 31.85
87 | Mūra bloku siena 340mm Fibo | m3 | 1.02
88 | Mūra bloku siena 370mm Fibo | m3 | 0.56
89 | Mūra bloku siena 390mm Fibo | m3 | 1.29
90 | Mūra bloku siena 440mm Fibo | m3 | 2.77
91 | Mūra bloku siena 500mm Fibo | m3 | 10.43
92 | Mūra bloku siena 530mm Fibo | m3 | 0.88
93 | Mūra bloku siena 540mm Fibo | m3 | 2.91
94 | Mūra bloku siena 560mm Fibo | m3 | 2.85
95 | Mūra bloku siena 580mm Fibo | m3 | 6.52
96 | Mūra bloku siena 610mm Fibo | m3 | 0.65
97 | Mūra bloku siena 670mm Fibo | m3 | 5.68
98 | Mūra bloku siena 680mm Fibo | m3 | 0.83
99 | Mūra bloku siena 720mm Fibo | m3 | 2.95
100 | Mūra bloku siena 730mm Fibo | m3 | 4.06
101 | Mūra bloku siena 770mm Fibo | m3 | 4.91
102 | Mūra bloku siena 800mmFibo | m3 | 1.97
103 | Mūra bloku siena 860mm Fibo | m3 | 0.46
104 | Mūra bloku siena 900mm Fibo | m3 | 0.43
105 | Koka kolonnas
106 | Līmētas koksnes GL24h 150mm*150mm montāža | m3 | 0.4
107 | Līmētas koksnes GL24h 200mm*200mm montāža | m3 | 4.8
108 | Masīvkoka sijas un spāres
109 | Koka konstrukciju izgatavošana un montāža | m3 | 29
110 | Līmēto koka siju un spāru konstrukcijas
111 | Līmētas koksnes GL24h konstrukciju montāža- 150*350, 200*350,200*400 | m3 | 11.1
112 | Siltumizolācijas uzstādīšana vertikāli
113 | Ekstrudētā polistirola XPS 50mm siltinājums | m2 | 2.5
114 | Ekstrudētā polistirola XPS 80mm siltinājums | m2 | 1.58
115 | Ekstrudētā polistirola XPS 150mm siltinājums | m2 | 253.18
116 | Ekstrudētā polistirola XPS 300mm siltinājums | m2 | 0.26
117 | Ekstrudētā polistirola XPS 400mm siltinājums | m2 | 0.1
118 | Ārējās evakuācijas kāpnes K-2 cinkotas tērauda evakuācijas kāpnes.Ugunsreakcijas klase A1. Kāpņu augstums 4,5m.Nodrošināt evakuācijas ceļa brīvo platumu 1200mm.Krāsa tumši pelēka RAL 7016 izgatavošana un montāža
119 | Kāpņu metāla kolonnu ,siju ,platformu izgatavošana un montāža | t | 6.98 | [11 empty] | Ar grozījumiem Rīgas Stradiņa universitātes iepirkuma komisijas 2024.gada 11.jūlija sēdē (protokols Nr. RSU 2024/50/AK-5) mainīti pozīcijas apjomi
120 | Kāpņu pamatojums, betons C30/37 | m3 | 2.57
121 | Bezrukuma java | m3 | 0.02
122 | Bultskrūve, uzgrieznis, paplāksne M10 | kpl | 104
123 | Bultskrūve, uzgrieznis, paplāksne M12 | kpl | 8
124 | Vītņstienos, uzgrieznis, paplāksne m16 | kpl | 32
125 | Bultskrūve, uzgrieznis, paplāksne M20 | kpl | 12
126 | Trix kopnes stiprinājums pie dobā pārseguma ( detaļas krāsotasgriestu tonī atbilstoši AR sadaļas norādījumiem)
127 | L150*100*10 montāža,S355 | kg | 125.4
128 | Plakandzelzs 10*450 | kg | 175.92
129 | Pieslēgumi pie saistošajām ēkas inženiersistēmām, inženiertīkliem , konstrukcijām, apdares u.c. būvelementiem (skatīt TS) | kpl | 1
Kopā tiešās izmaksas , t.sk. Darba devēja sociālais nodoklis 23,59%
1 | Uzņēmēja finanšu piedāvājuma vienības izcenojumos iekļauti: visi darbi, procesi un mehānismi, materiāli un palīgmateriāli, kas nepieciešami, lai pabeigtu katru Būvelementu, arī gadījumos, kad atsevišķas (statiski, konstruktīvi vai kā citādi funkcionāli, tehnoloģiski vai ar standartiem un normatīviem pamatotas) Būvelementa daļas, vai Būvelements kopumā, Tehniskajā specifikācijā nav īpaši izdalīts vai detalizēts. Uzņēmējam, kā kvalificētam, prasmīgam un pieredzējušam būvniecības lietpratējam, nepieciešams veikt arī citus darbus, kas tieši nav norādīti Tehniskajā specifikācijā (t.sk. Būvprojektā un Paskaidrojuma rakstā), bet tie izriet no Būvdarbu procesa jēgas un būtības un ir saprātīgi un pamatoti nepieciešami un izsecināmi Darbu pilnīgai izpildei.
2. | Materiālu apjomi doti bez rezerves.
3. | Visām lokālās tāmes Vienības izmaksu un Vienības izmaksām kopā uz visu apjomu pozīciju ailītēm jābūt aizpildītām, norādot izmaksas, darba samaksas likmi un laika normu. Ja kādā no pozīcijām pēc veicamo darbu jēgas un būtības sastāda 0.00 EUR, tad ailīte tiek aizpildītā ar “0.00” vai marķēta ar “-”. Jebkura veida neaizpildītas (tukšas) ailītes tiek uzskatīts, kā nepilnīgi iesniegts Finanšu piedāvājums.
4. | Būvlaukuma un pievedcelu iekārtošanas, uzturēšanas, apsardzes, būvdarbu energoresursu patēriņa un objekta iekšējā būvgružu un būvizstrādājumu pārvietošanas izmaksas u.c. izmaksas, atbilstoši TS vispārīgajam aprakstam, ir ietvertas kopsavilkuma aprēķina pozīcijā "Virsizdevumi".
5. | Gadījumos, kad Pretendents piedāvā ekvivalentu būvprojektā iekļautas specifiskas izcelsmes vai konkrēta piegādātāja precei vai zīmolam, Pretendents attiecīgās tāmes kolonas (Būvdarbu nosaukums, marka) šūnā, svītro konkrēto teksta daļu (piem. Zīmola nosaukums) un papildina ar konkrēto ekvivalento izstrādājumu, attiecīgā šūna tiek iekrāsota kontrastējošā tonī. Papildus savam piedāvājumam iesniedz ekvivalento izstrādājumu pārskatu, ar atsaucēm uz finanšu piedāvājuma tāmēm un pozīcijām, kurās piedāvāts ekvivalents, kā arī pievieno visu nepieciešamo tehnisko dokumentāciju ievērojot, Līguma 12.3.punktu un tehniskās specifikācijas vispārīgā apraksta 1.7.6.4. punktu.Ja pretendents nepiedāvā ekvivalentu, tad dzēst konkrēto teksta daļu ()
| Sastādīja _______________ | __________________
| sert.Nr. | paraksts
| Pārbaudīja________________ | __________________
paraksts

## 1_3_BK_Pārsedzes_groz
Lokālā tāme Nr. 1-3
Sienas ēkas un būvju karkasa konstrukcijas/Pārsedzes
Objekta nosaukums: |  | RSU sporta bāzes Cigoriņu ielā 3, Rīgā pārbūve
Būves nosaukums: |  | RSU sporta bāzes Cigoriņu ielā 3, Rīgā pārbūve
Objekta adrese: |  | Cigoriņu iela 3
Iepirkuma ID Nr.: |  | RSU 2024/50/AK
Pretendents
[11 empty] | Tāmes izmaksas |  |  | EUR
Tāme sastādīta
Nr. p.k. | Darbu apraksts | Mērvienība | Daudzums | Vienības izmaksas | [5 empty] | Kopā uz visu apjomu
|  |  |  | Laika norma (c/h) | Darba samaksas likme (euro/h) | Darba alga | Būvizstrādājumi | Mehānismi | Kopā | Darbietilpība (c/h) | Darba alga | Būvizstrādājumi | Mehānismi | Summa (euro)
1 | 2 | 3 | 4 | 5 | 6 | 7 | 8 | 9 | 10 | 11 | 12 | 13 | 14 | 15
1 | Atvērums AVK ievadam sporta zālē BK-7.4
2 | Tērauda profila uzstādīšana UPE 160, S355, L=1620 | t | 0.02754
3 | Lokšņtērauds abās pusēs 10*100,S355. D10 B500B metināt pie loksnēm. | gb | 4
4 | Aptīšana ar stikšķiedras apmetuma sietu, apmešana | m2 | 0.972
5 | Profila ieķīlēšana,izmantojot tērauda ķīļus ik pa 500mm. | gb | 4
6 | Aizpildījums ar montāžas javu Weber JB 600/3 | m3 | 0.1
7 | Atvēruma izveide esošā mūra sienā D650mm | gb | 2
8 | Spirālē savīts D8mm B500B stiegrojums, attālums starp vijumiem 100mm | kpl | 2
9 | Atvēruma izkalšana ar rokas instrumentiem | gb | 2
10 | Iekšējās metāla čaulas novietošana uz distanceriem | gb | 2
11 | Smalkgraudains pašblīvējošs betons (SCC) F6C,30/37 XC1 | m3 | 0.2
12 | DESOI D8mm spirālveida enkurs | m | 3
13 | Loga aile uz sporta zāli
14 | UPE 400 S355 montāža | t | 0.97975
15 | Lokšņu tērauds 10*100 S355 | gb | 4
16 | D10 B500B metināt pie loksnēm | t | 0.01
17 | M16,8 8kl S=500mm montāža | gb | 28
18 | 20mm lokšņtērauds 100*100 | gb | 4
19 | Uzķīlēt ar metāla ķīļiem s=500mm | gb | 28
20 | Pēc uzķīlēšanas aizpildīt ar montāžas javu Weber JB 600/3 vai ekvivalentu | m3 | 0.3
21 | Smalkgraudaina bezrukuma java C30/37 CC1 | m3 | 1.6728
22 | Tērauda pārsedzes
23 | Tērauda pārsedžu izgatavošana UPE 80,UPE160,UPE200,UPE 220,UPE 330, RHS200*100*8 | t | 4.29
24 | Tērauda pārsedžu montāža,S355 ,UPE 80,UPE160,UPE200,UPE 220,UPE 330, RHS200*100*8 | t | 4.29
26 | Pārsedžu iebetonēšana
27 | Pārsedžu iebetonēšana ar veidņu montāžu, demontāžu, betons C30/37 | m3 | 6.22 | [11 empty] | Ar grozījumiem Rīgas Stradiņa universitātes iepirkuma komisijas 2024.gada 11.jūlija sēdē (protokols Nr. RSU 2024/50/AK-5) mainīti pozīcijas apjomi
28 | Pārsedzes
29 | Durvju un stikloto starpsienu ailu pārsedzes jaunizveidojamās mūra sienās
30 | 1450mm | gb | 16
31 | 200mm | gb | 1
32 | 2600mm | gb | 3
33 | Dzelzsbetona pārsedzes ailām virs stiklotajām starpsienām SS-15,SS-1,SS-20
34 | 3100mm | gb | 1
35 | 3400mm | gb | 2
36 | Pieslēgumi pie saistošajām ēkas inženiersistēmām, inženiertīkliem , konstrukcijām, apdares u.c. būvelementiem (skatīt TS) | kpl | 1
Kopā tiešās izmaksas , t.sk. Darba devēja sociālais nodoklis 23,59%
1 | Uzņēmēja finanšu piedāvājuma vienības izcenojumos iekļauti: visi darbi, procesi un mehānismi, materiāli un palīgmateriāli, kas nepieciešami, lai pabeigtu katru Būvelementu, arī gadījumos, kad atsevišķas (statiski, konstruktīvi vai kā citādi funkcionāli, tehnoloģiski vai ar standartiem un normatīviem pamatotas) Būvelementa daļas, vai Būvelements kopumā, Tehniskajā specifikācijā nav īpaši izdalīts vai detalizēts. Uzņēmējam, kā kvalificētam, prasmīgam un pieredzējušam būvniecības lietpratējam, nepieciešams veikt arī citus darbus, kas tieši nav norādīti Tehniskajā specifikācijā (t.sk. Būvprojektā un Paskaidrojuma rakstā), bet tie izriet no Būvdarbu procesa jēgas un būtības un ir saprātīgi un pamatoti nepieciešami un izsecināmi Darbu pilnīgai izpildei.
2. | Materiālu apjomi doti bez rezerves.
3. | Visām lokālās tāmes Vienības izmaksu un Vienības izmaksām kopā uz visu apjomu pozīciju ailītēm jābūt aizpildītām, norādot izmaksas, darba samaksas likmi un laika normu. Ja kādā no pozīcijām pēc veicamo darbu jēgas un būtības sastāda 0.00 EUR, tad ailīte tiek aizpildītā ar “0.00” vai marķēta ar “-”. Jebkura veida neaizpildītas (tukšas) ailītes tiek uzskatīts, kā nepilnīgi iesniegts Finanšu piedāvājums.
4. | Būvlaukuma un pievedcelu iekārtošanas, uzturēšanas, apsardzes, būvdarbu energoresursu patēriņa un objekta iekšējā būvgružu un būvizstrādājumu pārvietošanas izmaksas u.c. izmaksas, atbilstoši TS vispārīgajam aprakstam, ir ietvertas kopsavilkuma aprēķina pozīcijā "Virsizdevumi".
5. | Gadījumos, kad Pretendents piedāvā ekvivalentu būvprojektā iekļautas specifiskas izcelsmes vai konkrēta piegādātāja precei vai zīmolam, Pretendents attiecīgās tāmes kolonas (Būvdarbu nosaukums, marka) šūnā, svītro konkrēto teksta daļu (piem. Zīmola nosaukums) un papildina ar konkrēto ekvivalento izstrādājumu, attiecīgā šūna tiek iekrāsota kontrastējošā tonī. Papildus savam piedāvājumam iesniedz ekvivalento izstrādājumu pārskatu, ar atsaucēm uz finanšu piedāvājuma tāmēm un pozīcijām, kurās piedāvāts ekvivalents, kā arī pievieno visu nepieciešamo tehnisko dokumentāciju ievērojot, Līguma 12.3.punktu un tehniskās specifikācijas vispārīgā apraksta 1.7.6.4. punktu.Ja pretendents nepiedāvā ekvivalentu, tad dzēst konkrēto teksta daļu ()
| Sastādīja _______________ | __________________
| sert.Nr. | paraksts
| Pārbaudīja________________ | __________________
paraksts

## 1_4_BK_Ara pergola
Lokālā tāme Nr. 1-4
Sienas ēkas un būvju karkasa konstrukcijas/Āra pergola
Objekta nosaukums: |  | RSU sporta bāzes Cigoriņu ielā 3, Rīgā pārbūve
Būves nosaukums: |  | RSU sporta bāzes Cigoriņu ielā 3, Rīgā pārbūve
Objekta adrese: |  | Cigoriņu iela 3
Iepirkuma ID Nr.: |  | RSU 2024/50/AK
Pretendents
[11 empty] | Tāmes izmaksas |  |  | EUR
Tāme sastādīta
Nr. p.k. | Darbu apraksts | Mērvienība | Daudzums | Vienības izmaksas | [5 empty] | Kopā uz visu apjomu
|  |  |  | Laika norma (c/h) | Darba samaksas likme (euro/h) | Darba alga | Būvizstrādājumi | Mehānismi | Kopā | Darbietilpība (c/h) | Darba alga | Būvizstrādājumi | Mehānismi | Summa (euro)
1 | 2 | 3 | 4 | 5 | 6 | 7 | 8 | 9 | 10 | 11 | 12 | 13 | 14 | 15
Āra pergolas konstrukcija, skat. BK-13.1
1 | Bedru rakšana kolonnu pamatu iebetonēšanai | m3 | 4
2 | Kolonnu stabveida pamatu iebetonēšana ar veidņu montāžu , demontāžu betons C30/37 XC2 XF1 XD3 | m3 | 0.8505
3 | Smilts piebēruma izveide | m3 | 3
4 | Koka kolonnas 150*150mm, līmēta koksne gL24H uzstādīšana | m3 | 0.45
5 | Augšējās sijas 350*150 mm montāža līmēta | m3 | 0.315
6 | Augšējās sijas 200*150 mm montāža | m3 | 0.36
7 | Apakšējā sija150*150mm montāža | m3 | 0.18427
8 | Pārseguma siju montāža 200*100mm | m3 | 0.486
9 | Rotho blaas Sri X10 S1+tYPXS101212 vai ekvivalenti | gb | 7
10 | Slēptie savienojumi RothoBlaas SRL Alumini 185 ( 200H), Simpson Strong -Tie BTALU 120 ( 150H) vai ekvivalenti | kpl | 1
11 | Horizontālā satvere 50*150mm montāža | m3 | 0.09
12 | Peikko Besista M20 atsaites | gb | 4
13 | Peikko Besista M20 atsaites | gb | 4
14 | Pieslēgumi pie saistošajām ēkas inženiersistēmām, inženiertīkliem , konstrukcijām, apdares u.c. būvelementiem (skatīt TS) | kpl | 1
Kopā tiešās izmaksas , t.sk. Darba devēja sociālais nodoklis 23,59%
1 | Uzņēmēja finanšu piedāvājuma vienības izcenojumos iekļauti: visi darbi, procesi un mehānismi, materiāli un palīgmateriāli, kas nepieciešami, lai pabeigtu katru Būvelementu, arī gadījumos, kad atsevišķas (statiski, konstruktīvi vai kā citādi funkcionāli, tehnoloģiski vai ar standartiem un normatīviem pamatotas) Būvelementa daļas, vai Būvelements kopumā, Tehniskajā specifikācijā nav īpaši izdalīts vai detalizēts. Uzņēmējam, kā kvalificētam, prasmīgam un pieredzējušam būvniecības lietpratējam, nepieciešams veikt arī citus darbus, kas tieši nav norādīti Tehniskajā specifikācijā (t.sk. Būvprojektā un Paskaidrojuma rakstā), bet tie izriet no Būvdarbu procesa jēgas un būtības un ir saprātīgi un pamatoti nepieciešami un izsecināmi Darbu pilnīgai izpildei.
2. | Materiālu apjomi doti bez rezerves.
3. | Visām lokālās tāmes Vienības izmaksu un Vienības izmaksām kopā uz visu apjomu pozīciju ailītēm jābūt aizpildītām, norādot izmaksas, darba samaksas likmi un laika normu. Ja kādā no pozīcijām pēc veicamo darbu jēgas un būtības sastāda 0.00 EUR, tad ailīte tiek aizpildītā ar “0.00” vai marķēta ar “-”. Jebkura veida neaizpildītas (tukšas) ailītes tiek uzskatīts, kā nepilnīgi iesniegts Finanšu piedāvājums.
4. | Būvlaukuma un pievedcelu iekārtošanas, uzturēšanas, apsardzes, būvdarbu energoresursu patēriņa un objekta iekšējā būvgružu un būvizstrādājumu pārvietošanas izmaksas u.c. izmaksas, atbilstoši TS vispārīgajam aprakstam, ir ietvertas kopsavilkuma aprēķina pozīcijā "Virsizdevumi".
5. | Gadījumos, kad Pretendents piedāvā ekvivalentu būvprojektā iekļautas specifiskas izcelsmes vai konkrēta piegādātāja precei vai zīmolam, Pretendents attiecīgās tāmes kolonas (Būvdarbu nosaukums, marka) šūnā, svītro konkrēto teksta daļu (piem. Zīmola nosaukums) un papildina ar konkrēto ekvivalento izstrādājumu, attiecīgā šūna tiek iekrāsota kontrastējošā tonī. Papildus savam piedāvājumam iesniedz ekvivalento izstrādājumu pārskatu, ar atsaucēm uz finanšu piedāvājuma tāmēm un pozīcijām, kurās piedāvāts ekvivalents, kā arī pievieno visu nepieciešamo tehnisko dokumentāciju ievērojot, Līguma 12.3.punktu un tehniskās specifikācijas vispārīgā apraksta 1.7.6.4. punktu.Ja pretendents nepiedāvā ekvivalentu, tad dzēst konkrēto teksta daļu ()
| Sastādīja _______________ | __________________
| sert.Nr. | paraksts
| Pārbaudīja________________ | __________________
paraksts

## 1_5_Demont_groz
Lokālā tāme Nr.1-5 | [8 empty] | Ar grozījumiem Rīgas Stradiņa universitātes iepirkuma komisijas 2024.gada 1. un 11.jūlija sēdēs (protokols Nr. RSU 2024/50/AK-3, Nr. RSU 2024/50/AK-5)
Demontāžas darbi ēka Nr. 2 un ēka Nr.1
Objekta nosaukums: |  | RSU sporta bāzes Cigoriņu ielā 3, Rīgā pārbūve
Būves nosaukums: |  | RSU sporta bāzes Cigoriņu ielā 3, Rīgā pārbūve
Objekta adrese: |  | Cigoriņu iela 3
Iepirkuma ID Nr.: |  | RSU 2024/50/AK
Pretendents
[11 empty] | Tāmes izmaksas |  |  | EUR
Tāme sastādīta
Nr. p.k. | Darbu apraksts | Mērvienība | Daudzums | Vienības izmaksas | [5 empty] | Kopā uz visu apjomu
|  |  |  | Laika norma (c/h) | Darba samaksas likme (euro/h) | Darba alga | Būvizstrādājumi | Mehānismi | Kopā | Darbietilpība (c/h) | Darba alga | Būvizstrādājumi | Mehānismi | Summa (euro)
1 | 2 | 3 | 4 | 5 | 6 | 7 | 8 | 9 | 10 | 11 | 12 | 13 | 14 | 15
1 | Demontāžas darbi ( Ēka 2, ass 3-4- shēma BK-0.1)
2 | Esošo durvju demontāža | gb | 42
3 | Esošo logu demontāža | gb | 29
4 | Esošo sienu demontāža | m3 | 254.9
5 | Esošo starpstāvu kāpņu demontāža | kpl | 6
6 | Esošo podu demontāža | gb | 8
7 | Esošo grīdu demontāža | m3 | 139.1
8 | Pagraba logu izbūvju demontāža | kpl | 3
9 | Esošā cokola izolācijas demontāža līdz 300mm atzīmei virs zemes līmeņa | m2 | 154
10 | Fasādes siltumizolācijas demontāža, ķieģeļu sienas atsegšana 1.stāva līmenī un 2.stāva līmenī līdz jumta dzegai | m2 | 188 | [12 empty] | Ar grozījumiem Rīgas Stradiņa universitātes iepirkuma komisijas 2024.gada 11.jūlija sēdē (protokols Nr. RSU 2024/50/AK-5) ieviesta jauna pozīcija
11 | Esošo margu demontāža | m | 12.96
12 | Esošā jumta, tai skaitā jumta konstrukciju un nosegelementu demontāža | m3 | 50.6 | [12 empty] | Ar grozījumiem Rīgas Stradiņa universitātes iepirkuma komisijas 2024.gada 11.jūlija sēdē (protokols Nr. RSU 2024/50/AK-5) mainīti pozīcijas apjomi
13 | Esošo jumta logu demontāža | gb | 2
14 | Esošo jumta kāpņu demontāža | gb | 2
15 | Būvgružu savākšana un izvešana | m3 | 500
16 | Demontāžas, būvgružu savākšanas un izvešanas darbi Ēka Nr.1( BŪVES AR KADASTRA NR. 0100 055 0006 0010) , skat. GP-2 | m3 | 1033 | [11 empty] | Ar grozījumiem Rīgas Stradiņa universitātes iepirkuma komisijas 2024.gada 1.jūlija sēdē (protokols Nr. RSU 2024/50/AK-3)
17 | Ēkas Nr.1( BŪVES AR KADASTRA NR. 0100 055 0006 0010) , skat. GP-2, telpās, nolietotā inventāra, mēbeļu u.c. izstrādājumu demontāža pa sastāvdaļām, savākšanas un izvešanas darbi | m3 | 160 | [11 empty] | Ar grozījumiem Rīgas Stradiņa universitātes iepirkuma komisijas 2024.gada 1.jūlija sēdē (protokols Nr. RSU 2024/50/AK-3)
Kopā tiešās izmaksas , t.sk. Darba devēja sociālais nodoklis 23,59%
1 | Uzņēmēja finanšu piedāvājuma vienības izcenojumos iekļauti: visi darbi, procesi un mehānismi, materiāli un palīgmateriāli, kas nepieciešami, lai pabeigtu katru Būvelementu, arī gadījumos, kad atsevišķas (statiski, konstruktīvi vai kā citādi funkcionāli, tehnoloģiski vai ar standartiem un normatīviem pamatotas) Būvelementa daļas, vai Būvelements kopumā, Tehniskajā specifikācijā nav īpaši izdalīts vai detalizēts. Uzņēmējam, kā kvalificētam, prasmīgam un pieredzējušam būvniecības lietpratējam, nepieciešams veikt arī citus darbus, kas tieši nav norādīti Tehniskajā specifikācijā (t.sk. Būvprojektā un Paskaidrojuma rakstā), bet tie izriet no Būvdarbu procesa jēgas un būtības un ir saprātīgi un pamatoti nepieciešami un izsecināmi Darbu pilnīgai izpildei.
2. | Materiālu apjomi doti bez rezerves.
3. | Visām lokālās tāmes Vienības izmaksu un Vienības izmaksām kopā uz visu apjomu pozīciju ailītēm jābūt aizpildītām, norādot izmaksas, darba samaksas likmi un laika normu. Ja kādā no pozīcijām pēc veicamo darbu jēgas un būtības sastāda 0.00 EUR, tad ailīte tiek aizpildītā ar “0.00” vai marķēta ar “-”. Jebkura veida neaizpildītas (tukšas) ailītes tiek uzskatīts, kā nepilnīgi iesniegts Finanšu piedāvājums.
4. | Būvlaukuma un pievedcelu iekārtošanas, uzturēšanas, apsardzes, būvdarbu energoresursu patēriņa un objekta iekšējā būvgružu un būvizstrādājumu pārvietošanas izmaksas u.c. izmaksas, atbilstoši TS vispārīgajam aprakstam, ir ietvertas kopsavilkuma aprēķina pozīcijā "Virsizdevumi".
5. | Gadījumos, kad Pretendents piedāvā ekvivalentu būvprojektā iekļautas specifiskas izcelsmes vai konkrēta piegādātāja precei vai zīmolam, Pretendents attiecīgās tāmes kolonas (Būvdarbu nosaukums, marka) šūnā, svītro konkrēto teksta daļu (piem. Zīmola nosaukums) un papildina ar konkrēto ekvivalento izstrādājumu, attiecīgā šūna tiek iekrāsota kontrastējošā tonī. Papildus savam piedāvājumam iesniedz ekvivalento izstrādājumu pārskatu, ar atsaucēm uz finanšu piedāvājuma tāmēm un pozīcijām, kurās piedāvāts ekvivalents, kā arī pievieno visu nepieciešamo tehnisko dokumentāciju ievērojot, Līguma 12.3.punktu un tehniskās specifikācijas vispārīgā apraksta 1.7.6.4. punktu.Ja pretendents nepiedāvā ekvivalentu, tad dzēst konkrēto teksta daļu ()
6. | Lokālās tāmes Demontāžas darbi ēka Nr. 2 un ēka Nr.1 iekļauto būvgružu pārvietošanas, izvešanas, utilizācijas izmaksas jāiekļauj būvdarbu tiešajās izmaksās sadaļā mehānismu izmaksas.
7. | Lokālās tāmes Demontāžas darbi ēka Nr. 2 un ēka Nr.1 iekļauto būvgružu apjoms uzrādīts "saspiestā, neuzirdinātā veidā" | [13 empty] | Ar grozījumiem Rīgas Stradiņa universitātes iepirkuma komisijas 2024.gada 1.jūlija sēdē (protokols Nr. RSU 2024/50/AK-3)
| Sastādīja _______________ | __________________
| sert.Nr. | paraksts
| Pārbaudīja________________ | __________________
paraksts

## 1_6_Fasade Arsienas__groz
Lokālā tāme Nr. 1-6
Ārsienas, fasādes apdare
Objekta nosaukums: |  | RSU sporta bāzes Cigoriņu ielā 3, Rīgā pārbūve
Būves nosaukums: |  | RSU sporta bāzes Cigoriņu ielā 3, Rīgā pārbūve
Objekta adrese: |  | Cigoriņu iela 3
Iepirkuma ID Nr.: |  | RSU 2024/50/AK
Pretendents
[11 empty] | Tāmes izmaksas |  |  | EUR
Tāme sastādīta
Nr. p.k. | Darbu apraksts | Mērvienība | Daudzums | Vienības izmaksas | [5 empty] | Kopā uz visu apjomu
|  |  |  | Laika norma (c/h) | Darba samaksas likme (euro/h) | Darba alga | Būvizstrādājumi | Mehānismi | Kopā | Darbietilpība (c/h) | Darba alga | Būvizstrādājumi | Mehānismi | Summa (euro)
1 | 2 | 3 | 4 | 5 | 6 | 7 | 8 | 9 | 10 | 11 | 12 | 13 | 14 | 15
1 | Ārsienas
2 | AS-1-1 (sporta zāle, ēkas 2. stāvs) (Siltumcaurlaidības Ui vertība = 0.20 W/(m2K); EQUITONE ventilējamā fasādes sistēma
3 | Sendvičpanelis ar minerālvates siltumizolāciju,iestrādāts blīvējošais hermētiķis Ruukki nSPD WE 200mm W/m2K=0.20, Rw(dB)=29 200mm vai ekvivalents | m2 | 736
4 | .Fasādes apdares apakškonstrukcija: Hilti MFT-FOX VI kronšteini vai ekvivalents, garums 200 mm Hilti MFT-L (60x40) un Hilti MFT-T (60x100) vai ekvivalenti profili, pulverkrāsoti melni vai pārklāti ar SikaTack Panel Primer vai ekvivalents melnā krāsā | m2 | 736 | [11 empty] | Ar grozījumiem Rīgas Stradiņa universitātes iepirkuma komisijas 2024.gada 11.jūlija sēdē (protokols Nr. RSU 2024/50/AK-5) mainīts pozīcijas apraksts
5 | Šķiedrcementa plāksne Equitone tectiva TE30 kniedētas 8mm EQUITONE ventilējamā fasādes sistēma vai ekvivalents | m2 | 736
6 | stiprinājumi, hermētiķi, apdares elementi un palīgmateriāli | m2 | 736
7 | AS-1-2 (ēkas 2. stāvs) (Siltumcaurlaidības Ui vertība = 0.20 W/(m2K); EQUITONE ventilējamā fasādes sistēma)
8 | Sendvičpanelis ar minerālvates siltumizolāciju Ruukki nSPD WE 200mm - W/m2K=0.20, Rw(dB)=29 200mm vai ekvivalents | m2 | 136
9 | Apdares apakškonstrukcija: Hilti MFT-FOX VI vai ekvivalenti kronšteini, garums 60 mm Hilti MFT-L (40x40) un Hilti MFT-T (40x120) vai ekvivalenti profili, pulverkrāsoti melni vai pārklāti ar SikaTack Panel Primer vai ekvivalents melnā krāsā | m2 | 136 | [11 empty] | Ar grozījumiem Rīgas Stradiņa universitātes iepirkuma komisijas 2024.gada 11.jūlija sēdē (protokols Nr. RSU 2024/50/AK-5) mainīts pozīcijas apraksts
10 | Šķiedrcementa plāksne Equitone tectiva TE30 kniedētas 8mm EQUITONE ventilējamā fasādes sistēma vai ekvivalents | m2 | 136
11 | stiprinājumi, hermētiķi, apdares elementi un palīgmateriāli | m2 | 136
12 | AS-1-3 (ēkas 2. stāvs) (EI-30) (Minimālā Ugunsizturības klase: REI-30.Minimālā ugunsreakcijas klase: B-s1,d0- Siltumcaurlaidības Ui vertība = 0.20 W/(m2K); EQUITONE ventilējamā fasādes sistēma
13 | Sendvičpanelis ar minerālvates siltumizolāciju Ruukki nSPD WE 200mm - W/m2K=0.20, Rw(dB)=29 200mm vai ekvivalents | m2 | 47
14 | Apdares apakškonstrukcija: Hilti MFT-FOX VI vai ekvivalenti kronšteini, garums 60 mm Hilti MFT-L (40x40) un Hilti MFT-T (40x120) vai ekvivalenti profili, pulverkrāsoti melni vai pārklāti ar SikaTack Panel Primer vai ekvivalents melnā krāsā | m2 | 47 | [11 empty] | Ar grozījumiem Rīgas Stradiņa universitātes iepirkuma komisijas 2024.gada 11.jūlija sēdē (protokols Nr. RSU 2024/50/AK-5) mainīts pozīcijas apraksts
15 | Šķiedrcementa plāksne Equitone tectiva TE30 kniedētas 8mm EQUITONE ventilējamā fasādes sistēma vai ekvivalents.Minimālā Ugunsizturības klase: EI-30. Minimālā ugunsreakcijas klase: B-s1,d0 ? | m2 | 47
16 | stiprinājumi, hermētiķi, apdares elementi un palīgmateriāli | m2 | 47
17 | AS-1-4
18 | Sendvičpanelis ar minerālvates siltumizolāciju Ruukki nSPD WE 200mm - W/m2K=0.20, Rw(dB)=29 200mm vai ekvivalents | m2 | 69 | [11 empty] | Ar grozījumiem Rīgas Stradiņa universitātes iepirkuma komisijas 2024.gada 11.jūlija sēdē (protokols Nr. RSU 2024/50/AK-5) pozīcijām uzrādītas mērvienības
19 | Apdares apakškonstrukcija: Hilti MFT-FOX VI vai ekvivalenti kronšteini, garums 200 mm Hilti MFT-L (60x40) un Hilti MFT-T (60x100) vai ekvivalenti profili, pulverkrāsoti melni vai pārklāti ar SikaTack Panel Primer vai ekvivalents melnā krāsā | m2 | 69 | [11 empty] | Ar grozījumiem Rīgas Stradiņa universitātes iepirkuma komisijas 2024.gada 11.jūlija sēdē (protokols Nr. RSU 2024/50/AK-5) pozīcijām uzrādītas mērvienības un mainīts apraksts
20 | Šķiedrcementa plāksne Equitone tectiva TE30 kniedētas 8mm EQUITONE ventilējamā fasādes sistēma vai ekvivalents | m2 | 69 | [11 empty] | Ar grozījumiem Rīgas Stradiņa universitātes iepirkuma komisijas 2024.gada 11.jūlija sēdē (protokols Nr. RSU 2024/50/AK-5) pozīcijām uzrādītas mērvienības
21 | stiprinājumi, hermētiķi, apdares elementi un palīgmateriāli | m2 | 69 | [11 empty] | Ar grozījumiem Rīgas Stradiņa universitātes iepirkuma komisijas 2024.gada 11.jūlija sēdē (protokols Nr. RSU 2024/50/AK-5) pozīcijām uzrādītas mērvienības
22 | AS-3 (sporta zāles 3. stāva gala siena) (REI-60) REI-60.Minimālā ugunsreakcijas klase: A2-s1,d0.- Siltumcaurlaidības Ui vertība = 0.13 W/(m2K)
23 | Mašīnapmetums Baumit Klima White vai ekvivalents. 5mm. | m2 | 95 | [11 empty] | Ar grozījumiem Rīgas Stradiņa universitātes iepirkuma komisijas 2024.gada 11.jūlija sēdē (protokols Nr. RSU 2024/50/AK-5) mainīti pozīcijas apjomi
24 | Grunts Baumit Grund vai ekvivalents | m2 | 95 | [11 empty] | Ar grozījumiem Rīgas Stradiņa universitātes iepirkuma komisijas 2024.gada 11.jūlija sēdē (protokols Nr. RSU 2024/50/AK-5) mainīti pozīcijas apjomi
25 | Apmetums Baumit MPI 25 5mm | m2 | 95 | [11 empty] | Ar grozījumiem Rīgas Stradiņa universitātes iepirkuma komisijas 2024.gada 11.jūlija sēdē (protokols Nr. RSU 2024/50/AK-5) mainīti pozīcijas apjomi
26 | Akmens vates siltumizolāciju Paroc Ultra 200mm vai ekvivalents | m2 | 95 | [11 empty] | Ar grozījumiem Rīgas Stradiņa universitātes iepirkuma komisijas 2024.gada 11.jūlija sēdē (protokols Nr. RSU 2024/50/AK-5) mainīti pozīcijas apjomi
27 | Akmens vates siltumizolāciju Paroc Cortex b 30mm vai ekvivalents | m2 | 95 | [11 empty] | Ar grozījumiem Rīgas Stradiņa universitātes iepirkuma komisijas 2024.gada 11.jūlija sēdē (protokols Nr. RSU 2024/50/AK-5) mainīti pozīcijas apjomi
28 | Apdares apakškonstrukcija: Hilti MFT-FOX VI vai ekvivalenti kronšteini, garums 280 mm Hilti MFT-L (60x40) un Hilti MFT-T (60x100) vai ekvivalenti profili, pulverkrāsoti melni vai pārklāti ar SikaTack Panel Primer vai ekvivalents melnā krāsā | m2 | 95 | [11 empty] | Ar grozījumiem Rīgas Stradiņa universitātes iepirkuma komisijas 2024.gada 11.jūlija sēdē (protokols Nr. RSU 2024/50/AK-5) mainīts pozīcijas apraksts un apjoms | Ar grozījumiem Rīgas Stradiņa universitātes iepirkuma komisijas 2024.gada 05.augusta sēdē (protokols Nr. RSU 2024/50/AK-8) precizēts pozīcijas apraksts
29 | Šķiedrcementa plāksne Equitone tectiva TE30 kniedētas 8mm EQUITONE ventilējamā fasādes sistēma. vai ekvivalenta Minimālā Ugunsizturības klase: EI-30. Minimālā ugunsreakcijas klase: A2-s1,d0.Siltumcaurlaidības Ui vertība = 0.13 W/(m2K) | m2 | 95 | [11 empty] | Ar grozījumiem Rīgas Stradiņa universitātes iepirkuma komisijas 2024.gada 11.jūlija sēdē (protokols Nr. RSU 2024/50/AK-5) mainīti pozīcijas apjomi
30 | fasādes izolācijas dībeļi,stiprinājumi, hermētiķi, apdares elementi un palīgmateriāli | m2 | 95 | [11 empty] | Ar grozījumiem Rīgas Stradiņa universitātes iepirkuma komisijas 2024.gada 11.jūlija sēdē (protokols Nr. RSU 2024/50/AK-5) mainīti pozīcijas apjomi
31 | AS-4 (3. stāva kāpņu telpa) (REI-30) Minimālā Ugunsizturības klase: REI-30.Minimālā ugunsreakcijas klase: A1. Siltumcaurlaidības Ui vertība = 0.15 W/(m2K) Dz/b konstrukcijas siena, skat. BK-0.2, BK-2.3.Paroc ventilējamo fasāžu siltināšanas sistēma vai ekvivalents
32 | Akmens vates siltumizolācija vai ekvivalents Paroc Ultra 200mm | m2 | 48
33 | Akmens vates siltumizolāciju Paroc Cortex b 30mm vai ekvivalenta | m2 | 48
34 | Apdares apakškonstrukcija: Hilti MFT-FOX VI vai ekvivalenti kronšteini, garums 280 mm Hilti MFT-L (60x40) un Hilti MFT-T (60x100) vai ekvivalenti profili, pulverkrāsoti melni vai pārklāti ar SikaTack Panel Primer vai ekvivalents melnā krāsā | m2 | 48 | [11 empty] | Ar grozījumiem Rīgas Stradiņa universitātes iepirkuma komisijas 2024.gada 11.jūlija sēdē (protokols Nr. RSU 2024/50/AK-5) mainīts pozīcijas apraksts | Ar grozījumiem Rīgas Stradiņa universitātes iepirkuma komisijas 2024.gada 05.augusta sēdē (protokols Nr. RSU 2024/50/AK-8) precizēts pozīcijas apraksts
35 | Šķiedrcementa plāksne Equitone tectiva TE30 kniedētas 8mm.EQUITONE ventilējamā fasādes sistēma vai ekvivalenta Minimālā Ugunsizturības klase: REI-30. Minimālā ugunsreakcijas klase: A1.Siltumcaurlaidības Ui vertība = 0.15 W/(m2K) | m2 | 48
36 | fasādes izolācijas dībeļi,stiprinājumi, hermētiķi, apdares elementi un palīgmateriāli | m2 | 48
37 | AS-5 (cokols) (Siltumcaurlaidības Ui vertība = 0.23 W/(m2K); Dz/b konstrukcijas siena, skat. BK -02; Hidroizolācija skat. BK-0.2)
38 | Siltumizolācijas Tenapors Extra EPS 150 vai ekvivalents 150mm.Siltumcaurlaidības Ui vertība = 0.23 W/(m2K).\ | m2 | 211
39 | Ģeomembrāna W 903 030 -KOSTER SD Protection and Drainage Sheet 3-250 vai ekvivalents | m2 | 211
40 | fasādes izolācijas dībeļi,stiprinājumi, hermētiķi, apdares elementi un palīgmateriāli | m2 | 211
41 | AS-7 (esošās ēkas ailu aizpildījums) (REI-30) Minimālā Ugunsizturības klase: REI-30.Minimālā ugunsreakcijas klase: A2-s1,d0.- Siltumcaurlaidības Ui vertība = 0.81 W/(m2K); Baumit siltumizolācijas sistēma (ETICS) StarSystems:EPS vai ekvivalenta vai ekvivalenta
42 | Mašīnapmetums Baumit Klima White vai ekvivalents. 5mm. | m2 | 22 | [11 empty] | Ar grozījumiem Rīgas Stradiņa universitātes iepirkuma komisijas 2024.gada 11.jūlija sēdē (protokols Nr. RSU 2024/50/AK-5) mainīti pozīcijas apjomi
43 | Grunts Baumit Grund vai ekvivalents | m2 | 22 | [11 empty] | Ar grozījumiem Rīgas Stradiņa universitātes iepirkuma komisijas 2024.gada 11.jūlija sēdē (protokols Nr. RSU 2024/50/AK-5) mainīti pozīcijas apjomi
44 | Grunts Baumit Grund vai ekvivalents | m2 | 22 | [11 empty] | Ar grozījumiem Rīgas Stradiņa universitātes iepirkuma komisijas 2024.gada 11.jūlija sēdē (protokols Nr. RSU 2024/50/AK-5) mainīti pozīcijas apjomi
45 | Apmetums Baumit Manu vai ekvivalents 2 5mm | m2 | 22 | [11 empty] | Ar grozījumiem Rīgas Stradiņa universitātes iepirkuma komisijas 2024.gada 11.jūlija sēdē (protokols Nr. RSU 2024/50/AK-5) mainīti pozīcijas apjomi
46 | Līmjava Baumit StarContact vai ekvivalents 5mm | m2 | 22 | [11 empty] | Ar grozījumiem Rīgas Stradiņa universitātes iepirkuma komisijas 2024.gada 11.jūlija sēdē (protokols Nr. RSU 2024/50/AK-5) mainīti pozīcijas apjomi
47 | Siltumizolācija TENAPORS NEO EPS 70 100mm vai ekvivalenta | m2 | 22 | [11 empty] | Ar grozījumiem Rīgas Stradiņa universitātes iepirkuma komisijas 2024.gada 11.jūlija sēdē (protokols Nr. RSU 2024/50/AK-5) mainīts pozīcijas apraksts un apjoms
48 | Stikla šķiedras siets StarTex vai ekvivalents | m2 | 22 | [11 empty] | Ar grozījumiem Rīgas Stradiņa universitātes iepirkuma komisijas 2024.gada 11.jūlija sēdē (protokols Nr. RSU 2024/50/AK-5) mainīti pozīcijas apjomi
49 | Līmēšanas un armēšanas java Baumit StarContact White vai ekvivalents 8mm | m2 | 22 | [11 empty] | Ar grozījumiem Rīgas Stradiņa universitātes iepirkuma komisijas 2024.gada 11.jūlija sēdē (protokols Nr. RSU 2024/50/AK-5) mainīti pozīcijas apjomi
50 | Dekoratīvais silikona apmetums Baumit SilikonTop vai ekvivalents 2mm | m2 | 22 | [11 empty] | Ar grozījumiem Rīgas Stradiņa universitātes iepirkuma komisijas 2024.gada 11.jūlija sēdē (protokols Nr. RSU 2024/50/AK-5) mainīti pozīcijas apjomi
51 | fasādes izolācijas dībeļi,stiprinājumi, hermētiķi, apdares elementi un palīgmateriāli | m2 | 22 | [11 empty] | Ar grozījumiem Rīgas Stradiņa universitātes iepirkuma komisijas 2024.gada 11.jūlija sēdē (protokols Nr. RSU 2024/50/AK-5) mainīti pozīcijas apjomi
52 | AS-8 (bēniņu stāvs) (REI-30)
53 | Minimālā Ugunsizturības klase: REI-30.Minimālā ugunsreakcijas klase: A2-s1,d0.- Siltumcaurlaidības Ui vertība = 0.13 W/(m2K)
54 | Apmetums Baumit MPI 25 vai ekvivalents, biezums 25mm | m2 | 145
55 | Grunts Baumit Grund vai ekvivalents | m2 | 145
56 | Apmetums Baumit MPI 25 vai ekvivalents, biezums 25mm | m2 | 145
57 | Koka brusa kalibrēta,neēvelēta solis 600mm C24-47*200mm,apstrādāta ar antiseptiķi Vincents Polyline INWOOD Eco vai ekvivalents | m2 | 145 | [11 empty] | Ar grozījumiem Rīgas Stradiņa universitātes iepirkuma komisijas 2024.gada 11.jūlija sēdē (protokols Nr. RSU 2024/50/AK-5) mainīts pozīcijas apraksts
58 | Metāla leņķis ar stiprības ribu 90x105mm, t=3mm | m | 145
59 | Siltumizolācija Paroc Ultra 200mm vai ekvivalenta | m2 | 145
60 | Siltumizolācija Paroc Cortex b Distanceri Paroc XFP 001 30mm vai ekvivalenta | m2 | 145
61 | Koka latas a, vertikāli 25x50mm,apstrādāta ar antiseptiķi Vincents Polyline INWOOD Eco vai ekvivalents | m2 | 145
62 | Koka latas horiz., solis 250mm 25x100mm,apstrādāta ar antiseptiķi Vincents Polyline INWOOD Eco vai ekvivalents | m2 | 145
63 | Difūzijas membrāna ar polipropilēna sietu Tyvek Metal vai ekvivalenta | m2 | 145
64 | Skārda valcprofila jumta segums Classic Design C vai ekvivalents, biezums 0,6mm | m2 | 145
65 | Stiprinājumi, hermētiķi, apdares elementi un palīgmateriāli | m2 | 145
66 | AS-9 (cokols) (Siltumcaurlaidības Ui vertība = 0.23 W/(m2K); Dz/b konstrukcijas siena, skat. BK -02; Hidroizolācija skat. BK-0.2) | [13 empty] | Ar grozījumiem Rīgas Stradiņa universitātes iepirkuma komisijas 2024.gada 11.jūlija sēdē (protokols Nr. RSU 2024/50/AK-5) ieviesta jauna pozīcija
67 | Siltumizolācijas Tenapors Extra EPS 150 vai ekvivalents 50mm.Siltumcaurlaidības Ui vertība = 0.23 W/(m2K).\ | m2 | 121 | [11 empty] | Ar grozījumiem Rīgas Stradiņa universitātes iepirkuma komisijas 2024.gada 11.jūlija sēdē (protokols Nr. RSU 2024/50/AK-5) ieviesta jauna pozīcija
68 | Ģeomembrāna W 903 030 -KOSTER SD Protection and Drainage Sheet 3-250 vai ekvivalents | m2 | 121 | [11 empty] | Ar grozījumiem Rīgas Stradiņa universitātes iepirkuma komisijas 2024.gada 11.jūlija sēdē (protokols Nr. RSU 2024/50/AK-5) ieviesta jauna pozīcija
69 | fasādes izolācijas dībeļi,stiprinājumi, hermētiķi, apdares elementi un palīgmateriāli | m2 | 121 | [11 empty] | Ar grozījumiem Rīgas Stradiņa universitātes iepirkuma komisijas 2024.gada 11.jūlija sēdē (protokols Nr. RSU 2024/50/AK-5) ieviesta jauna pozīcija
70 | Pieslēgumi pie saistošajām ēkas inženiersistēmām, inženiertīkliem , konstrukcijām, apdares u.c. būvelementiem (skatīt TS) | kpl | 1
Kopā tiešās izmaksas , t.sk. Darba devēja sociālais nodoklis 23,59%
1 | Uzņēmēja finanšu piedāvājuma vienības izcenojumos iekļauti: visi darbi, procesi un mehānismi, materiāli un palīgmateriāli, kas nepieciešami, lai pabeigtu katru Būvelementu, arī gadījumos, kad atsevišķas (statiski, konstruktīvi vai kā citādi funkcionāli, tehnoloģiski vai ar standartiem un normatīviem pamatotas) Būvelementa daļas, vai Būvelements kopumā, Tehniskajā specifikācijā nav īpaši izdalīts vai detalizēts. Uzņēmējam, kā kvalificētam, prasmīgam un pieredzējušam būvniecības lietpratējam, nepieciešams veikt arī citus darbus, kas tieši nav norādīti Tehniskajā specifikācijā (t.sk. Būvprojektā un Paskaidrojuma rakstā), bet tie izriet no Būvdarbu procesa jēgas un būtības un ir saprātīgi un pamatoti nepieciešami un izsecināmi Darbu pilnīgai izpildei.
2. | Materiālu apjomi doti bez rezerves.
3. | Visām lokālās tāmes Vienības izmaksu un Vienības izmaksām kopā uz visu apjomu pozīciju ailītēm jābūt aizpildītām, norādot izmaksas, darba samaksas likmi un laika normu. Ja kādā no pozīcijām pēc veicamo darbu jēgas un būtības sastāda 0.00 EUR, tad ailīte tiek aizpildītā ar “0.00” vai marķēta ar “-”. Jebkura veida neaizpildītas (tukšas) ailītes tiek uzskatīts, kā nepilnīgi iesniegts Finanšu piedāvājums.
4. | Būvlaukuma un pievedcelu iekārtošanas, uzturēšanas, apsardzes, būvdarbu energoresursu patēriņa un objekta iekšējā būvgružu un būvizstrādājumu pārvietošanas izmaksas u.c. izmaksas, atbilstoši TS vispārīgajam aprakstam, ir ietvertas kopsavilkuma aprēķina pozīcijā "Virsizdevumi".
5. | Gadījumos, kad Pretendents piedāvā ekvivalentu būvprojektā iekļautas specifiskas izcelsmes vai konkrēta piegādātāja precei vai zīmolam, Pretendents attiecīgās tāmes kolonas (Būvdarbu nosaukums, marka) šūnā, svītro konkrēto teksta daļu (piem. Zīmola nosaukums) un papildina ar konkrēto ekvivalento izstrādājumu, attiecīgā šūna tiek iekrāsota kontrastējošā tonī. Papildus savam piedāvājumam iesniedz ekvivalento izstrādājumu pārskatu, ar atsaucēm uz finanšu piedāvājuma tāmēm un pozīcijām, kurās piedāvāts ekvivalents, kā arī pievieno visu nepieciešamo tehnisko dokumentāciju ievērojot, Līguma 12.3.punktu un tehniskās specifikācijas vispārīgā apraksta 1.7.6.4. punktu.Ja pretendents nepiedāvā ekvivalentu, tad dzēst konkrēto teksta daļu ()
| Sastādīja _______________ | __________________
| sert.Nr. | paraksts
| Pārbaudīja________________ | __________________
paraksts

## 1_7_Starpsienas_groz
Lokālā tāme Nr. 1-7
Starpsienas
Objekta nosaukums: |  | RSU sporta bāzes Cigoriņu ielā 3, Rīgā pārbūve
Būves nosaukums: |  | RSU sporta bāzes Cigoriņu ielā 3, Rīgā pārbūve
Objekta adrese: |  | Cigoriņu iela 3
Iepirkuma ID Nr.: |  | RSU 2024/50/AK
Pretendents
[11 empty] | Tāmes izmaksas |  |  | EUR
Tāme sastādīta
Nr. p.k. | Darbu apraksts | Mērvienība | Daudzums | Vienības izmaksas | [5 empty] | Kopā uz visu apjomu
|  |  |  | Laika norma (c/h) | Darba samaksas likme (euro/h) | Darba alga | Būvizstrādājumi | Mehānismi | Kopā | Darbietilpība (c/h) | Darba alga | Būvizstrādājumi | Mehānismi | Summa (euro)
1 | 2 | 3 | 4 | 5 | 6 | 7 | 8 | 9 | 10 | 11 | 12 | 13 | 14 | 15
1 | AS-6 (virsgaismas malas)
2 | Ģipškartona loksnes 2 kārtās Knauf White GKB.vai ekvivalents | m2 | 7
3 | Virsma špaktelēta, slīpēta, gruntēta, krāsota 2x12.5mm | m2 | 7
4 | Koka brusa , solis 600mm 50x50mm,,apstrādāta ar antiseptiķi Vincents Polyline INWOOD Eco vai ekvivalents | m2 | 7
5 | Siltumizolācija Paroc Ultra 50mm vai ekvivalents | m2 | 7
6 | Tvaika izolācija Paroc XMV 020 bas vai ekvivalents | m2 | 7
7 | Koka brusa , solis 600mm 50x150mm,apstrādāta ar antiseptiķi Vincents Polyline INWOOD Eco vai ekvivalents | m2 | 7
8 | Siltumizolācija Paroc Ultra 150mm vai ekvivalents | m2 | 7
9 | Siltumizolācija Paroc Cortex b Distanceri Paroc XFP 001 30mm vai ekvivalents | m2 | 7
10 | Koka latas antiseptizētas, vertikāli, krāsotas melnas 25x50mm,apstrādāta ar antiseptiķi Vincents Polyline INWOOD Eco vai ekvivalents | m2 | 7
11 | Šķiedrcementa plāksne Equitone tectiva TE30 skrūvētas 8mm.EQUITONE ventilējamā fasādes sistēma vai ekvivalenta | m2 | 7
12 | Stiprinājumi, hermētiķi, apdares elementi un palīgmateriāli | m2 | 7
13 | IS-1 Knauf skaņu izolējošās sienas sistēma W112 vai ekvivalents(EI30)
14 | Ģipškartona loksnes no abām pusēm 2 kārtās, piem.Knauf GKB vai GKBI.2*12,5.Visos sanmezglos lietot mitrumizturīgo ģipškartonu Knauf Green (GKBI) -Paredzēt nesošo profilu rāmjus un saplāksni vietās, kur tiks stiprināti piekārtie podi, urināli, izlietnes, virtuves mēbeles, palīgrokturi invalīdiem, arkritumu konteineri - elementi atbilstoši Knauf tehnoloģijām. Šuves, stūrus un pieslēgumus pie konstrukcijām veikt atbilstoši Knauf tehnoloģijām. | m2 | 534 | [11 empty] | Ar grozījumiem Rīgas Stradiņa universitātes iepirkuma komisijas 2024.gada 11.jūlija sēdē (protokols Nr. RSU 2024/50/AK-5) mainīti pozīcijas apjomi
15 | Knauf metāla profils CW 100 x 50 x 0.6 | m2 | 534 | [11 empty] | Ar grozījumiem Rīgas Stradiņa universitātes iepirkuma komisijas 2024.gada 11.jūlija sēdē (protokols Nr. RSU 2024/50/AK-5) mainīti pozīcijas apjomi
16 | Skaņas izolācija, piem. Knauf Insulation TP115 vai ekvivalents 75mm | m2 | 534 | [11 empty] | Ar grozījumiem Rīgas Stradiņa universitātes iepirkuma komisijas 2024.gada 11.jūlija sēdē (protokols Nr. RSU 2024/50/AK-5) mainīti pozīcijas apjomi
17 | Reģipša šuvju špaktelēšana, Uniflot vai ekvivalents | m2 | 1076
18 | Stiprinājumi, palīgmateriāli | m2 | 534 | [11 empty] | Ar grozījumiem Rīgas Stradiņa universitātes iepirkuma komisijas 2024.gada 11.jūlija sēdē (protokols Nr. RSU 2024/50/AK-5) mainīti pozīcijas apjomi
19 | IS-2 EI30 Knauf skaņu izolējošās sienas sistēma W629 vai ekvivalents
20 | Ģipškartona loksnes no vienas puses 2 kārtās Knauf Green GKBI. Visu materiālu savienojumi ar pārsegumiem atbilstoši materiāla ražotāja tehnoloģijām. -Visos sanmezglos lietot mitrumizturīgo ģipškartonu Knauf Green (GKBI) -Paredzēt nesošo profilu rāmjus un saplāksni vietās, kur tiks stiprināti piekārtie podi, urināli, izlietnes, virtuves mēbeles, palīgrokturi invalīdiem, atkritumu konteineri - elementi atbilstoši Knauf tehnoloģijām. Šuves, stūrus un pieslēgumus pie konstrukcijām veikt atbilstoši Knauf tehnoloģijām | m2 | 282 | [11 empty] | Ar grozījumiem Rīgas Stradiņa universitātes iepirkuma komisijas 2024.gada 11.jūlija sēdē (protokols Nr. RSU 2024/50/AK-5) mainīti pozīcijas apjomi |  | Ar grozījumiem Rīgas Stradiņa universitātes iepirkuma komisijas 2024.gada 05.augusta sēdē (protokols Nr. RSU 2024/50/AK-8) mainīti pozīcijas apjomi
21 | Knauf dubultā metāla profilu karkass CW 50 x 50 x 0.6 | m2 | 282 | [11 empty] | Ar grozījumiem Rīgas Stradiņa universitātes iepirkuma komisijas 2024.gada 11.jūlija sēdē (protokols Nr. RSU 2024/50/AK-5) mainīti pozīcijas apjomi |  | Ar grozījumiem Rīgas Stradiņa universitātes iepirkuma komisijas 2024.gada 05.augusta sēdē (protokols Nr. RSU 2024/50/AK-8) mainīti pozīcijas apjomi
22 | Skaņas izolācija, piem. Knauf Insulation TP115 vai ekvivalents 50mm | m2 | 282 | [11 empty] | Ar grozījumiem Rīgas Stradiņa universitātes iepirkuma komisijas 2024.gada 11.jūlija sēdē (protokols Nr. RSU 2024/50/AK-5) mainīti pozīcijas apjomi |  | Ar grozījumiem Rīgas Stradiņa universitātes iepirkuma komisijas 2024.gada 05.augusta sēdē (protokols Nr. RSU 2024/50/AK-8) mainīti pozīcijas apjomi
23 | Reģipša šuvju špaktelēšana, Uniflot vai ekvivalents | m2 | 282 | [11 empty] | Ar grozījumiem Rīgas Stradiņa universitātes iepirkuma komisijas 2024.gada 11.jūlija sēdē (protokols Nr. RSU 2024/50/AK-5) mainīti pozīcijas apjomi |  | Ar grozījumiem Rīgas Stradiņa universitātes iepirkuma komisijas 2024.gada 05.augusta sēdē (protokols Nr. RSU 2024/50/AK-8) mainīti pozīcijas apjomi
24 | Stiprinājumi, palīgmateriāli | m2 | 282 | [11 empty] | Ar grozījumiem Rīgas Stradiņa universitātes iepirkuma komisijas 2024.gada 11.jūlija sēdē (protokols Nr. RSU 2024/50/AK-5) mainīti pozīcijas apjomi |  | Ar grozījumiem Rīgas Stradiņa universitātes iepirkuma komisijas 2024.gada 05.augusta sēdē (protokols Nr. RSU 2024/50/AK-8) mainīti pozīcijas apjomi
25 | IS-3-1 (Baumit iekštelpu apmetuma sistēma porainai virsmai)
26 | Mašīnapmetums Baumit Klima White vai ekvivalents. 10 mm. | m2 | 922 | [11 empty] | Ar grozījumiem Rīgas Stradiņa universitātes iepirkuma komisijas 2024.gada 11.jūlija sēdē (protokols Nr. RSU 2024/50/AK-5) mainīti pozīcijas apjomi | Ar grozījumiem Rīgas Stradiņa universitātes iepirkuma komisijas 2024.gada 22.jūlija sēdē (protokols Nr. RSU 2024/50/AK-6) papildināts pozīcijas apraksts
27 | Grunts Baumit Grund vai ekvivalents | m2 | 922 | [11 empty] | Ar grozījumiem Rīgas Stradiņa universitātes iepirkuma komisijas 2024.gada 11.jūlija sēdē (protokols Nr. RSU 2024/50/AK-5) mainīti pozīcijas apjomi
28 | Keramzīta bloku mūris Fibo Efekt 3 vai ekvivalents 200mm.Mūrjava weber M100/600.vai ekvivalents | m2 | 461 | [11 empty] | Ar grozījumiem Rīgas Stradiņa universitātes iepirkuma komisijas 2024.gada 11.jūlija sēdē (protokols Nr. RSU 2024/50/AK-5) mainīti pozīcijas apjomi
29 | IS-3-2 (REI-60) Baumit iekštelpu apmetuma sistēma porainai virsmai vai ekvivalenta; Ugunsizturības klase: REI-60.Minimālā ugunsreakcijas klase: A2-s1,d0
30 | Mašīnapmetums Baumit Klima White 10mm | m2 | 438
31 | Grunts Baumit Grund vai ekvivalents | m2 | 438
32 | Keramzīta bloku mūris Fibo Efekt 3 vai ekvivalents 200mm.Mūrjava weber M100/600.vai ekvivalents | m2 | 219
33 | IS-4 (Baumit iekštelpu apmetuma sistēma porainai virsmai vai ekvivalenta)
34 | Mašīnapmetums Baumit Klima White 10mm VAI ekvivalents | m2 | 196 | [12 empty] | Ar grozījumiem Rīgas Stradiņa universitātes iepirkuma komisijas 2024.gada 22.jūlija sēdē (protokols Nr. RSU 2024/50/AK-6) papildināts pozīcijas apraksts
35 | Grunts Baumit Grund vai ekvivalents | m2 | 196
36 | Keramzīta bloku mūris Fibo Efekt 3 vai ekvivalents 250mm.Mūrjava weber M100/600.vai ekvivalents | m2 | 98 | [12 empty] | Ar grozījumiem Rīgas Stradiņa universitātes iepirkuma komisijas 2024.gada 22.jūlija sēdē (protokols Nr. RSU 2024/50/AK-6) mainīts pozīcijas apraksts
37 | IS-6 (Esošu sienas atvērumu aizmūrēšana) (REI-30) (Minimālā Ugunsizturības klase: REI-30.Minimālā ugunsreakcijas klase: B-s2,d0)
38 | Mašīnapmetums Baumit Klima White vai ekvivalents. 10 mm. | m2 | 230 | [11 empty] | Ar grozījumiem Rīgas Stradiņa universitātes iepirkuma komisijas 2024.gada 11.jūlija sēdē (protokols Nr. RSU 2024/50/AK-5) mainīti pozīcijas apjomi | Ar grozījumiem Rīgas Stradiņa universitātes iepirkuma komisijas 2024.gada 22.jūlija sēdē (protokols Nr. RSU 2024/50/AK-6) papildināts pozīcijas apraksts
39 | Grunts Baumit Grund vai ekvivalents | m2 | 230 | [11 empty] | Ar grozījumiem Rīgas Stradiņa universitātes iepirkuma komisijas 2024.gada 11.jūlija sēdē (protokols Nr. RSU 2024/50/AK-3) mainīti pozīcijas apjomi
40 | Keramzīta bloku mūris Fibo Efekt 3 vai ekvivalents 200mm.Mūrjava weber M100/600.vai ekvivalents | m2 | 116 | [11 empty] | Ar grozījumiem Rīgas Stradiņa universitātes iepirkuma komisijas 2024.gada 11.jūlija sēdē (protokols Nr. RSU 2024/50/AK-5) mainīti pozīcijas apjomi |  |  | Ar grozījumiem Rīgas Stradiņa universitātes iepirkuma komisijas 2024.gada 05.augusta sēdē (protokols Nr. RSU 2024/50/AK-8) mainīti pozīcijas apjomi
41 | IS-7 Knauf skaņu izolējošās sienas sistēma W112 (EI90).Šuves, stūrus un pieslēgumus pie konstrukcijām veikt atbilstoši Knauf tehnoloģijām.
42 | Ģipškartona loksnes no abām pusēm 2 kārtās,Knauf Blue un Knauf Silentboard. | m2 | 81 | [11 empty] | Ar grozījumiem Rīgas Stradiņa universitātes iepirkuma komisijas 2024.gada 11.jūlija sēdē (protokols Nr. RSU 2024/50/AK-5) mainīti pozīcijas apjomi
43 | Knauf metāla profils CW 100 x 50 x 0.6 100mm | m2 | 81 | [11 empty] | Ar grozījumiem Rīgas Stradiņa universitātes iepirkuma komisijas 2024.gada 11.jūlija sēdē (protokols Nr. RSU 2024/50/AK-5) mainīti pozīcijas apjomi
44 | Skaņas izolācija Knauf Insulation TP115 100mm | m2 | 81 | [11 empty] | Ar grozījumiem Rīgas Stradiņa universitātes iepirkuma komisijas 2024.gada 11.jūlija sēdē (protokols Nr. RSU 2024/50/AK-5) mainīti pozīcijas apjomi
45 | Reģipša šuvju špaktelēšana, Uniflot vai ekvivalents | m2 | 162 | [11 empty] | Ar grozījumiem Rīgas Stradiņa universitātes iepirkuma komisijas 2024.gada 11.jūlija sēdē (protokols Nr. RSU 2024/50/AK-3) mainīti pozīcijas apjomi
46 | Stiprinājumi, palīgmateriāli | m2 | 81 | [11 empty] | Ar grozījumiem Rīgas Stradiņa universitātes iepirkuma komisijas 2024.gada 11.jūlija sēdē (protokols Nr. RSU 2024/50/AK-5) mainīti pozīcijas apjomi
47 | IS-8 Knauf sienas apšuvuma sistēma W626.-Visu materiālu savienojumi ar pārsegumiem atbilstoši materiāla ražotāja tehnoloģijām.
48 | Ģipškartona loksnes no vienas puses 2 kārtās Knauf White GKB vai Knauf Green GKBI. | m2 | 348 | [11 empty] | Ar grozījumiem Rīgas Stradiņa universitātes iepirkuma komisijas 2024.gada 11.jūlija sēdē (protokols Nr. RSU 2024/50/AK-5) mainīti pozīcijas apjomi | Ar grozījumiem Rīgas Stradiņa universitātes iepirkuma komisijas 2024.gada 05.augusta sēdē (protokols Nr. RSU 2024/50/AK-8) mainīti pozīcijas apjomi
49 | Knauf metāla profilu karkass CW 50 x 50 x 0.6 50mm | m2 | 348 | [11 empty] | Ar grozījumiem Rīgas Stradiņa universitātes iepirkuma komisijas 2024.gada 11.jūlija sēdē (protokols Nr. RSU 2024/50/AK-5) mainīti pozīcijas apjomi | Ar grozījumiem Rīgas Stradiņa universitātes iepirkuma komisijas 2024.gada 05.augusta sēdē (protokols Nr. RSU 2024/50/AK-8) mainīti pozīcijas apjomi
50 | Reģipša šuvju špaktelēšana, Uniflot vai ekvivalents | m2 | 348 | [11 empty] | Ar grozījumiem Rīgas Stradiņa universitātes iepirkuma komisijas 2024.gada 11.jūlija sēdē (protokols Nr. RSU 2024/50/AK-5) mainīti pozīcijas apjomi | Ar grozījumiem Rīgas Stradiņa universitātes iepirkuma komisijas 2024.gada 05.augusta sēdē (protokols Nr. RSU 2024/50/AK-8) mainīti pozīcijas apjomi
51 | Stiprinājumi, palīgmateriāli | m2 | 348 | [11 empty] | Ar grozījumiem Rīgas Stradiņa universitātes iepirkuma komisijas 2024.gada 11.jūlija sēdē (protokols Nr. RSU 2024/50/AK-5) mainīti pozīcijas apjomi | Ar grozījumiem Rīgas Stradiņa universitātes iepirkuma komisijas 2024.gada 05.augusta sēdē (protokols Nr. RSU 2024/50/AK-8) mainīti pozīcijas apjomi
52 | IS-9-1 Riga Wood Acoustic Panels
53 | Bērza saplākšņa plāksne 12mm | m2 | 539
54 | Stiprinājuma sistēma KEKU AD vai KEKU EH 15mm un citi palīgmateriāli | m2 | 539
55 | Skaņas izolācija - minerālvate, blīvums 80kg/m2 25mm Paroc vai ekvivalents | m2 | 539
56 | Neaustais audums - blīvums 60g/m2 | m2 | 539
57 | IS-9-2 Riga Wood Acoustic Panels
58 | Knauf U veida skava 200mm,solis 400mm | m2 | 430
59 | Knauf metāla profilu karkass UD un CD profili. CD profilu paredzēt divkārtīgi vienu otram blakus 27mm | m2 | 430
60 | Skaņas izolācija - minerālvate, blīvums 80kg/m2 25mm Paroc vai ekvivalents. | m2 | 430
61 | Stiprinājuma sistēma KEKU AD vai KEKU EH 15mm un citi palīgmateriāli | m2 | 430
62 | Neaustais audums - blīvums 60g/m2 | m2 | 430
63 | IS-10 Knauf instalāciju sienas sistēma W116 (EI30)
64 | Ģipškartona loksnes no abām pusēm 2 kārtās Knauf Green GKBI.-Visos sanmezglos lietot mitrumizturīgo ģipškartonu Knauf Green (GKBI) -Paredzēt nesošo profilu rāmjus un saplāksni vietās, kur tiks stiprināti piekārtie podi, urināli, izlietnes, virtuves mēbeles, palīgrokturi invalīdiem, arkritumu konteineri - elementi atbilstoši Knauf tehnoloģijām. Šuves, stūrus un pieslēgumus pie konstrukcijām veikt atbilstoši Knauf tehnoloģijām. | m2 | 17
65 | Knauf metāla profils CW 50 x 50 x 0.6 50mm | m2 | 17
66 | Skaņas izolācija Knauf Insulation TP115 50mm vai ekvivalents | m2 | 17
67 | Knauf plākšņu strēmele, 300 mm augsta, ik pēc 900mm | m2 | 17
68 | Reģipša šuvju špaktelēšana, Uniflot vai ekvivalents | m2 | 17
69 | Stiprinājumi, palīgmateriāli | m2 | 17
70 | IS-11 Knauf instalāciju sienas sistēma W112 (EI30) 56db
71 | Ģipškartona loksnes no abām pusēm 2 kārtās Knauf Green GKBI.-Visos sanmezglos lietot mitrumizturīgo ģipškartonu Knauf Green (GKBI) | m2 | 3
72 | Knauf metāla profils CW 150 x 50 x 0.6 | m2 | 3
73 | Skaņas izolācija Knauf Insulation TP115 100mm vai ekvivalents | m2 | 3
74 | Tērauda kvadrātveida caurule 100x100x3mm stiprināta pie nesošas | m | 10
75 | Reģipša šuvju špaktelēšana, Uniflot vai ekvivalents | m2 | 6
76 | Stiprinājumi, palīgmateriāli | m2 | 6
77 | IS-12 Knauf instalāciju sienas sistēma W112 (EI30) 56db
78 | Ģipškartona loksnes no abām pusēm 2 kārtās Knauf Blue un Knauf SilentboardVisos sanmezglos lietot mitrumizturīgo ģipškartonu Knauf Green (GKBI) | m2 | 6
79 | Knauf metāla profils CW 150 x 50 x 0.6 150mm | m2 | 6
80 | Skaņas izolācija Knauf Insulation TP115 100mm vai ekvivalents | m2 | 6
81 | Reģipša šuvju špaktelēšana, Uniflot vai ekvivalents | m2 | 12
82 | Stiprinājumi, palīgmateriāli | m2 | 5
83 | IS-13 (SM šahtsiena) knau sienas apšuvuma sistēma W62 EI30.
84 | Ģipškartona loksnes no vienas puses 2 kārtās Knauf Diamant. | m2 | 9
85 | Knauf dubultā metāla profilu karkass CW50*50*0,6. | m2 | 9
86 | Skaņas izolācija Knauf Insulation TP115 50mm vai ekvivalents | m2 | 9
87 | Reģipša šuvju špaktelēšana, Uniflot vai ekvivalents | m2 | 9
88 | Stiprinājumi, palīgmateriāli | m2 | 9
89 | IS-14 EI30 ( SM skursteņa šahtsiena)
90 | Aquapanel outdoor cementa plāksne no abām pusēm 1 kārtā 12,5mm | m2 | 2
91 | Knauf metāla profilu karkass CW 50*50*0,6 | m2 | 2
92 | Siltumiolācija paroc Solid vai ekvivalents 50mm | m2 | 2
93 | Pieslēgumi pie saistošajām ēkas inženiersistēmām, inženiertīkliem , konstrukcijām, apdares u.c. būvelementiem (skatīt TS) | kpl | 2
Kopā tiešās izmaksas , t.sk. Darba devēja sociālais nodoklis 23,59%
1 | Uzņēmēja finanšu piedāvājuma vienības izcenojumos iekļauti: visi darbi, procesi un mehānismi, materiāli un palīgmateriāli, kas nepieciešami, lai pabeigtu katru Būvelementu, arī gadījumos, kad atsevišķas (statiski, konstruktīvi vai kā citādi funkcionāli, tehnoloģiski vai ar standartiem un normatīviem pamatotas) Būvelementa daļas, vai Būvelements kopumā, Tehniskajā specifikācijā nav īpaši izdalīts vai detalizēts. Uzņēmējam, kā kvalificētam, prasmīgam un pieredzējušam būvniecības lietpratējam, nepieciešams veikt arī citus darbus, kas tieši nav norādīti Tehniskajā specifikācijā (t.sk. Būvprojektā un Paskaidrojuma rakstā), bet tie izriet no Būvdarbu procesa jēgas un būtības un ir saprātīgi un pamatoti nepieciešami un izsecināmi Darbu pilnīgai izpildei.
2. | Materiālu apjomi doti bez rezerves.
3. | Visām lokālās tāmes Vienības izmaksu un Vienības izmaksām kopā uz visu apjomu pozīciju ailītēm jābūt aizpildītām, norādot izmaksas, darba samaksas likmi un laika normu. Ja kādā no pozīcijām pēc veicamo darbu jēgas un būtības sastāda 0.00 EUR, tad ailīte tiek aizpildītā ar “0.00” vai marķēta ar “-”. Jebkura veida neaizpildītas (tukšas) ailītes tiek uzskatīts, kā nepilnīgi iesniegts Finanšu piedāvājums.
4. | Būvlaukuma un pievedcelu iekārtošanas, uzturēšanas, apsardzes, būvdarbu energoresursu patēriņa un objekta iekšējā būvgružu un būvizstrādājumu pārvietošanas izmaksas u.c. izmaksas, atbilstoši TS vispārīgajam aprakstam, ir ietvertas kopsavilkuma aprēķina pozīcijā "Virsizdevumi".
5. | Gadījumos, kad Pretendents piedāvā ekvivalentu būvprojektā iekļautas specifiskas izcelsmes vai konkrēta piegādātāja precei vai zīmolam, Pretendents attiecīgās tāmes kolonas (Būvdarbu nosaukums, marka) šūnā, svītro konkrēto teksta daļu (piem. Zīmola nosaukums) un papildina ar konkrēto ekvivalento izstrādājumu, attiecīgā šūna tiek iekrāsota kontrastējošā tonī. Papildus savam piedāvājumam iesniedz ekvivalento izstrādājumu pārskatu, ar atsaucēm uz finanšu piedāvājuma tāmēm un pozīcijām, kurās piedāvāts ekvivalents, kā arī pievieno visu nepieciešamo tehnisko dokumentāciju ievērojot, Līguma 12.3.punktu un tehniskās specifikācijas vispārīgā apraksta 1.7.6.4. punktu.Ja pretendents nepiedāvā ekvivalentu, tad dzēst konkrēto teksta daļu ()
| Sastādīja _______________ | __________________
| sert.Nr. | paraksts
| Pārbaudīja________________ | __________________
paraksts

## 1_8_Gridas_groz
Lokālā tāme Nr. 1-8
Grīdu pamatnes, segumi
Objekta nosaukums: |  | RSU sporta bāzes Cigoriņu ielā 3, Rīgā pārbūve
Būves nosaukums: |  | RSU sporta bāzes Cigoriņu ielā 3, Rīgā pārbūve
Objekta adrese: |  | Cigoriņu iela 3
Iepirkuma ID Nr.: |  | RSU 2024/50/AK
Pretendents
[11 empty] | Tāmes izmaksas |  |  | EUR
Tāme sastādīta
Nr. p.k. | Darbu apraksts | Mērvienība | Daudzums | Vienības izmaksas | [5 empty] | Kopā uz visu apjomu
|  |  |  | Laika norma (c/h) | Darba samaksas likme (euro/h) | Darba alga | Būvizstrādājumi | Mehānismi | Kopā | Darbietilpība (c/h) | Darba alga | Būvizstrādājumi | Mehānismi | Summa (euro)
1 | 2 | 3 | 4 | 5 | 6 | 7 | 8 | 9 | 10 | 11 | 12 | 13 | 14 | 15
1 | G-1-1 (Grīdas apdare, līme, vinila segums, skat. IN daļu 2mm-apdares darbi)
2 | Pašizlīdzinošais grīdas nobeiguma līdzīnātājs weberfloor 110 Fine 5mm vai evivalents | m2 | 162 | [11 empty] | Ar grozījumiem Rīgas Stradiņa universitātes iepirkuma komisijas 2024.gada 11.jūlija sēdē (protokols Nr. RSU 2024/50/AK-5) ieviesta jauna pozīcija | Ar grozījumiem Rīgas Stradiņa universitātes iepirkuma komisijas 2024.gada 05.augusta sēdē (protokols Nr. RSU 2024/50/AK-8) mainīti pozīcijas apjomi
3 | Akrila dispersijas grunts weber.vetonit MD16 vai ekvivalents | m2 | 162 | [11 empty] | Ar grozījumiem Rīgas Stradiņa universitātes iepirkuma komisijas 2024.gada 11.jūlija sēdē (protokols Nr. RSU 2024/50/AK-5) ieviesta jauna pozīcija | Ar grozījumiem Rīgas Stradiņa universitātes iepirkuma komisijas 2024.gada 05.augusta sēdē (protokols Nr. RSU 2024/50/AK-8) mainīti pozīcijas apjomi
4 | Betona C30/37 ar stiegrojumu (D=6 150/150 ,2 kārtās ) 93mm ieklāšana, skat. Piezīmi Nr.6 | m2 | 162 | [11 empty] | Ar grozījumiem Rīgas Stradiņa universitātes iepirkuma komisijas 2024.gada 11.jūlija sēdē (protokols Nr. RSU 2024/50/AK-5) mainīts pozīcijas apraksts | Ar grozījumiem Rīgas Stradiņa universitātes iepirkuma komisijas 2024.gada 05.augusta sēdē (protokols Nr. RSU 2024/50/AK-8) mainīti pozīcijas apjomi
5 | Hidroizolācija, PVC plēve (200mikroni) | m2 | 162 | [12 empty] | Ar grozījumiem Rīgas Stradiņa universitātes iepirkuma komisijas 2024.gada 05.augusta sēdē (protokols Nr. RSU 2024/50/AK-8) mainīti pozīcijas apjomi
6 | Siltumizolācija, putupolistirols EPS 200 50+50 mm | m2 | 162 | [12 empty] | Ar grozījumiem Rīgas Stradiņa universitātes iepirkuma komisijas 2024.gada 05.augusta sēdē (protokols Nr. RSU 2024/50/AK-8) mainīti pozīcijas apjomi
7 | Dolomīta šķembas blietētas, frakcija 8-32 150mm.EV2=80MPa. | m2 | 162 | [12 empty] | Ar grozījumiem Rīgas Stradiņa universitātes iepirkuma komisijas 2024.gada 05.augusta sēdē (protokols Nr. RSU 2024/50/AK-8) mainīti pozīcijas apjomi
8 | Blietēta vidēj rupja smilts, grunts,dt=0,98 | m2 | 162 | [12 empty] | Ar grozījumiem Rīgas Stradiņa universitātes iepirkuma komisijas 2024.gada 05.augusta sēdē (protokols Nr. RSU 2024/50/AK-8) mainīti pozīcijas apjomi
9 | Siltumizolācija, putupolistirols EPS 100 20mm | m2 | 162 | [12 empty] | Ar grozījumiem Rīgas Stradiņa universitātes iepirkuma komisijas 2024.gada 05.augusta sēdē (protokols Nr. RSU 2024/50/AK-6) mainīti pozīcijas apjomi
10 | Hermētiķis PENOSIL Premium Floor Joint Hybrid vai ekvivalents 25HM, stiprinājumi, pieslēgumu elementi un palīgmateriāli | m2 | 162 | [12 empty] | Ar grozījumiem Rīgas Stradiņa universitātes iepirkuma komisijas 2024.gada 05.augusta sēdē (protokols Nr. RSU 2024/50/AK-8) mainīti pozīcijas apjomi
11 | G-1-2 (Grīdas apdare, līme, vinila segums, skat. IN daļu 2mm-apdares darbi)
12 | Pašizlīdzinošais grīdas nobeiguma līdzīnātājs weberfloor 110 Fine 5mm vai evivalents | m2 | 363 | [11 empty] | Ar grozījumiem Rīgas Stradiņa universitātes iepirkuma komisijas 2024.gada 11.jūlija sēdē (protokols Nr. RSU 2024/50/AK-5) ieviesta jauna pozīcija
13 | Akrila dispersijas grunts weber.vetonit MD16 vai ekvivalents | m2 | 363 | [11 empty] | Ar grozījumiem Rīgas Stradiņa universitātes iepirkuma komisijas 2024.gada 11.jūlija sēdē (protokols Nr. RSU 2024/50/AK-5) ieviesta jauna pozīcija
14 | Pašizlīdzinošais grīdas nobeiguma līdzīnātājs weberfloor 110 Fine 5mm vai evivalents | m2 | 363 | [11 empty] | Ar grozījumiem Rīgas Stradiņa universitātes iepirkuma komisijas 2024.gada 11.jūlija sēdē (protokols Nr. RSU 2024/50/AK-5) mainīts pozīcijas apraksts | Ar grozījumiem Rīgas Stradiņa universitātes iepirkuma komisijas 2024.gada 05.augusta sēdē (protokols Nr. RSU 2024/50/AK-8) precizēts pozīcijas apraksts
15 | Hidroizolācija, PVC plēve (200mikroni) | m2 | 363
16 | Siltumizolācija, putupolistirols EPS 200 100 mm | m2 | 363 | [12 empty] | Ar grozījumiem Rīgas Stradiņa universitātes iepirkuma komisijas 2024.gada 05.augusta sēdē (protokols Nr. RSU 2024/50/AK-8) precizēts pozīcijas apraksts
17 | Dolomīta šķembas blietētas, frakcija 0-45 150mm.EV2=80MPa. | m2 | 363 | [12 empty] | Ar grozījumiem Rīgas Stradiņa universitātes iepirkuma komisijas 2024.gada 05.augusta sēdē (protokols Nr. RSU 2024/50/AK-8) precizēts pozīcijas apraksts
18 | Blietēta vidēj rupja smilts, grunts,dt=0,98 | m2 | 363
19 | Siltumizolācija, putupolistirols EPS 100 20mm | m2 | 363
20 | Hermētiķis PENOSIL Premium Floor Joint Hybrid vai ekvivalents 25HM, stiprinājumi, pieslēgumu elementi un palīgmateriāli | m2 | 363
21 | G-2-1 Flīžu apdare, skat. IN daļu-apdares darbi
22 | Grīdas gruntēšana PrimerVT Plus vai ekvivalentu , hidroizolācija Mapegum WPS vai ekvivalents | m2 | 5 | [11 empty] | Ar grozījumiem Rīgas Stradiņa universitātes iepirkuma komisijas 2024.gada 11.jūlija sēdē (protokols Nr. RSU 2024/50/AK-5) mainīts pozīcijas apraksts
23 | Betona C30/37, ar armatūras sietu d=6mm ar soli 150x150mm 2 kārtās ieklāšana. Betona slānis tiek veidots ar slīpumu 1% teknes virzienā 90mm | m2 | 5 | [11 empty] | Ar grozījumiem Rīgas Stradiņa universitātes iepirkuma komisijas 2024.gada 11.jūlija sēdē (protokols Nr. RSU 2024/50/AK-5) mainīts pozīcijas apraksts
24 | Hidroizolācija, PVC plēve (200mikroni) | m2 | 5
25 | Siltumizolācija, putupolistirols EPS 200 2x50 mm | m2 | 5
26 | Dolomīta šķembas blietētas, frakcija 0-45 150mm.EV2=80MPa. | m2 | 5 | [12 empty] | Ar grozījumiem Rīgas Stradiņa universitātes iepirkuma komisijas 2024.gada 05.augusta sēdē (protokols Nr. RSU 2024/50/AK-8) precizēts pozīcijas apraksts
27 | Blietēta vidēj rupja smilts, grunts,dt=0,98 | m2 | 5
28 | Siltumizolācija, putupolistirols EPS 100 20mm | m2 | 5
29 | Hermētiķis PENOSIL Premium Floor Joint Hybrid vai ekvivalents 25HM, stiprinājumi, pieslēgumu elementi un palīgmateriāli | m2 | 5
30 | G-2-2 Flīžu apdare, skat. IN daļu-apdares darbi
31 | Grīdas gruntēšana PrimerVT Plus vai ekvivalentu , hidroizolācija Mapegum WPS vai ekvivalents | m2 | 231 | [11 empty] | Ar grozījumiem Rīgas Stradiņa universitātes iepirkuma komisijas 2024.gada 11.jūlija sēdē (protokols Nr. RSU 2024/50/AK-5) mainīts pozīcijas apraksts
32 | Betona C30/37, ar armatūras sietu d=6mm ar soli 150x150mm 2 kārtās ieklāšana. Betona slānis tiek veidots ar slīpumu 1% teknes virzienā 78 mm | m2 | 231 | [11 empty] | Ar grozījumiem Rīgas Stradiņa universitātes iepirkuma komisijas 2024.gada 11.jūlija sēdē (protokols Nr. RSU 2024/50/AK-5) mainīts pozīcijas apraksts | Ar grozījumiem Rīgas Stradiņa universitātes iepirkuma komisijas 2024.gada 05.augusta sēdē (protokols Nr. RSU 2024/50/AK-8) precizēts pozīcijas apraksts
33 | Hidroizolācija, PVC plēve (200mikroni) | m2 | 231
34 | Siltumizolācija, putupolistirols EPS 200 50+50 mm | m2 | 231
35 | Dolomīta šķembas blietētas, frakcija 0-45 150mm.EV2=80MPa. | m2 | 231 | [12 empty] | Ar grozījumiem Rīgas Stradiņa universitātes iepirkuma komisijas 2024.gada 05.augusta sēdē (protokols Nr. RSU 2024/50/AK-8) precizēts pozīcijas apraksts
36 | Blietēta vidēj rupja smilts, grunts,dt=0,98 | m2 | 231
37 | Siltumizolācija, putupolistirols EPS 100 20mm | m2 | 231
38 | Hermētiķis PENOSIL Premium Floor Joint Hybrid vai ekvivalents 25HM, stiprinājumi, pieslēgumu elementi un palīgmateriāli | m2 | 231
39 | G-3 (Sporta zāles grīdas segums, skat. IN daļu 63mm-apdares darbi)
40 | Hidroizolācija, PVC plēve (200mikroni) | m2 | 1150
41 | EL grīdas lūka, minimālais iebūves dziļums 95mm skat. EL un IN | gb | 1
42 | G-4 (Trenežieru zāles grīdas segums, skat. IN daļu 30mm-apdares darbi)
43 | Fibrobetons C25/30,metāla fibras,D16 max,S3,+3kg SRA-N+15kg Expancrete vai ekvivalents ,+30kg HE75/50 vai ekvivalents 100mm | m2 | 189 | [11 empty] | Ar grozījumiem Rīgas Stradiņa universitātes iepirkuma komisijas 2024.gada 11.jūlija sēdē (protokols Nr. RSU 2024/50/AK-5) mainīts pozīcijas apraksts
44 | Hidroizolācija, PVC plēve (200mikroni) | m2 | 189
45 | Siltumizolācija, putupolistirols TENAPORS EXTRA vai ekvivalents 2x50 mm | m2 | 189
46 | Dolomīta šķembas blietētas, frakcija 0-45 150mm.EV2=80MPa. | m2 | 189 | [12 empty] | Ar grozījumiem Rīgas Stradiņa universitātes iepirkuma komisijas 2024.gada 05.augusta sēdē (protokols Nr. RSU 2024/50/AK-8) precizēts pozīcijas apraksts
47 | Blietēta vidēj rupja smilts, grunts,dt=0,98 | m2 | 189
48 | Siltumizolācija, putupolistirols EPS 100 20mm | m2 | 189
49 | Hermētiķis PENOSIL Premium Floor Joint Hybrid vai ekvivalents 25HM, stiprinājumi, pieslēgumu elementi un palīgmateriāli | m2 | 189
50 | G-5-1 (REI-30) (Grīdas apdare, līme, vinila segums, skat. IN daļu 2mm-apdares darbi)
51 | Pašizlīdzinošais grīdas nobeiguma līdzīnātājs weberfloor 110 Fine 5mm vai evivalents | m2 | 24 | [11 empty] | Ar grozījumiem Rīgas Stradiņa universitātes iepirkuma komisijas 2024.gada 11.jūlija sēdē (protokols Nr. RSU 2024/50/AK-5) ieviesta jauna pozīcija
52 | Akrila dispersijas grunts weber.vetonit MD16 vai ekvivalents | m2 | 24 | [11 empty] | Ar grozījumiem Rīgas Stradiņa universitātes iepirkuma komisijas 2024.gada 11.jūlija sēdē (protokols Nr. RSU 2024/50/AK-5) ieviesta jauna pozīcija
53 | Estrich sausa betona grīda 93mm | m2 | 24 | [11 empty] | Ar grozījumiem Rīgas Stradiņa universitātes iepirkuma komisijas 2024.gada 11.jūlija sēdē (protokols Nr. RSU 2024/50/AK-5) mainīts pozīcijas apraksts
54 | PVC plēve (200mikroni) | m2 | 24
55 | Soļu skaņas izolācija Paroc SSB 1 peldošās grīdas sistēmai 50mm | m2 | 24
56 | G-5-2 (REI-30) (Grīdas apdare, līme, vinila segums, skat. IN daļu 2mm-apdares darbi)
57 | Pašizlīdzinošais grīdas nobeiguma līdzīnātājs weberfloor 110 Fine 5mm vai evivalents | m2 | 532 | [11 empty] | Ar grozījumiem Rīgas Stradiņa universitātes iepirkuma komisijas 2024.gada 11.jūlija sēdē (protokols Nr. RSU 2024/50/AK-5) ieviesta jauna pozīcija
58 | Akrila dispersijas grunts weber.vetonit MD16 vai ekvivalents | m2 | 532 | [11 empty] | Ar grozījumiem Rīgas Stradiņa universitātes iepirkuma komisijas 2024.gada 11.jūlija sēdē (protokols Nr. RSU 2024/50/AK-5) ieviesta jauna pozīcija
59 | Estrich sausa betona grīda 93mm | m2 | 532 | [11 empty] | Ar grozījumiem Rīgas Stradiņa universitātes iepirkuma komisijas 2024.gada 11.jūlija sēdē (protokols Nr. RSU 2024/50/AK-5) mainīts pozīcijas apraksts
60 | Armatūras siets D=5mm, 150*150mm | m2 | 532
61 | PVC plēve (200mikroni) | m2 | 532
62 | Soļu skaņas izolācija Paroc SSB 1 peldošās grīdas sistēmai 50mm | m2 | 532
63 | G-6 (REI-30) Flīžu apdare, skat. IN daļu-apdares darbi
64 | Grīdas gruntēšana PrimerVT Plus , hidroizolācija Mapegum WPS vai ekvivalents | m2 | 137 | [11 empty] | Ar grozījumiem Rīgas Stradiņa universitātes iepirkuma komisijas 2024.gada 11.jūlija sēdē (protokols Nr. RSU 2024/50/AK-5) mainīts pozīcijas apraksts
65 | Estrich sausā betona grīda.Betona slānis tiek veidots ar slīpumu1% teknes virzienā 90mm | m2 | 137
66 | Armatūras siets D=5mm, 150*150mm | m2 | 137
67 | PVC plēve (200mikroni) | m2 | 137
68 | Soļu skaņas izolācija Paroc SSB 1 vai ekvivalents peldošās grīdas sistēmai 50mm | m2 | 137
69 | G-7 (REI-30) Trenežieru zāles grīdas segums skat. IN daļu 30mm-apdares darbi
70 | Estrich sausā betona grīda 115 mm kārta | m2 | 223 | [12 empty] | Ar grozījumiem Rīgas Stradiņa universitātes iepirkuma komisijas 2024.gada 05.augusta sēdē (protokols Nr. RSU 2024/50/AK-8) mainīts pozīcijas apraksts
71 | PVC plēve (200mikroni) | m2 | 223
72 | Soļu skaņas izolācija Paroc SSB 1 peldošās grīdas sistēmai 30 mm vai ekvivalents | m2 | 223 | [12 empty] | Ar grozījumiem Rīgas Stradiņa universitātes iepirkuma komisijas 2024.gada 05.augusta sēdē (protokols Nr. RSU 2024/50/AK-8) precizēts pozīcijas apraksts
73 | G-8 (REI-30)
74 | Betona C30/37, ar armatūras sietu d=8mm ar soli 150 x150mm, pretputekļa apdare 100mm kārta | m2 | 123
75 | PVC plēve (200mikroni) | m2 | 123
76 | Soļu skaņas izolācija Paroc SSB 1 vai ekvivalents peldošās grīdas sistēmai 50mm | m2 | 123
77 | G-9-1grīda pamatnes izveide kājslauķa iebūvei.
78 | Betons C30/37 XC4 XD1 XA1 Cnom=40mm, ar stiegrojumu D6 150/150, virsma hidrofobi impregnēta ar Mapei Planiseal WR 100 vai ekvivalentu 78mm | m2 | 2.7 | [11 empty] | Ar grozījumiem Rīgas Stradiņa universitātes iepirkuma komisijas 2024.gada 11.jūlija sēdē (protokols Nr. RSU 2024/50/AK-5) mainīts pozīcijas apraksts
79 | Hidroizolācija, PVC plēve (200mikroni) | m2 | 2.7
80 | Siltumizolācija, putupolistirols EPS 200 50+50 mm | m2 | 2.7
81 | Dolomīta šķembas blietētas, frakcija 0-45 150mm.EV2=80MPa. | m2 | 2.7 | [12 empty] | Ar grozījumiem Rīgas Stradiņa universitātes iepirkuma komisijas 2024.gada 05.augusta sēdē (protokols Nr. RSU 2024/50/AK-8) precizēts pozīcijas apraksts
82 | Blietēta vidēj rupja smilts, grunts,dt=0,98 | m2 | 2.7
83 | G-9-2 grīda pamatnes izveide kājslauķa iebūvei.
84 | Pašizlīdzinošs sastāvs Mapei UNIPLAN ECO LC vai ekvivalents 15mm | m2 | 5.6
85 | Grunts Mapei Primer Eco vai ekvivalents | m2 | 5.6
86 | Betons C30/37 XC4 XD1 XA1 Cnom=40mm, ar stiegrojumu D6 150/150, virsma hidrofobi impregnēta ar Mapei Planiseal WR 100 vai ekvivalents 100mm | m2 | 5.6 | [11 empty] | Ar grozījumiem Rīgas Stradiņa universitātes iepirkuma komisijas 2024.gada 11.jūlija sēdē (protokols Nr. RSU 2024/50/AK-5) mainīts pozīcijas apraksts
87 | Hidroizolācija, PVC plēve (200mikroni) | m2 | 5.6
88 | Siltumizolācija, putupolistirols EPS 200 100mm | m2 | 5.6
89 | Dolomīta šķembas blietētas, frakcija 0-45 150mm.EV2=80MPa. | m2 | 5.6 | [12 empty] | Ar grozījumiem Rīgas Stradiņa universitātes iepirkuma komisijas 2024.gada 05.augusta sēdē (protokols Nr. RSU 2024/50/AK-8) precizēts pozīcijas apraksts
90 | Blietēta vidēj rupja smilts, grunts,dt=0,98 | m2 | 5.6
91 | G-9-3 grīda pamatnes izveide kājslauķa iebūvei.
92 | Pašizlīdzinošs sastāvs Mapei UNIPLAN ECO LC vai ekvivalents 15mm | m2 | 1.2
93 | Grunts Mapei Primer Eco vai ekvivalents | m2 | 1.2
94 | Betons C30/37 XC4 XD1 XA1 Cnom=40mm, ar stiegrojumu D6 150/150, virsma hidrofobi impregnēta ar Mapei Planiseal WR 100 vai ekvivalents 150 mm | m2 | 1.2 | [11 empty] | Ar grozījumiem Rīgas Stradiņa universitātes iepirkuma komisijas 2024.gada 11.jūlija sēdē (protokols Nr. RSU 2024/50/AK-5) mainīts pozīcijas apraksts | Ar grozījumiem Rīgas Stradiņa universitātes iepirkuma komisijas 2024.gada 05.augusta sēdē (protokols Nr. RSU 2024/50/AK-8) precizēts pozīcijas apraksts
95 | Hidroizolācija, PVC plēve (200mikroni) | m2 | 1.2
96 | Siltumizolācija, putupolistirols EPS 200 100mm | m2 | 1.2
97 | Dolomīta šķembas blietētas, frakcija 0-45 150mm.EV2=80MPa. | m2 | 1.2 | [12 empty] | Ar grozījumiem Rīgas Stradiņa universitātes iepirkuma komisijas 2024.gada 05.augusta sēdē (protokols Nr. RSU 2024/50/AK-8) precizēts pozīcijas apraksts
98 | Blietēta vidēj rupja smilts, grunts,dt=0,98 | m2 | 1.2
99 | Pieslēgumi pie saistošajām ēkas inženiersistēmām, inženiertīkliem , konstrukcijām, apdares u.c. būvelementiem (skatīt TS) | kompl. | 1
Kopā tiešās izmaksas , t.sk. Darba devēja sociālais nodoklis 23,59%
1 | Uzņēmēja finanšu piedāvājuma vienības izcenojumos iekļauti: visi darbi, procesi un mehānismi, materiāli un palīgmateriāli, kas nepieciešami, lai pabeigtu katru Būvelementu, arī gadījumos, kad atsevišķas (statiski, konstruktīvi vai kā citādi funkcionāli, tehnoloģiski vai ar standartiem un normatīviem pamatotas) Būvelementa daļas, vai Būvelements kopumā, Tehniskajā specifikācijā nav īpaši izdalīts vai detalizēts. Uzņēmējam, kā kvalificētam, prasmīgam un pieredzējušam būvniecības lietpratējam, nepieciešams veikt arī citus darbus, kas tieši nav norādīti Tehniskajā specifikācijā (t.sk. Būvprojektā un Paskaidrojuma rakstā), bet tie izriet no Būvdarbu procesa jēgas un būtības un ir saprātīgi un pamatoti nepieciešami un izsecināmi Darbu pilnīgai izpildei.
2. | Materiālu apjomi doti bez rezerves.
3. | Visām lokālās tāmes Vienības izmaksu un Vienības izmaksām kopā uz visu apjomu pozīciju ailītēm jābūt aizpildītām, norādot izmaksas, darba samaksas likmi un laika normu. Ja kādā no pozīcijām pēc veicamo darbu jēgas un būtības sastāda 0.00 EUR, tad ailīte tiek aizpildītā ar “0.00” vai marķēta ar “-”. Jebkura veida neaizpildītas (tukšas) ailītes tiek uzskatīts, kā nepilnīgi iesniegts Finanšu piedāvājums.
4. | Būvlaukuma un pievedcelu iekārtošanas, uzturēšanas, apsardzes, būvdarbu energoresursu patēriņa un objekta iekšējā būvgružu un būvizstrādājumu pārvietošanas izmaksas u.c. izmaksas, atbilstoši TS vispārīgajam aprakstam, ir ietvertas kopsavilkuma aprēķina pozīcijā "Virsizdevumi".
5. | Gadījumos, kad Pretendents piedāvā ekvivalentu būvprojektā iekļautas specifiskas izcelsmes vai konkrēta piegādātāja precei vai zīmolam, Pretendents attiecīgās tāmes kolonas (Būvdarbu nosaukums, marka) šūnā, svītro konkrēto teksta daļu (piem. Zīmola nosaukums) un papildina ar konkrēto ekvivalento izstrādājumu, attiecīgā šūna tiek iekrāsota kontrastējošā tonī. Papildus savam piedāvājumam iesniedz ekvivalento izstrādājumu pārskatu, ar atsaucēm uz finanšu piedāvājuma tāmēm un pozīcijām, kurās piedāvāts ekvivalents, kā arī pievieno visu nepieciešamo tehnisko dokumentāciju ievērojot, Līguma 12.3.punktu un tehniskās specifikācijas vispārīgā apraksta 1.7.6.4. punktu.Ja pretendents nepiedāvā ekvivalentu, tad dzēst konkrēto teksta daļu ()
6. | Kopējā betona virsmas horizontalitāte saskaņā ar LVS EN 13670 norādītajām pielaidēm. Betona grīdas virsmu gludināt slīpējot ar slīpdiskiem; Virsmas gludums un nelīdzenums lokāli jāpārbauda ar 2 m garu latu (plaknei, kassaskaras ar betonu), pielaide (virsmasgludumam): +/– 3 mm;Nesasniedzot projektā norādīto betona gluduma līmeni, būvuzņēmējam jāveic grīdu izlīdzināšana, veicot grīdas vienlaidušpaktelēšanu, vai ieklājot izlīdzinošo kārtu,piemēram, Weberfloor 110 Fine, vai veicot papildus virsmas slīpēšanu.Visām betona grīdām pirms betonēšanas pa perimetru ir jāparedz malu lenta, kompensācijas šuves izveidei.
| Sastādīja _______________ | __________________
| sert.Nr. | paraksts
| Pārbaudīja________________ | __________________
paraksts

## 1_9_Jumts_groz
Lokālā tāme Nr. 1-9
Jumts
Objekta nosaukums: |  | RSU sporta bāzes Cigoriņu ielā 3, Rīgā pārbūve
Būves nosaukums: |  | RSU sporta bāzes Cigoriņu ielā 3, Rīgā pārbūve
Objekta adrese: |  | Cigoriņu iela 3
Iepirkuma ID Nr.: |  | RSU 2024/50/AK
Pretendents
[11 empty] | Tāmes izmaksas |  |  | EUR
Tāme sastādīta
Nr. p.k. | Darbu apraksts | Mērvienība | Daudzums | Vienības izmaksas | [5 empty] | Kopā uz visu apjomu
|  |  |  | Laika norma (c/h) | Darba samaksas likme (euro/h) | Darba alga | Būvizstrādājumi | Mehānismi | Kopā | Darbietilpība (c/h) | Darba alga | Būvizstrādājumi | Mehānismi | Summa (euro)
1 | 2 | 3 | 4 | 5 | 6 | 7 | 8 | 9 | 10 | 11 | 12 | 13 | 14 | 15
2 | J-1 (sporta zāles jumts) Siltumcaurlaidības Ui vertība = 0.15 W/(m2K).Paroc lēzenu jumtu siltināšanas sistēma vai ekvivalenta
3 | Hidroizolācija - PROTAN SE 1.8- sistēmas risinājums 1.8mm Sd=24,5m (ISO 12572) saskaņā ar ražotāja uzstādīšanas tehnoloģij, vai ekvivalents | m2 | 1201 | [11 empty] | Ar grozījumiem Rīgas Stradiņa universitātes iepirkuma komisijas 2024.gada 11.jūlija sēdē (protokols Nr. RSU 2024/50/AK-5) mainīts pozīcijas apraksts
4 | Jumta seguma stiprināšanas teleskopiskie dībeļi | m2 | 1201
5 | Controlit GS vai ekvivalents ieklāšana | m2 | 1201
6 | Siltumizolācija Paroc ROB 80 20mm vai ekvivalents | m2 | 1201
7 | Siltumizolācija Paroc ROS 30 200mm vai ekvivalents | m2 | 1201
8 | Tvaika izolācijaWolfin Witec AL-S, sd>1500m vai ekvivalents | m2 | 1201
9 | Siltumizolācija Paroc ROB 80 30mm vai ekvivalents | m2 | 1201
10 | Stiprinājumi, pieslēgumi, blīvējumi, specelementi, palīgmateriāli | m2 | 1201
11 | J-2 (2. stāva jumts) (R-30) Minimālā Ugunsizturības klase: R-30.Siltumcaurlaidības Ui vertība = 0.10 W/(m2K).TENAPORS lēzenu jumtu siltināšanas sistēma vai ekvivalenta
12 | Hidroizolācija - PROTAN SE 1.8- sistēmas risinājums 1.8mm Sd=24,5m (ISO 12572) saskaņā ar ražotāja uzstādīšanas tehnoloģij, vai ekvivalents | m2 | 791 | [11 empty] | Ar grozījumiem Rīgas Stradiņa universitātes iepirkuma komisijas 2024.gada 11.jūlija sēdē (protokols Nr. RSU 2024/50/AK-5) mainīts pozīcijas apraksts un apjomi
13 | Jumta seguma stiprināšanas teleskopiskie dībeļi | m2 | 791 | [11 empty] | Ar grozījumiem Rīgas Stradiņa universitātes iepirkuma komisijas 2024.gada 11.jūlija sēdē (protokols Nr. RSU 2024/50/AK-5) mainīti pozīcijas apjomi
14 | Controlit GS vai ekvivalents ieklāšana | m2 | 791 | [11 empty] | Ar grozījumiem Rīgas Stradiņa universitātes iepirkuma komisijas 2024.gada 11.jūlija sēdē (protokols Nr. RSU 2024/50/AK-5) mainīti pozīcijas apjomi
15 | Ģeotekstils TYPAR SF 44 DuPontTM 150g/m2 - sadalošais (migrējošais) slānis vai ekvivalents | m2 | 791 | [11 empty] | Ar grozījumiem Rīgas Stradiņa universitātes iepirkuma komisijas 2024.gada 11.jūlija sēdē (protokols Nr. RSU 2024/50/AK-5) mainīti pozīcijas apjomi
16 | Siltumizolācija (slīpuma veidojošais slānis),TENAPORS EPS 150 40-540mm vai ekvivalents | m2 | 791 | [11 empty] | Ar grozījumiem Rīgas Stradiņa universitātes iepirkuma komisijas 2024.gada 11.jūlija sēdē (protokols Nr. RSU 2024/50/AK-5) mainīti pozīcijas apjomi
17 | Siltumizolācija TENAPORS EPS 150 50+100mm vai ekvivalents | m2 | 791 | [11 empty] | Ar grozījumiem Rīgas Stradiņa universitātes iepirkuma komisijas 2024.gada 11.jūlija sēdē (protokols Nr. RSU 2024/50/AK-5) mainīti pozīcijas apjomi
18 | Tvaika izolācija Wolfin Witec AL-S, sd>1500m 4mm vai ekvivalents | m2 | 791 | [11 empty] | Ar grozījumiem Rīgas Stradiņa universitātes iepirkuma komisijas 2024.gada 11.jūlija sēdē (protokols Nr. RSU 2024/50/AK-5) mainīti pozīcijas apjomi
19 | Laminēts mitrumizturīgais saplāksnis 15mm | m2 | 207
20 | Dubulta kārta hidroizolācija Protan SE 1,8 AVK un SM apkalpes zonās vai ekvivalents | m2 | 113 | [11 empty] | Ar grozījumiem Rīgas Stradiņa universitātes iepirkuma komisijas 2024.gada 11.jūlija sēdē (protokols Nr. RSU 2024/50/AK-5) dzēsti pozīcijas apjomi
21 | Virs J-2, AVK un SM apkalpes zonās un pārvietošanās zonās Roof Walkway Matting vai ekvivalents ieklāšana | m2 | 113
22 | J-2 jumta apakšējo slāni 50mm biezumā apdare ar Kinspan Therma TR26 vai ekvivalents | m2 | 94
23 | Stiprinājumi, pieslēgumi, blīvējumi, specelementi, palīgmateriāli | m2 | 791 | [11 empty] | Ar grozījumiem Rīgas Stradiņa universitātes iepirkuma komisijas 2024.gada 11.jūlija sēdē (protokols Nr. RSU 2024/50/AK-3) mainīti pozīcijas apjomi
24 | J-3 (kāpņu telpas jumts R-30) Minimālā Ugunsizturības klase: R-30. Siltumcaurlaidības Ui vertība = 0.11 W/(m2K).Paroc lēzenu jumtu siltināšanas sistēma vai ekvivalenta.
25 | Hidroizolācija - PROTAN SE 1.8- sistēmas risinājums 1.8mm Sd=24,5m (ISO 12572) saskaņā ar ražotāja uzstādīšanas tehnoloģij, vai ekvivalents | m2 | 29 | [11 empty] | Ar grozījumiem Rīgas Stradiņa universitātes iepirkuma komisijas 2024.gada 11.jūlija sēdē (protokols Nr. RSU 2024/50/AK-5) mainīts pozīcijas apraksts
26 | Jumta seguma stiprināšanas teleskopiskie dībeļi | m2 | 29
27 | Controlit GS vai ekvivalents ieklāšana | m2 | 29
28 | Siltumizolācija Paroc ROB 80 30mm vai ekvivalents | m2 | 29
29 | Siltumizolācija Paroc ROS 30 150+100mm vai ekvivalents | m2 | 29
30 | Tvaika izolācija Wolfin Witec AL-S, sd>1500m 4mm vai ekvivalents | m2 | 29
31 | Stiprinājumi, pieslēgumi, blīvējumi, specelementi, palīgmateriāli | kpl | 1
32 | J-4 (ieejas nojume)
33 | Hidroizolācija - PROTAN SE 1.8- sistēmas risinājums 1.8mm Sd=24,5m (ISO 12572) saskaņā ar ražotāja uzstādīšanas tehnoloģij, vai ekvivalents | m2 | 168 | [11 empty] | Ar grozījumiem Rīgas Stradiņa universitātes iepirkuma komisijas 2024.gada 11.jūlija sēdē (protokols Nr. RSU 2024/50/AK-5) mainīts pozīcijas apraksts
34 | Jumta seguma stiprināšanas teleskopiskie dībeļi | m2 | 168
35 | Controlit GS vai ekvivalents ieklāšana | m2 | 168
36 | Ģeotekstils Fibertex F2B 140g/m2 atdalošais slānis vai ekvivalents | m2 | 168
37 | Laminēts (mitrumizturīgs) finieris 18mm,bērzs | m2 | 168
38 | Koka brusas , solis 600mm 50x200mm,apstrādātas ar antiseptiķi .Antiseptiķis Vincents polyline inwood classic( UL-3.1) vai ekvivalentu. Koka elementu galus apstrādāt ar lineļļas beici Vincents polyline vai ekvivalents | m2 | 168 | [12 empty] | Ar grozījumiem Rīgas Stradiņa universitātes iepirkuma komisijas 2024.gada 22.jūlija sēdē (protokols Nr. RSU 2024/50/AK-6) papildināts pozīcijas apraksts
39 | Siltumizolācija apkārt sijām Paroc Cortex One 150mm vai ekvivalents | m2 | 168
40 | Karsti cinkots metāla leņķis ar stiprības ribu 90x105mm, t=3mm | m | 60
41 | Stiprinājumi, pieslēgumi, blīvējumi, specelementi, palīgmateriāli | m2 | 168
42 | J-5 (bēniņu jumts, R-15).Minimālā Ugunsizturības klase: R-30. Siltumcaurlaidības Ui vertība = 0.11 W/(m2K).Paroc slīpo jumtu siltināšanas sistēma vai ekvivalenta.
43 | Skārda valcprofila jumta segums, Classic Desiagn C 475mm Ruukki 50 Pus Matt, skārda biezums 0,6mm. vai ekvivalents | m2 | 157
44 | Difūzijas membrāna ar polipropilēna sietu Tyvek Metal vai ekvivalents | m2 | 157
45 | Blīvs dēļu klājs 25*100mm | m2 | 157 | [11 empty] | Ar grozījumiem Rīgas Stradiņa universitātes iepirkuma komisijas 2024.gada 11.jūlija sēdē (protokols Nr. RSU 2024/50/AK-5) mainīts pozīcijas apraksts
46 | Koka latas , horiz., solis 200mm 25x100mm,apstrādātas ar antiseptiķi Vincents Polyline INWOOD Eco vai ekvivalents | m2 | 157 | [11 empty] | Ar grozījumiem Rīgas Stradiņa universitātes iepirkuma komisijas 2024.gada 11.jūlija sēdē (protokols Nr. RSU 2024/50/AK-5) dzēsti pozīcijas apjomi
47 | Koka latas, vertikāli 25x50mm,apstrādātas ar antiseptiķi. Antiseptiķis Vincents polyline inwood classic( UL-3.1) vai ekvivalents. Koka elementu galus apstrādāt ar lineļļas beici Vincents polyline vai ekvivalents | m2 | 157 | [12 empty] | Ar grozījumiem Rīgas Stradiņa universitātes iepirkuma komisijas 2024.gada 22.jūlija sēdē (protokols Nr. RSU 2024/50/AK-6) papildināts pozīcijas apraksts
48 | Siltumizolācija Paroc WAS 25t, Distanceri Paroc XFP 001 30mm vai ekvivalents | m2 | 157
49 | Spāres 50x200mm,apstrādātas ar antiseptiķi .Antiseptiķis Vincents polyline inwood classic( UL-3.1) vai ekvivalents. Koka elementu galus apstrādāt ar lineļļas beici Vincents polyline vai ekvivalents | m2 | 157 | [12 empty] | Ar grozījumiem Rīgas Stradiņa universitātes iepirkuma komisijas 2024.gada 22.jūlija sēdē (protokols Nr. RSU 2024/50/AK-6) papildināts pozīcijas apraksts
50 | Siltumizolācija Paroc Ultra 200mm vai ekvivalents | m2 | 157
51 | Tvaika izolācija Tyvek AirGuard SD5 vai ekvivalents | m2 | 157
52 | Kalibrētas latas 21x95 mm,solis 400mm,apstrādātas ar antiseptiķi .Antiseptiķis Vincents polyline inwood classic( UL-3.1) vai ekvivalents. Koka elementu galus apstrādāt ar lineļļas beici Vincents polyline vai ekvivalents | m2 | 157 | [12 empty] | Ar grozījumiem Rīgas Stradiņa universitātes iepirkuma komisijas 2024.gada 22.jūlija sēdē (protokols Nr. RSU 2024/50/AK-6) papildināts pozīcijas apraksts | Ar grozījumiem Rīgas Stradiņa universitātes iepirkuma komisijas 2024.gada 05.augusta sēdē (protokols Nr. RSU 2024/50/AK-8) precizēts pozīcijas apraksts
53 | Ģipškartona loksne Knauf GKB vai GKBI. | m2 | 157
54 | Stiprinājumi, pieslēgumi, blīvējumi, specelementi, palīgmateriāli | m2 | 157
55 | Reģipša šuvju špaktelēšana, Uniflot vai ekvivalents | m2 | 157
56 | J-6 (AVK iekārtu ārtelpas nosegjumts, R-15) Minimālā Ugunsizturības klase: R-15
57 | Hidroizolācija - PROTAN SE 1.8- sistēmas risinājums 1.8mm Sd=24,5m (ISO 12572) mehāniski stiprināts ar plastikāta paplāksni un koka skrūvi, šuve metināta vai ekvivalents | m2 | 192 | [11 empty] | Ar grozījumiem Rīgas Stradiņa universitātes iepirkuma komisijas 2024.gada 11.jūlija sēdē (protokols Nr. RSU 2024/50/AK-5) mainīts pozīcijas apraksts
58 | Ģeotekstils Fibertex F2B 140g/m2 atdalošais slānis vai ekvivalents | m2 | 192
59 | Laminēts (mitrumizturīgs) finieris 18mm | m2 | 192
60 | Koka latas,solis 250mm 25x100mm antiseptizētas.Antiseptiķis Vincents polyline inwood classic( UL-3.1) vai ekvivalents. Koka elementu galus apstrādāt ar lineļļas beici Vincents polyline vai ekvivalents. | m2 | 192 | [12 empty] | Ar grozījumiem Rīgas Stradiņa universitātes iepirkuma komisijas 2024.gada 22.jūlija sēdē (protokols Nr. RSU 2024/50/AK-6) papildināts pozīcijas apraksts
61 | Spāres 50x200mm,antiseptizētas.Antiseptiķis Vincents polyline inwood classic( UL-3.1) vai ekvivalents.Koka elementu galus apstrādāt ar lineļļas beici Vincents polyline vai ekvivalents. | m2 | 192 | [12 empty] | Ar grozījumiem Rīgas Stradiņa universitātes iepirkuma komisijas 2024.gada 22.jūlija sēdē (protokols Nr. RSU 2024/50/AK-6) papildināts pozīcijas apraksts
62 | Stiprinājumi, pieslēgumi, blīvējumi, specelementi, palīgmateriāli | m2 | 192
63 | J-7 (AVK iekārtu ārtelpas nosegjumts, R-15) Minimālā Ugunsizturības klase: R-15
64 | Skārda valcprofila jumta segums, Classic Desiagn C 475mm Ruukki 50 Pus Matt, skārda biezums 0,6mm.vai ekvivalents | m2 | 72
65 | Difūzijas membrāna ar polipropilēna sietu Tyvek Metal vai ekvivalents | m2 | 72
66 | Koka latas antiseptizētas (spundēti dēļi), blīvs klājs 25*100mm. Antiseptiķis Vincents polyline inwood classic( UL-3.1) vai ekvivalents .Koka elementu galus apstrādāt ar lineļļas beici Vincents polyline vai ekvivalents. | m2 | 72 | [12 empty] | Ar grozījumiem Rīgas Stradiņa universitātes iepirkuma komisijas 2024.gada 22.jūlija sēdē (protokols Nr. RSU 2024/50/AK-6) papildināts pozīcijas apraksts
67 | Koka latas 50*50mm antiseptizētas.Antiseptiķis Vincents polyline inwood classic( UL-3.1) vai ekvivalents.Koka elementu galus apstrādāt ar lineļļas beici Vincents polyline vai ekvivalents. | m2 | 72 | [12 empty] | Ar grozījumiem Rīgas Stradiņa universitātes iepirkuma komisijas 2024.gada 22.jūlija sēdē (protokols Nr. RSU 2024/50/AK-6) papildināts pozīcijas apraksts
68 | Spāres 50x200mm, antiseptizētas.Antiseptiķis Vincents polyline inwood classic( UL-3.1) vai ekvivalents.Koka elementu galus apstrādāt ar lineļļas beici Vincents polyline vai ekvivalents | m2 | 72 | [12 empty] | Ar grozījumiem Rīgas Stradiņa universitātes iepirkuma komisijas 2024.gada 22.jūlija sēdē (protokols Nr. RSU 2024/50/AK-6) papildināts pozīcijas apraksts
69 | Stiprinājumi, pieslēgumi, blīvējumi, specelementi, palīgmateriāli | m2 | 72
70 | J-8-1 (esošās sporta zāles pārbūves jumts)/Paroc jumtu siltināšanas sistēma
71 | Hidroizolācija - PROTAN SE 1.8- sistēmas risinājums 1.8mm Sd=24,5m (ISO 12572) saskaņā ar ražotāja uzstādīšanas tehnoloģij, vai ekvivalents | m2 | 80 | [11 empty] | Ar grozījumiem Rīgas Stradiņa universitātes iepirkuma komisijas 2024.gada 11.jūlija sēdē (protokols Nr. RSU 2024/50/AK-5) mainīts pozīcijas apraksts
72 | Ģeotekstils Fibertex F2B 140g/m2 vai ekvivalents | m2 | 80
73 | Jumta seguma stiprināšanas teleskopiskie dībeļi | m2 | 80
74 | Laminēts mitrumizturīgais finieris 21mm,bērzs | m2 | 80
75 | Koka latas horiz. ,solis 300mm 50*50mm,apstrādātas ar antiseptiķi Vincents Polyline INWOOD Eco vai ekvivalents | m2 | 80 | [11 empty] | Ar grozījumiem Rīgas Stradiņa universitātes iepirkuma komisijas 2024.gada 11.jūlija sēdē (protokols Nr. RSU 2024/50/AK-5) dzēsti pozīcijas apjomi
76 | Koka latas vertikāli,25*100mm,apstrādātas ar antiseptiķi Vincents Polyline INWOOD Eco vai ekvivalents | m2 | 80 | [11 empty] | Ar grozījumiem Rīgas Stradiņa universitātes iepirkuma komisijas 2024.gada 11.jūlija sēdē (protokols Nr. RSU 2024/50/AK-5) dzēsti pozīcijas apjomi
77 | Pretvēja izolācija TYVEK HOUSEWRAP | m2 | 80 | [11 empty] | Ar grozījumiem Rīgas Stradiņa universitātes iepirkuma komisijas 2024.gada 11.jūlija sēdē (protokols Nr. RSU 2024/50/AK-5) dzēsti pozīcijas apjomi
78 | Spāres200x250mm,apstrādātas ar antiseptiķi .Antiseptiķis Vincents polyline inwood classic( UL-3.1) vai ekvivalents. Koka elementu galus apstrādāt ar lineļļas beici Vincents polyline vai ekvivalents | m2 | 80 | [12 empty] | Ar grozījumiem Rīgas Stradiņa universitātes iepirkuma komisijas 2024.gada 22.jūlija sēdē (protokols Nr. RSU 2024/50/AK-6) papildināts pozīcijas apraksts
79 | Siltumizolācija Paroc ROS 30 150+100mm vai ekvivalents | m2 | 80
80 | Tvaika izolācija DUPONT AIRGUARD REFLECTIVE vai ekvivalents,pārlaidumus un šuves salīme ar TYVEK Metalised tape vai ekvivalents | m2 | 80
81 | Laminēts (mitrumizturīgs) finieris 18mm,bērzs | m2 | 80
82 | Stiprinājumi, pieslēgumi, blīvējumi, specelementi, palīgmateriāli | m2 | 80
83 | J-8-2 (esošās sporta zāles pārbūves jumts)
84 | Hidroizolācija - PROTAN SE 1.8- sistēmas risinājums 1.8mm Sd=24,5m (ISO 12572) saskaņā ar ražotāja uzstādīšanas tehnoloģij, vai ekvivalents | m2 | 65 | [11 empty] | Ar grozījumiem Rīgas Stradiņa universitātes iepirkuma komisijas 2024.gada 11.jūlija sēdē (protokols Nr. RSU 2024/50/AK-5) mainīts pozīcijas apraksts
85 | Ģeotekstils Fibertex F2B 140g/m2 | m2 | 65
86 | Izolācijas dībeļi | m2 | 65
87 | Laminēts mitrumizturīgais finieris 21mm,bērzs | m2 | 65
88 | Koka latas horiz. ,solis 300mm 50*50mm,apstrādātas ar antiseptiķi Vincents Polyline INWOOD Eco vai ekvivalents | m2 | 65 | [11 empty] | Ar grozījumiem Rīgas Stradiņa universitātes iepirkuma komisijas 2024.gada 11.jūlija sēdē (protokols Nr. RSU 2024/50/AK-5) dzēsti pozīcijas apjomi
89 | Koka latas vertikāli,25*100mm,apstrādātas ar antiseptiķi Vincents Polyline INWOOD Eco vai ekvivalents | m2 | 65 | [11 empty] | Ar grozījumiem Rīgas Stradiņa universitātes iepirkuma komisijas 2024.gada 11.jūlija sēdē (protokols Nr. RSU 2024/50/AK-5) dzēsti pozīcijas apjomi
90 | Pretvēja izolācija TYVEK HOUSEWRAP vai ekvivalents | m2 | 65 | [11 empty] | Ar grozījumiem Rīgas Stradiņa universitātes iepirkuma komisijas 2024.gada 11.jūlija sēdē (protokols Nr. RSU 2024/50/AK-5) dzēsti pozīcijas apjomi
91 | Spāres 200x350mm,apstrādātas ar antiseptiķi. Antiseptiķis Vincents polyline inwood classic( UL-3.1) vai ekvivalents. Koka elementu galus apstrādāt ar lineļļas beici Vincents polyline vai ekvivalents | m2 | 65 | [12 empty] | Ar grozījumiem Rīgas Stradiņa universitātes iepirkuma komisijas 2024.gada 22.jūlija sēdē (protokols Nr. RSU 2024/50/AK-6) papildināts pozīcijas apraksts
92 | Siltumizolācija Paroc ROS 30 150+100mm vai ekvivalents | m2 | 65
93 | Koka brusas perpendikulāri starp spārēm,stiprinātas karsti cinkotās brusu kurpēs 50x250mm,apstrādātas ar antiseptiķi.Antiseptiķis Vincents polyline inwood classic( UL-3.1) vai ekvivalents . Koka elementu galus apstrādāt ar lineļļas beici Vincents polyline vai ekvivalents | m2 | 65 | [12 empty] | Ar grozījumiem Rīgas Stradiņa universitātes iepirkuma komisijas 2024.gada 22.jūlija sēdē (protokols Nr. RSU 2024/50/AK-6) papildināts pozīcijas apraksts
94 | Laminēts (mitrumizturīgs) finieris 15mm,bērzs | m2 | 65
95 | Tvaika izolācija SIGA Majrex 200 vai ekvivalents, pārlaidumus un šuves salīmē ar SIGA Sicrall 60 līmlentu vai ekvivalents | m2 | 65 | [11 empty] | Ar grozījumiem Rīgas Stradiņa universitātes iepirkuma komisijas 2024.gada 11.jūlija sēdē (protokols Nr. RSU 2024/50/AK-5) mainīts pozīcijas apraksts
96 | Knauf atspersliede 60/27/0,6 | m2 | 65
97 | Ģipškartona loksnes 2 kārtās Knauf GKB vai GKBI.Virsma špaktelēta, slīpēta, gruntēta, krāsota 25mm | m2 | 65
98 | Reģipša šuvju špaktelēšana, Uniflot vai ekvivalents | m2 | 65
99 | Stiprinājumi, pieslēgumi, blīvējumi, specelementi, palīgmateriāli | m2 | 65
100 | J-9 Esošā jumta seguma nomaiņa Minimālā Ugunsizturības klase: R-15
101 | Skārda valcprofila jumta segums, Classic Desiagn C 475mm Ruukki 50 Pus Matt, skārda biezums 0,6mm.vai ekvivalents | m2 | 153 | [11 empty] | Ar grozījumiem Rīgas Stradiņa universitātes iepirkuma komisijas 2024.gada 11.jūlija sēdē (protokols Nr. RSU 2024/50/AK-5) mainīti pozīcijas apjomi
102 | Difūzijas membrāna ar polipropilēna sietu Tyvek Metal vai ekvivalents | m2 | 153 | [11 empty] | Ar grozījumiem Rīgas Stradiņa universitātes iepirkuma komisijas 2024.gada 11.jūlija sēdē (protokols Nr. RSU 2024/50/AK-5) mainīti pozīcijas apjomi
103 | Koka latu nomaiņa izvērtējot esošo stāvokli.(koka latas , solis 200mm 25x100mm)apstrādātas ar antiseptiķi .Antiseptiķis Vincents polyline inwood classic( UL-3.1) vai ekvivalents. Koka elementu galus apstrādāt ar lineļļas beici Vincents polyline vai ekvivalents | m2 | 153 | [12 empty] | Ar grozījumiem Rīgas Stradiņa universitātes iepirkuma komisijas 2024.gada 22.jūlija sēdē (protokols Nr. RSU 2024/50/AK-6) papildināts pozīcijas apraksts | Ar grozījumiem Rīgas Stradiņa universitātes iepirkuma komisijas 2024.gada 05.augusta sēdē (protokols Nr. RSU 2024/50/AK-8) mainīti pozīcijas apjomi
104 | Koka latu antiseptizēšana 45*45mm, apstrādātas ar antiseptiķi Antiseptiķis Vincents polyline inwood classic( UL-3.1) vai ekvivalents. Koka elementu galus apstrādāt ar lineļļas beici Vincents polyline vai ekvivalents | m2 | 153 | [11 empty] | Ar grozījumiem Rīgas Stradiņa universitātes iepirkuma komisijas 2024.gada 11.jūlija sēdē (protokols Nr. RSU 2024/50/AK-5) ieviesta jauna pozīcija | Ar grozījumiem Rīgas Stradiņa universitātes iepirkuma komisijas 2024.gada 22.jūlija sēdē (protokols Nr. RSU 2024/50/AK-6) papildināts pozīcijas apraksts
105 | Stiprinājumi, pieslēgumi, blīvējumi, specelementi, palīgmateriāli | m2 | 153 | [11 empty] | Ar grozījumiem Rīgas Stradiņa universitātes iepirkuma komisijas 2024.gada 11.jūlija sēdē (protokols Nr. RSU 2024/50/AK-5) mainīti pozīcijas apjomi
106 | Jumta elementi
107 | DS1 Jumta drošības sistēma, līnijveida, h-400mm, piemēram "ABS" ar balsta elementiem, trosi un stiprinājuma detaļām vai ekvivalents | m | 39.7 | [11 empty] | Ar grozījumiem Rīgas Stradiņa universitātes iepirkuma komisijas 2024.gada 11.jūlija sēdē (protokols Nr. RSU 2024/50/AK-5) mainīti pozīcijas apjomi
108 | DS2 Drošības sistēma Nožogojumiem un stieņiem, trosēm jāatbilst LBN 201-15 punkta 81.2 prasībām. Jumta nožogojumam vai stieņiem (trosei) jāiztur statiskā slodze vismaz 12kN un katram nožogojumam vai stieņa (stroses stiprinājumam jāiztur statiskā slodze vismaz 5 kN Skatīt lapas AR-10 | m | 151
109 | DS3 Drošības sistēma Drošības sistēma Nožogojumiem un stieņiem, trosēm jāatbilst LBN 201-15 punkta 81.2 prasībām. Jumta nožogojumam vai stieņiem (trosei) jāiztur statiskā slodze vismaz 12kN un katram nožogojumam vai stieņa (stroses stiprinājumam jāiztur statiskā slodze vismaz 5 kN Skatīt lapas AR-10 | m | 22
110 | SB-1 Sniega barjera - ACE Clamp Innovative Roofing Solutions Rail Systems snow retention for membrane.2-Bar, Membrane Snow Guard System vai ekvivalents | m | 38.5
111 | SB-2 Sniega barjera - ACE Clamp Innovative Roofing Solutions Rail Systems snow retention for membrane.2-Bar, Membrane Snow Guard System vai ekvivalents | m | 48.5
112 | SB-3 sniega barjera uz metāla valcprofila jumtiem | m | 32.7
113 | Parapeti
114 | P-1 skārda parapeta nosegs 330 mm ar pacelto falci ar polimērpārklājumu Pural un stiprinājuma kronšteiniem ar soli 400mm.GM-7 | m | 50.9
115 | P-2 skārda parapeta nosegs 330 mm ar pacelto falci ar polimērpārklājumu Pural un stiprinājuma kronšteiniem ar soli 400mm.GM-20. | m | 28.3
116 | P-2 skārda parapeta nosegs 280 mm ar pacelto falci ar polimērpārklājumu Pural un stiprinājuma kronšteiniem ar soli 400mm.GM-17. | m | 5.5
117 | P-5 skārda parapeta nosegs 500 mm ar pacelto falci ar polimērpārklājumu Pural un stiprinājuma kronšteiniem ar soli 400mm.GM-15. | m | 31.2
118 | Notekcaurules un teknes
119 | LK-1 Ārējā lietus ūdens notekcaurule, taisnsūra formas (120x80mm), alumīnija, komplektā paredzēt stiprinājuma elementus. Tonis RAL 7016nH=8,90m | gb | 2
120 | LK-2 Ārējā lietus ūdens notekcaurule, taisnsūra formas (120x80mm), alumīnija, komplektā paredzēt stiprinājuma elementus. Tonis RAL 7035 H=10,3m | gb | 5
121 | LK-3 Ārējā lietus ūdens notekcaurule, taisnsūra formas (120x80mm), alumīnija, komplektā paredzēt stiprinājuma elementus. Tonis RAL 7016 H=8,5m | gb | 1
122 | LK-4 Ārējā lietus ūdens notekcaurule, taisnsūra formas (120x80mm), alumīnija, komplektā paredzēt stiprinājuma elementus. Pieslēgums pie savākšanas trapa 8,8m augstumā un pie teknes 10,5m augstumā. Tonis RAL 7016 H=10,5 | gb | 1
123 | LK-5 Ārējā lietus ūdens notekcaurule, taisnsūra formas (120x80mm), alumīnija, komplektā paredzēt stiprinājuma elementus. Paredzēts integrēt 25mm dziļumā no fasādes apdares. Tonis RAL 7016 H=10,5 | gb | 6
124 | LK-6 Ārējā lietus ūdens notekcaurule, taisnsūra formas (120x80mm), alumīnija, komplektā paredzēt stiprinājuma elementus. Tonis RAL 7016nH=4,5m | gb | 3
125 | LK-7 Ārējā lietus ūdens notekcaurule, taisnsūra formas (120x120mm), alumīnija, komplektā paredzēt stiprinājuma elementus. Paredzēts integrēt 25mm,H=10,5m dziļumā no fasādes apdares. Papildus paredzēts veidot caurejošus savienojuma mezglu jumtā (Protan Pipe Flashing Detail Continous sistēmas risinājums) un ūdens savākšanas trapa pieslēgumu (Traps - Protan Drainage Syphonic Outlet sistēmas risinājums) Skatīt kopā ar mezglu GM-3 Tonis RAL 7016 H=10,5m | gb | 6
126 | LK-8 Ārējā lietus ūdens notekcaurule, taisnsūra formas (120x80mm), alumīnija, komplektā paredzēt stiprinājuma elementus. Paredzēts integrēt 25mm dziļumā no fasādes apdares. Papildus paredzēts veidot caurejošus savienojuma mezglu jumtā (Protan Pipe Flashing Detail Continous sistēmas risinājums), Skatīt kopā ar mezglu GM-3 Tonis RAL 7016 H=10,5m | gb | 1
127 | LK-9 Ārējā lietus ūdens notekcaurule, taisnsūra formas (120x80mm), alumīnija, komplektā paredzēt stiprinājuma elementus. Tonis RAL 7016 H=2,7m | gb | 1
128 | LK-10 Ārējā lietus ūdens notekcaurule, taisnsūra formas (120x80mm), alumīnija, komplektā paredzēt stiprinājuma elementus. Tonis RAL 7016 H=7,5m | gb | 4
129 | LK-11 Ārējā lietus ūdens notekcaurule, taisnsūra formas (120x80mm), alumīnija, komplektā paredzēt stiprinājuma elementus. Tonis RAL 7016 H=3,5m | gb | 1
130 | T-1 Horizontāla kvadrātformasKJG Alumīnija tekne,krāsota ar stiprinājuma kronšteiniem, solis 600mm,tonis RAL 7016 | m | 31.2
131 | T-2 Horizontāla kvadrātformasKJG Alumīnija tekne,krāsota ar stiprinājuma kronšteiniem, solis 600mm,tonis RAL 7016 | m | 88
132 | T-3 Horizontāla kvadrātformasKJG Alumīnija tekne,krāsota ar stiprinājuma kronšteiniem, solis 600mm,tonis RAL 7016 | m | 7.2
133 | C-1 Lietus ūdens caurtekas cauri parapetam. AR-10. | gb | 5
134 | NS-2 SM izvadu nosegkonstrukcija AR-71.Sienu konstrukcija.
135 | Hidroizolācija -PVC membrāna LOGICROOF V-RP vai ekvivalents | m2 | 11.4
136 | Šķiedrcementa plāksne Equitone tectiva TE30 vai ekvivalents | m2 | 11.4
137 | Metāla karkass saskaņā ar ražotāja norādēm | m2 | 11.4
138 | Siltumizolācija Paroc Solid 100mm vai ekvivalents | m2 | 11.4
139 | Šķiedrcementa plāksne Cembrit Construction plate 10mm vai ekvivalents | m2 | 11.4
140 | Jumta konstrukcija
141 | Hidroizolācija - PROTAN SE 1.8- sistēmas risinājums vai ekvivalents | m2 | 2.8
142 | Ģeotekstils Fibertex F2B 140g/m2 atdalošais slānis vai ekvivalents | m2 | 2.8
143 | Laminēts (mitrumizturīgs) finieris 18mm,bērzs | m2 | 2.8
144 | Neošā profilloksne T70-57L-846 vai ekvivalents | m2 | 2.8
145 | NS-1AVK/DN izvadu nosegkonstrukcija AR-72. Sienu konstrukcija.
146 | Šķiedrcementa plāksne Equitone tectiva TE30 vai ekvivalents | m2 | 43
147 | Metāla karkass saskaņā ar ražotāja norādēm | m2 | 43
148 | Šķiedrcementa plāksne Cembrit Construction plate 10mm vai ekvivalents | m2 | 43
149 | Jumta konstrukcija
150 | Hidroizolācija - PROTAN SE 1.8- sistēmas risinājums vai ekvivalents | m2 | 14.7
151 | Ģeotekstils Fibertex F2B 140g/m2 atdalošais slānis vai ekvivalents | m2 | 14.7
152 | Laminēts (mitrumizturīgs) finieris 18mm,bērzs | m2 | 14.7
153 | Neošā profilloksne T70-57L-846 vai ekvivalents | m2 | 14.7
154 | Pieslēgumi pie saistošajām ēkas inženiersistēmām, inženiertīkliem , konstrukcijām, apdares u.c. būvelementiem (skatīt TS) | kpl | 1
Kopā tiešās izmaksas , t.sk. Darba devēja sociālais nodoklis 23,59%
1 | Uzņēmēja finanšu piedāvājuma vienības izcenojumos iekļauti: visi darbi, procesi un mehānismi, materiāli un palīgmateriāli, kas nepieciešami, lai pabeigtu katru Būvelementu, arī gadījumos, kad atsevišķas (statiski, konstruktīvi vai kā citādi funkcionāli, tehnoloģiski vai ar standartiem un normatīviem pamatotas) Būvelementa daļas, vai Būvelements kopumā, Tehniskajā specifikācijā nav īpaši izdalīts vai detalizēts. Uzņēmējam, kā kvalificētam, prasmīgam un pieredzējušam būvniecības lietpratējam, nepieciešams veikt arī citus darbus, kas tieši nav norādīti Tehniskajā specifikācijā (t.sk. Būvprojektā un Paskaidrojuma rakstā), bet tie izriet no Būvdarbu procesa jēgas un būtības un ir saprātīgi un pamatoti nepieciešami un izsecināmi Darbu pilnīgai izpildei.
2. | Materiālu apjomi doti bez rezerves.
3. | Visām lokālās tāmes Vienības izmaksu un Vienības izmaksām kopā uz visu apjomu pozīciju ailītēm jābūt aizpildītām, norādot izmaksas, darba samaksas likmi un laika normu. Ja kādā no pozīcijām pēc veicamo darbu jēgas un būtības sastāda 0.00 EUR, tad ailīte tiek aizpildītā ar “0.00” vai marķēta ar “-”. Jebkura veida neaizpildītas (tukšas) ailītes tiek uzskatīts, kā nepilnīgi iesniegts Finanšu piedāvājums.
4. | Būvlaukuma un pievedcelu iekārtošanas, uzturēšanas, apsardzes, būvdarbu energoresursu patēriņa un objekta iekšējā būvgružu un būvizstrādājumu pārvietošanas izmaksas u.c. izmaksas, atbilstoši TS vispārīgajam aprakstam, ir ietvertas kopsavilkuma aprēķina pozīcijā "Virsizdevumi".
5. | Gadījumos, kad Pretendents piedāvā ekvivalentu būvprojektā iekļautas specifiskas izcelsmes vai konkrēta piegādātāja precei vai zīmolam, Pretendents attiecīgās tāmes kolonas (Būvdarbu nosaukums, marka) šūnā, svītro konkrēto teksta daļu (piem. Zīmola nosaukums) un papildina ar konkrēto ekvivalento izstrādājumu, attiecīgā šūna tiek iekrāsota kontrastējošā tonī. Papildus savam piedāvājumam iesniedz ekvivalento izstrādājumu pārskatu, ar atsaucēm uz finanšu piedāvājuma tāmēm un pozīcijām, kurās piedāvāts ekvivalents, kā arī pievieno visu nepieciešamo tehnisko dokumentāciju ievērojot, Līguma 12.3.punktu un tehniskās specifikācijas vispārīgā apraksta 1.7.6.4. punktu.Ja pretendents nepiedāvā ekvivalentu, tad dzēst konkrēto teksta daļu ()
| Sastādīja _______________ | __________________
| sert.Nr. | paraksts
| Pārbaudīja________________ | __________________
paraksts

## 1_10_1Apdare_groz
Lokālā tāme Nr. 1-10-1
Apdares darbi
Objekta nosaukums: |  | RSU sporta bāzes Cigoriņu ielā 3, Rīgā pārbūve
Būves nosaukums: |  | RSU sporta bāzes Cigoriņu ielā 3, Rīgā pārbūve
Objekta adrese: |  | Cigoriņu iela 3
Iepirkuma ID Nr.: |  | RSU 2024/50/AK
Pretendents
[11 empty] | Tāmes izmaksas |  |  | EUR
Tāme sastādīta
Nr. p.k. | Darbu apraksts | Mērvienība | Daudzums | Vienības izmaksas | [5 empty] | Kopā uz visu apjomu
|  |  |  | Laika norma (c/h) | Darba samaksas likme (euro/h) | Darba alga | Būvizstrādājumi | Mehānismi | Kopā | Darbietilpība (c/h) | Darba alga | Būvizstrādājumi | Mehānismi | Summa (euro)
1 | 2 | 3 | 4 | 5 | 6 | 7 | 8 | 9 | 10 | 11 | 12 | 13 | 14 | 15
Starpsienas
1 | Reģipša virsmas gruntēšana Knauf Tiefgrund vai ekvivalents | m2 | 1906
2 | Reģipša lokšņu virsmas nobeiguma špaktelēšana, slīpēšana | m2 | 1906
3 | Griesti
4 | Reģipša virsmas gruntēšana Knauf Tiefgrund vai ekvivalents | m2 | 219
5 | Reģipša lokšņu virsmas nobeiguma špaktelēšana, slīpēšana | m2 | 219
6 | Betona plātņu virsmu špaktelēšana, sagatavošana krāsošanai | m2 | 560.4 | [11 empty] | Ar grozījumiem Rīgas Stradiņa universitātes iepirkuma komisijas 2024.gada 11.jūlija sēdē (protokols Nr. RSU 2024/50/AK-5) ieviesta jauna pozīcija
7 | AG-1 (Ieejas nojumes griesti)
8 | Apdares apakškonstrukcija:alumīnija T-profils 50mm, iekares 170mm | m2 | 159
9 | Šķiedrcementa plāksne Equitone tectiva TE30 kniedētas 8mm.EQUITONE vai ekvivalents | m2 | 159
10 | Apdares darbi
11 | Griesti IN-S-2
12 | GR-1 Dekorativie metāla griestu lamellas.Metāla lameles ar koka imitāciju vai ekvivalents,IN-6, IN-14.vai ekvivalenti Konstrukcija: TRB carrier Konstrukcijas tonis: Melnā tonī (RAL 7021, NCS 7500-N). Metāla lameles izmērs: b40 х h100 Sprauga: 40mm Tonis: Koka imitācija - L13 CHENE IRLANDAIS (Jānoprecizē) Profila garums: 4m Ugunsreākcijas klase: A1 klase Nobeiguma profils: Metal CAp Atena Metal Baffle BAFFLE SERIES | m2 | 65.1 | [11 empty] | Ar grozījumiem Rīgas Stradiņa universitātes iepirkuma komisijas 2024.gada 11.jūlija sēdē (protokols Nr. RSU 2024/50/AK-5) mainīti pozīcijas apjomi
13 | GR-1.1 Dekorativie metāla griestu lamellas .Metāla lameles ar koka imitāciju vai ekvivalents.IN-6, IN-14. Konstrukcija: TRB carrier Konstrukcijas tonis: Melnā tonī (RAL 7021, NCS 7500-N) Metāla lameles izmērs: b40 х h100 Sprauga: 40mm Tonis: Koka imitācija - L13 CHENE IRLANDAIS (Jānoprecizē) Profila garums: 4m Ugunsreākcijas klase: A1 klase Nobeiguma profils: Metal CAp Atena Metal Baffle BAFFLE SERIES | m2 | 18.6
14 | GR-1.2 Dekorativie metāla griestu lamellas ar malām.Metāla lameles ar koka imitāciju vai ekvivalents.Paredzētas perimetrālas lameles tumši pelēka toni. IN-06, IN-14. Konstrukcija: TRB carrier Konstrukcijas tonis: Melnā tonī (RAL 7021, NCS 7500-N) Metāla lameles izmērs: b40 х h100 Sprauga: 40mm Tonis: Koka imitācija - L13 CHENE IRLANDAIS (Jānoprecizē) Profila garums: 4m Ugunsreākcijas klase: A1 klase Nobeiguma profils: Metal CAp Perimetrālas lameles: Tumši pelēkais toni - bez koka imitācijas (RAL 7021, NCS 7500-N) Metāla lameles izmērs: b40 х h100 (ar atkāpi no centrālām lamelēm 50mm) Kopējais perimets: 45,8m + 54,7m = 100,5m Atena Metal Baffle BAFFLE SERIES | m2 | 94.6 | [11 empty] | Ar grozījumiem Rīgas Stradiņa universitātes iepirkuma komisijas 2024.gada 11.jūlija sēdē (protokols Nr. RSU 2024/50/AK-5) mainīti pozīcijas apjomi
15 | GR-2.Reģipša griestu krāsošana balta krāsā.IN-6, IN-14. Tonis: NCS S 1000-N Šķīdinātājus nesaturoša ūdens bāzes krāsa. Noturīga pret mazgāšanu, iztur tīrīšanas līdzekļus un vājus šķīdinātājus, piemēram, vaitspirtu. Pusmatēta iekšdarbu krāsa saskaņā ar normatīvu: PN-EN 13300 | m2 | 70.1 | [11 empty] | Ar grozījumiem Rīgas Stradiņa universitātes iepirkuma komisijas 2024.gada 11.jūlija sēdē (protokols Nr. RSU 2024/50/AK-5) mainīti pozīcijas apjomi |  | Ar grozījumiem Rīgas Stradiņa universitātes iepirkuma komisijas 2024.gada 05.augusta sēdē (protokols Nr. RSU 2024/50/AK-8) precizēts pozīcijas apraksts
16 | GR-2.1.Reģipša griestu krāsošana bordo krāsā. IN-6, IN-14. Tonis: NCS S 1000-N Šķīdinātājus nesaturoša ūdens bāzes krāsa. Noturīga pret mazgāšanu, iztur tīrīšanas līdzekļus un vājus šķīdinātājus, piemēram, vaitspirtu. Pusmatēta iekšdarbu krāsa saskaņā ar normatīvu: PN-EN 13300 | m2 | 19 | [13 empty] | Ar grozījumiem Rīgas Stradiņa universitātes iepirkuma komisijas 2024.gada 05.augusta sēdē (protokols Nr. RSU 2024/50/AK-8) precizēts pozīcijas apraksts
17 | GR-2.2.Reģipša griestu krāsošana tumši pelēkā krāsā. IN-6, IN-14 Tonis: NCS S 1000-N Šķīdinātājus nesaturoša ūdens bāzes krāsa. Noturīga pret mazgāšanu, iztur tīrīšanas līdzekļus un vājus šķīdinātājus, piemēram, vaitspirtu. Pusmatēta iekšdarbu krāsa saskaņā ar normatīvu: PN-EN 13300 | m2 | 33.8 | [11 empty] | Ar grozījumiem Rīgas Stradiņa universitātes iepirkuma komisijas 2024.gada 11.jūlija sēdē (protokols Nr. RSU 2024/50/AK-5) mainīti pozīcijas apjomi |  | Ar grozījumiem Rīgas Stradiņa universitātes iepirkuma komisijas 2024.gada 05.augusta sēdē (protokols Nr. RSU 2024/50/AK-8) precizēts pozīcijas apraksts
18 | GR-3 Minerālšķiedru griestu paneļi.Akmens vates šķiedras griestu paneļi vai ekvivalents.IN-06, IN-14. Izmērs: 600x600mm Biezums: 15mm Gaismas atstarošana 82 % Ugunsreakcijas klase: A1 Skaņas absorbcija αw: 0.90 (Class A) Profils: E15 Nav redzamas novirzes augsta mitruma apstākļos C/0N Rockfon Artic | m2 | 74.6 | [11 empty] | Ar grozījumiem Rīgas Stradiņa universitātes iepirkuma komisijas 2024.gada 11.jūlija sēdē (protokols Nr. RSU 2024/50/AK-5) mainīti pozīcijas apjomi
19 | GR-4 Mitrumizturīgs reģipsis.Krāsots ar piemērotu lietošanai mitrās telpās krāsu. Pusmatēts. 4/RT - klasifikācija. IN-6, IN-14 Noturība pret mazgāšanu: Ļoti laba Ar pretpelējuma piedevām un piemērota lietošanai sabiedriskās telpās. Tonis: G497 Steam (NCS 0802-G72Y) Tikkurila LUJA 20, virsma pirms tam ir gruntēta ar Multistop izolācijas gruntskrāsu vai ekvivalents. | m2 | 58.1 | [11 empty] | Ar grozījumiem Rīgas Stradiņa universitātes iepirkuma komisijas 2024.gada 11.jūlija sēdē (protokols Nr. RSU 2024/50/AK-5) mainīti pozīcijas apjomi
20 | GR-5 Fibrolīta griestu paneļi vai ekvivalents.IN-6, IN-14 Tonis: Tumši pelēkais / Melns Izmērs: 600 x 600 mm Biezums: 25mm Ugunsreākcijas klase: B-s1, d0 P Plātņu malu profili: P5H - Slēptais piekārto griestu profils ar 5 mm fāzi 1,0 mm ēveļskaida CEWOOD | m2 | 710.9 | [11 empty] | Ar grozījumiem Rīgas Stradiņa universitātes iepirkuma komisijas 2024.gada 11.jūlija sēdē (protokols Nr. RSU 2024/50/AK-5) mainīti pozīcijas apjomi
21 | GR-5.1 Fibrolīta griestu paneļi ar minerālvates izolāciju vai ekvivalents. IN-6, IN-14. Tonis: Gaiši pelēkais (NCS S 2500-N) Izmērs: 600 x 600 mm Biezums: 25mm Ugunsreākcijas klase: B-s1, d0 P Plātņu malu profili: P5H - Slēptais piekārto griestu profils ar 5 mm fāzi 1,0 mm ēveļskaida Minerālvates biezums (saskaņā ar BAA): 50mm CEWOOD | m2 | 117.5
22 | GR-6 krāsots pārsegums.IN-6, IN-14.Tonis: NCS S 7500-N Šķīdinātājus nesaturoša ūdens bāzes krāsa. Noturīga pret mazgāšanu, iztur tīrīšanas līdzekļus un vājus šķīdinātājus, piemēram, vaitspirtu. Mitras berzes izturība – 1. Klase (PN-EN 13300) Pusmatēta iekšdarbu krāsa saskaņā ar normatīvu: PN-EN 13300 Tikurilla Optiva Semi Matt 20 vai Remontti-Ässä vai ekvivalents | m2 | 560.4 | [11 empty] | Ar grozījumiem Rīgas Stradiņa universitātes iepirkuma komisijas 2024.gada 11.jūlija sēdē (protokols Nr. RSU 2024/50/AK-5) mainīti pozīcijas apjomi
23 | GR-7 krāsots pārsegums tehniskās telpas.IN-06 Tonis: NCS S 4000-N Šķīdinātājus nesaturoša ūdens bāzes krāsa. Noturīga pret mazgāšanu, iztur tīrīšanas līdzekļus un vājus šķīdinātājus, piemēram, vaitspirtu. Mitras berzes izturība – 1. Klase (PN-EN 13300) Pusmatēta iekšdarbu krāsa saskaņā ar normatīvu: PN-EN 13300 Tikurilla Optiva Semi Matt 20 vai Remontti-Ässä vai ekvivalents. | m2 | 145.9 | [11 empty] | Ar grozījumiem Rīgas Stradiņa universitātes iepirkuma komisijas 2024.gada 11.jūlija sēdē (protokols Nr. RSU 2024/50/AK-5) mainīti pozīcijas apjomi
24 | GR-8 krāsots pārsegums akustiskais IN-06, IN-14.Akustiskais apmetums, Biezums: 90mm Skaņas absorbcijas koeficients, saskaņā ar ISO 354:2003 (kārtas biezums 90 mm): αw=0,45, klase D Krāsots ar Tikkurila LUJA 20, virsma pirms tam ir gruntēta ar Multistop izolācijas gruntskrāsu vai ekvivalents. Tonis: Pieskaņot betona tonīm. | m2 | 54.1
25 | Grīda IN-S-3
26 | G-1 Vinīla flīzes ar koka faktūru.Pretslīdes klase: R10.Nodilumslāņa biezums: 0,7 mm.NCS: S 3005-G80Y.Forbo Flooring Systems - Eternal Wood - 13922.bleached timber' vai ekvivalents. IN-5, IN-13 | m2 | 345 | [11 empty] | Ar grozījumiem Rīgas Stradiņa universitātes iepirkuma komisijas 2024.gada 11.jūlija sēdē (protokols Nr. RSU 2024/50/AK-5) mainīti pozīcijas apjomi
27 | G-2 Materiāls: Ruļveida vinīla grīdas segums ar betona imitāciju gaišais tonis. Izmērs: ± 25 m x 200 cm (Garums x Platums) Biezums: 2 mm Tonis: Surestep 17132 (blue concrete) . Pretslīdes klase: R10 Nodilumslāņa biezums: 0,7 mm NCS S 4502-B Forbo Flooring Systems - Surestep 17132 vai ekvivalents. IN-5, IN-13. | m2 | 522.8 | [11 empty] | Ar grozījumiem Rīgas Stradiņa universitātes iepirkuma komisijas 2024.gada 11.jūlija sēdē (protokols Nr. RSU 2024/50/AK-5) mainīti pozīcijas apjomi
28 | G-3 .Ruļveida vinīla grīdas segums ar betona imitāciju gaišais tonis. Izmērs: ± 25 m x 200 cm (Garums x Platums) Biezums: 2 mm Tonis: Surestep 17172 (black concrete) Izturības klase: Pretslīdes klase: R10 Nodilumslāņa biezums: 0,7 mm NCS S 8000-N LRV: 8% Piemērots apsildām grīdām: t < 27 C Komerciālā garantija: 10 gadi Ugunsreakcijas klase EN 13501-1: Bfl-S1 Šuves savienosānas metode starp vienādiem toņiem: metināšana. Šuves savienosānas metode starp dažādiem toņiem: deformācijas profils Forbo Flooring Systems - Surestep 17172 vai ekvivalents. IN05, IN-13. | m2 | 113.1 | [11 empty] | Ar grozījumiem Rīgas Stradiņa universitātes iepirkuma komisijas 2024.gada 11.jūlija sēdē (protokols Nr. RSU 2024/50/AK-5) mainīts pozīcijas apraksts un apjomi
29 | G-4 Akmens masas flīzes REFIN Grecale Accaiaio( R10) VAI EKVIVALENTS / Keramogranīts Produkta īpašības: Keramogranīts (augsta mitruma / karstuma izturība) Virsmas tips: matēts Izmērs: 600 x 600m Biezums: 9mm Izturības klase (UNI EN ISO 10545/14): Class 5 (PEI 5) Pretslīdes klase: R10 vai ekvivalents. IN-5, IN-13. līme MegaliteS1, flīžu šuvotājs Kerapoxy design (RG klase).Šuvju aizpildītājjava flīžu šuvēm: Elastīga, piemērota apsildāmajām grīdām, izturīga pret pelējumu, sēnītēm un aļģēm, tonis - bazalta (Knauf Flexfuge) Līmējot flīzes, ir jāpievērš uzmanība jau esošajām pamatnes deformācijas šuvēm. Šķērsojot konstrukciju deformācijas šuves, jāizmanto īpašus grīdas deformējošos profilus. Flīžu nobeiguma profils: no nerūsējošā terauda AISI 304/1.4301-V2A, h=11mm, leņķis 45gr, satinēts (Progress Profile PROJOLLY TRIANGLY PJTRACS 11) Savienojums ar citu materiālu: Izmantot grīdas profilu no nerūsējošā terauda AISI 316/1.4404-V4A, h=10mm (Progress Profile Proterminal PTACM 10 ) | m2 | 332.7 | [11 empty] | Ar grozījumiem Rīgas Stradiņa universitātes iepirkuma komisijas 2024.gada 11.jūlija sēdē (protokols Nr. RSU 2024/50/AK-5) mainīts pozīcijas apraksts un apjomi | Ar grozījumiem Rīgas Stradiņa universitātes iepirkuma komisijas 2024.gada 22.jūlija sēdē (protokols Nr. RSU 2024/50/AK-6) papildināts pozīcijas apraksts
30 | G-5 Sporta grīda ar standartu konstrukciju. Cietkoksnes grīdas virsējais slānis ir uzklāts uz saplākšņa, kas savukārt atrodas virs melnajām gumijas bedrītēm FIBA Sertificēts VEIKTSPĒJA ATBILST VAI PĀRSNIEDZ:MFMA PUR atbilstība, DIN 18032 2. daļa, FIBA 1.IN-s-3 līmenis, EN 14904 Biezums: 20mm Kopējais sistēmas biezums: 64 mm (cietkoksne 20 mm, saplāksnis 26 mm, melna gumija 18 mm Pro Action Thrust (Actionfloor/ASV), masīvkoka virskārta b-20mm, Kanādas kļava (jauktā šķira) vai ekvivalents | m2 | 1017.7
31 | G5.1 grīda ar pastiprinātu latojuma konstrukciju (zem trībīnēm) vai ekvivalents. IN-5, IN-13. Sporta grīda ar standartu konstrukciju. FIBA Sertificēts VEIKTSPĒJA ATBILST VAI PĀRSNIEDZ:MFMA PUR atbilstība, DIN 18032 2. daļa, FIBA 1. līmenis, EN 14904 Biezums: 20mm Tonis: Kanādas kļava Kopējais sistēmas biezums: 64 mm (cietkoksne = 20 mm, saplāksnis = 26 mm, melna gumija = 18 mm) vai ekvivalents | m2 | 119.4 | [11 empty] | Ar grozījumiem Rīgas Stradiņa universitātes iepirkuma komisijas 2024.gada 11.jūlija sēdē (protokols Nr. RSU 2024/50/AK-3) mainīti pozīcijas apjomi
32 | G6 Materiāls: Ruļveida vinīla grīdas seguma ieklāšana sporta telpām. Izmērs: ± 20.5 m x 2m (Garums x Platums) Biezums: 3.45mm Tonis: Oak CLASSIC Pretslīdes klase (EN 13893): DS Nodilumslāņa biezums: 0,65 mm NCS S 2010-Y20R LRV: 46,2%.Tarkett - Omnisports Speed (3.45 mm) - Oak CLASSIC vai ekvivalents IN-5, IN-13. | m2 | 102.1 | [11 empty] | Ar grozījumiem Rīgas Stradiņa universitātes iepirkuma komisijas 2024.gada 11.jūlija sēdē (protokols Nr. RSU 2024/50/AK-3) mainīti pozīcijas apjomi | Ar grozījumiem Rīgas Stradiņa universitātes iepirkuma komisijas 2024.gada 05.augusta sēdē (protokols Nr. RSU 2024/50/AK-8) precizēts pozīcijas apraksts
33 | G6.1 Materiāls: Ruļveida vinīla grīdas segum ieklāšana sporta telpām. Izmērs: ± 20.5 m x 2m (Garums x Platums) Biezums: 3.45 mm Tonis: Light Maple Pretslīdes klase (EN 13893): DS Nodilumslāņa biezums: 0,65 mm NCS S 4030-Y30R LRV: 26,3%.Tarkett - Omnisports Speed (3.45 mm) - Light Maple vai ekvivalents. IN-5, In-13. | m2 | 118.6 | [12 empty] | Ar grozījumiem Rīgas Stradiņa universitātes iepirkuma komisijas 2024.gada 05.augusta sēdē (protokols Nr. RSU 2024/50/AK-8) precizēts pozīcijas apraksts
34 | G7 Materiāls: Ruļveida vinīla grīdas seguma ieklāšana sporta telpām. Izmērs: ± 28 m x 200 cm (Garums x Platums).Forbo Flooring Systems - Marmoleum Sport 83707 Biezums: 3.2 mm Tonis: Marmoleum Sport 83707 (black hole) Pretslīdes klase (EN 13893): μ ≥ 0.30 Nodilumslāņa biezums: 0,7 mm NCS S 8500-N LRV: 7%. Forbo Flooring Systems - Marmoleum Sport 83707 vai ekvivalents. IN-5, IN-13. | m2 | 55 | [12 empty] | Ar grozījumiem Rīgas Stradiņa universitātes iepirkuma komisijas 2024.gada 05.augusta sēdē (protokols Nr. RSU 2024/50/AK-8) precizēts pozīcijas apraksts
35 | G8 Gumijas segums.Tonis: Tumši pelēkais Izmērs: 500x1000mm Izmērs: 30mm Spēka redukcija: 30mm biezam - 52% (EN 14094) Pielaides +/- 2 mm Blīvums: 900kg/m3 Izturība pret slīdēšanu mitros apstākļos (DIN 51097): C - Augsta slīdēšanas izturība mitros apstākļos Tonis: RAL 7011 RUBSLICE MULTI SAFETY TILES vai ekvivalents. IN-5, IN-13. | m2 | 186.6
36 | G-9.Iekštelpu alumīnija rāmī iebūvēta alumīnija kājslauķu sistēma. Tīrītājs: Birste Materiāls: 100% neilons Tonis: Tumši pelēkais (B02 Dark grey) Kopējais augstums: 23 mm Profils: Alumīnija.ABI Alucable | m2 | 2.7
37 | G-9.1 Iekštelpu alumīnija rāmī iebūvēta alumīnija kājslauķu sistēma. Tīrītājs: Birste + Gūmija Materiāls: 100% neilons un EPDM gumija ar rievotu struktūru Tonis: Melnais (B01 Black ) Kopējais augstums: 23 mm Profils: Alumīnija.ABI Alucable vai ekvivalents | m2 | 5.6
38 | G9.2 Iekštelpu alumīnija rāmī iebūvēta alumīnija kājslauķu sistēma. Tīrītājs: Paklājs Materiāls: 100% poliamīds Tonis: Grafīta (052 graphite) Kopējais augstums: 23 mm Profils: Alumīnija.ABI Alucable vai ekvivalents | m2 | 1.2
39 | G-10 Betona virsmas pretputekļu apstrāde ar Mapecrete Li-Hardener vai ekvivalents IN4, IN13. | m2 | 6
40 | GL-1 MDF grīdlīstes aplīmēta ar Forbo Surestep montāža vai ekvivalents. IN-5, IN-13. | m | 649.17 | [11 empty] | Ar grozījumiem Rīgas Stradiņa universitātes iepirkuma komisijas 2024.gada 11.jūlija sēdē (protokols Nr. RSU 2024/50/AK-5) mainīti pozīcijas apjomi
41 | GL-2 akmens masas flīzes grīdlīste h=100mm montāža vai ekvivalents. IN-5. IN-13. | m | 249.58 | [11 empty] | Ar grozījumiem Rīgas Stradiņa universitātes iepirkuma komisijas 2024.gada 11.jūlija sēdē (protokols Nr. RSU 2024/50/AK-5) mainīti pozīcijas apjomi
42 | GL-3 sporta zāles parketa grīdlīstes montāža vai ekvivalents. IN-5, IN-13. | m | 118.85 | [11 empty] | Ar grozījumiem Rīgas Stradiņa universitātes iepirkuma komisijas 2024.gada 11.jūlija sēdē (protokols Nr. RSU 2024/50/AK-5) mainīti pozīcijas apjomi
43 | Sienas IN-S-4
44 | S-01 Apmestās sienas krāsošana Tonis: NCS S 7500-N Šķīdinātājus nesaturoša ūdens bāzes krāsa. Noturīga pret mazgāšanu, iztur tīrīšanas līdzekļus un vājus šķīdinātājus, piemēram, vaitspirtu. Mitras berzes izturība – 1. Klase (PN-EN 13300).Tikurilla Optiva Semi Matt 20 vai Remontti-Ässä vai ekvivalents. IN-4,IN-12. | m2 | 703.4 | [11 empty] | Ar grozījumiem Rīgas Stradiņa universitātes iepirkuma komisijas 2024.gada 11.jūlija sēdē (protokols Nr. RSU 2024/50/AK-5) mainīti pozīcijas apjomi | Ar grozījumiem Rīgas Stradiņa universitātes iepirkuma komisijas 2024.gada 05.augusta sēdē (protokols Nr. RSU 2024/50/AK-8) precizēts pozīcijas apraksts
45 | S-02 Apmestās sienas krāsošana. Tonis: NCS S 1000-N Šķīdinātājus nesaturoša ūdens bāzes krāsa. Noturīga pret mazgāšanu, iztur tīrīšanas līdzekļus un vājus šķīdinātājus, piemēram, vaitspirtu. Mitras berzes izturība – 1. Klase (PN-EN 13300).Tikurilla Optiva Semi Matt 20 vai Remontti-Ässä vai ekviavalents. In-4, IN-12. | m2 | 2142.3 | [11 empty] | Ar grozījumiem Rīgas Stradiņa universitātes iepirkuma komisijas 2024.gada 11.jūlija sēdē (protokols Nr. RSU 2024/50/AK-5) mainīti pozīcijas apjomi | Ar grozījumiem Rīgas Stradiņa universitātes iepirkuma komisijas 2024.gada 05.augusta sēdē (protokols Nr. RSU 2024/50/AK-8) precizēts pozīcijas apraksts
46 | S-03 Mūra atjaunošana Mūra attīrīšana no netīrumu slāņiem. Attīrīšanu veic ar Scheidel ‘’Fassaden Reiniger Steinreiniger S’’ pastu vai ekvivalents Cokola daļā vismaz 5 zonās noteikt sāļu bojājumu apjomu ( cik augstu sāļi ir uzdzīti virs cokola) un koncentrāciju ar Merck Test Strips lakmusa papīra indikatoriem, kas uzrāda nitrātu, sulfīdu un hlorīdu koncentrāciju pamatnē . Pie nepieciešamības veic mūra apstrādi ar biocīda šķīdumu Caparol "Capatox" vai ekvivalentu. Mūrējuma šuvju atjaunošana. Var izmantot restaurācijas javu Caparol MITAU PUTZ vai ekvivalents.IN-4,IN-12. | m2 | 128.3 | [11 empty] | Ar grozījumiem Rīgas Stradiņa universitātes iepirkuma komisijas 2024.gada 11.jūlija sēdē (protokols Nr. RSU 2024/50/AK-5) mainīti pozīcijas apjomi | Ar grozījumiem Rīgas Stradiņa universitātes iepirkuma komisijas 2024.gada 05.augusta sēdē (protokols Nr. RSU 2024/50/AK-8) precizēts pozīcijas apraksts
47 | S-03 Ķieģeļu sinas krāsošana | m2 | 128.3 | [11 empty] | Ar grozījumiem Rīgas Stradiņa universitātes iepirkuma komisijas 2024.gada 11.jūlija sēdē (protokols Nr. RSU 2024/50/AK-5) ieviesta jauna pozīcija
48 | S-04 Eksponēts betons.Pretputekļu pārklājums - litija silikāta bāzes betona virsmu impregnēšanas līdzeklis. Uzlabo virsmas nodilumizturību un cietību.Sem®Protect Li - nano vai ekvivalents.IN-4, IN-12. Samazina eļļu un tauku iesūkšanos betonā. Ievērojami samazina putekļu veidošanos. | m2 | 174.1 | [11 empty] | Ar grozījumiem Rīgas Stradiņa universitātes iepirkuma komisijas 2024.gada 11.jūlija sēdē (protokols Nr. RSU 2024/50/AK-5) mainīti pozīcijas apjomi
49 | S-05 Materiāls: Akmens masa / Keramogranīts Produkta īpašības: Keramogranīts (augsta mitruma / karstuma izturība) Virsmas tips: matēts.Flīžu nobeiguma profils: no nerūsējošā terauda AISI 304/1.4301-V2A, h=11mm, leņķis 45gr, satinēts (Progress Profile PROJOLLY TRIANGLY PJTRACS 11) Savienojums ar citu materiālu: Izmantot grīdas profilu no nerūsējošā terauda AISI 316/1.4404-V4A, h=10mm (Progress Profile Proterminal PTACM 10 ) REFIN Grecale Acciaio (R10) Izmērs: 600 x 600m Biezums: 9mm Izturības klase (UNI EN ISO 10545/14): Class 5 (PEI 5) Pretslīdes klase: R10 vai ekvivalents, IN-4,IN-12. | m2 | 365.9 | [11 empty] | Ar grozījumiem Rīgas Stradiņa universitātes iepirkuma komisijas 2024.gada 11.jūlija sēdē (protokols Nr. RSU 2024/50/AK-5) mainīti pozīcijas apjomi
50 | S-06 dekoratīvie koka paneļi.Dekoratīvas metāla lameles ar koka imitāciju vai ekvivalents . IN-4, IN-12. Konstrukcija: TRB carrier Konstrukcijas tonis: Melnā tonī (RAL 7021, NCS 7500-N) Metāla lameles izmērs: b40 х h100 Sprauga: 40mm Tonis: Koka imitācija - L13 CHENE IRLANDAIS (Jānoprecizē) Profila garums: 4m Ugunsreākcijas klase: A1 klase Nobeiguma profils: Metal CAp Atena Metal Baffle BAFFLE SERIES | m2 | 37.9 | [11 empty] | Ar grozījumiem Rīgas Stradiņa universitātes iepirkuma komisijas 2024.gada 11.jūlija sēdē (protokols Nr. RSU 2024/50/AK-5) mainīti pozīcijas apjomi
51 | S-07 RigaWood (RFF) vai ekvivalents. IN-4. Paneļu biezums: 18 mm Perforācijas diametrs: 8 mm Perforācijas attālums: 16 mm Skaņas absorbcijas novērtējums atbilstoši: EN ISO 11654 Absorbcijas koeficients αw: 0.70 Absorbcijas klase: C RigaWood Acoustic Panel P 18/8-16 vai ekvivalents.Perforēti akustiskie koka paneļi (Sporta zāle)Riga Wood AcousticPanel P 18/8-16 vai ekvivalents | m2 | 914.2 | [11 empty] | Ar grozījumiem Rīgas Stradiņa universitātes iepirkuma komisijas 2024.gada 11.jūlija sēdē (protokols Nr. RSU 2024/50/AK-5) mainīts pozīcijas apraksts un apjomi | Ar grozījumiem Rīgas Stradiņa universitātes iepirkuma komisijas 2024.gada 05.augusta sēdē (protokols Nr. RSU 2024/50/AK-8) precizēts pozīcijas apraksts
52 | S-08 Bordo krāsas krāsošana uz apmetuma. Tonis: NCS 5040-R, Pantone 202 C, RAL 3004 Šķīdinātājus nesaturoša ūdens bāzes krāsa. Noturīga pret mazgāšanu, iztur tīrīšanas līdzekļus un vājus šķīdinātājus, piemēram, vaitspirtu. Pusmatēta iekšdarbu krāsa - 4/RT - klasifikācija. Tikurilla Remontti-Ässä vai ekvivalents. IN-4,IN-12. | m2 | 38.8 | [11 empty] | Ar grozījumiem Rīgas Stradiņa universitātes iepirkuma komisijas 2024.gada 11.jūlija sēdē (protokols Nr. RSU 2024/50/AK-5) mainīti pozīcijas apjomi | Ar grozījumiem Rīgas Stradiņa universitātes iepirkuma komisijas 2024.gada 05.augusta sēdē (protokols Nr. RSU 2024/50/AK-8) precizēts pozīcijas apraksts
53 | S-09 Krāsošana uz apmetuma coffe tonis Tonis: NCS - S 2005-Y40R. Vienkomponenta ūdens bāzes troksni slāpējošs funkcionāls pārklājums. Labas akustiskās amortizācijas un vibrācijas absorbēšanas īpašības. Veido elastīgu un porainu pārklājumu. Pārklājums: matēts (5/RT klasifikācija). Tikkurila Acoustics vai ekvivalents.IN-4, IN-12. | m2 | 306.1 | [11 empty] | Ar grozījumiem Rīgas Stradiņa universitātes iepirkuma komisijas 2024.gada 11.jūlija sēdē (protokols Nr. RSU 2024/50/AK-5) mainīti pozīcijas apjomi | Ar grozījumiem Rīgas Stradiņa universitātes iepirkuma komisijas 2024.gada 05.augusta sēdē (protokols Nr. RSU 2024/50/AK-8) precizēts pozīcijas apraksts
54 | S-10 Krāsošana uz apmetuma. Tonis: NCS S 3500-N Šķīdinātājus nesaturoša ūdens bāzes krāsa. Noturīga pret mazgāšanu, iztur tīrīšanas līdzekļus un vājus šķīdinātājus, piemēram, vaitspirtu. Mitras berzes izturība – 1. Klase (PN-EN 13300) Pusmatēta iekšdarbu krāsa saskaņā ar normatīvu: PN-EN 13300 RTS M1 setifikāts. Tikurilla Optiva Semi Matt 20 vai Remontti-Ässä | m2 | 690.3 | [11 empty] | Ar grozījumiem Rīgas Stradiņa universitātes iepirkuma komisijas 2024.gada 11.jūlija sēdē (protokols Nr. RSU 2024/50/AK-5) mainīts pozīcijas apraksts un apjomi | Ar grozījumiem Rīgas Stradiņa universitātes iepirkuma komisijas 2024.gada 05.augusta sēdē (protokols Nr. RSU 2024/50/AK-8) precizēts pozīcijas apraksts
55 | S-11 Krāsošana uz apmetuma.Gaiši pelēka krāsa mitrām telpām. Tonis: NCS S 3000-N Šķīdinātājus nesaturoša ūdens bāzes krāsa. Noturīga pret mazgāšanu, iztur tīrīšanas līdzekļus un vājus šķīdinātājus, piemēram, vaitspirtu. Mitras berzes izturība – 1. Klase (PN-EN 13300) Pusmatēta iekšdarbu krāsa saskaņā ar normatīvu: PN-EN 13300 Tikurilla Optiva Semi Matt 20 vai Remontti-Ässä vai ekvivalents. IN-4,IN-12. | m2 | 266.7 | [11 empty] | Ar grozījumiem Rīgas Stradiņa universitātes iepirkuma komisijas 2024.gada 11.jūlija sēdē (protokols Nr. RSU 2024/50/AK-5) mainīts pozīcijas apraksts un apjomi | Ar grozījumiem Rīgas Stradiņa universitātes iepirkuma komisijas 2024.gada 05.augusta sēdē (protokols Nr. RSU 2024/50/AK-8) precizēts pozīcijas apraksts
56 | S-12 Krāsošana uz iepriekš krāsotas virsmas. Ūdens bāzes krāsa tāfeļu virsmu veidošanai. Tonis: NCS S 7500-N.Tāeļu virsmas veidojoša krāsa. Matēta virsma Piemērota tāfeļu virsmu veidošanai. Uz krāsotās virsmas ir viegli rakstīt ar krītu un pēc tam to ir viegli notīrīt. TIKKURILA LIITU TĀFEĻU KRĀSA vai ekvivalents. IN-4, IN-12. | m2 | 8.4 | [12 empty] | Ar grozījumiem Rīgas Stradiņa universitātes iepirkuma komisijas 2024.gada 05.augusta sēdē (protokols Nr. RSU 2024/50/AK-8) precizēts pozīcijas apraksts
57 | Vertikālo dekoratīvo reģipša apšuvumu specifikācija | [13 empty] | Ar grozījumiem Rīgas Stradiņa universitātes iepirkuma komisijas 2024.gada 11.jūlija sēdē (protokols Nr. RSU 2024/50/AK-5) ieviesta jauna pozīcija
58 | VRA-02. Vertikālais dekoratīvais reģipša apšuvums (karkasa profili apšuti no vienas puses).Izveidotu konstrukciju sagatavo priekš krāsošanas. Krāsošana | m2 | 18.3 | [11 empty] | Ar grozījumiem Rīgas Stradiņa universitātes iepirkuma komisijas 2024.gada 11.jūlija sēdē (protokols Nr. RSU 2024/50/AK-5) ieviesta jauna pozīcija
59 | Krāsošana uz apmetuma. Tonis: NCS S 1000-N Šķīdinātājus nesaturoša ūdens bāzes krāsa. Noturīga pret mazgāšanu, iztur tīrīšanas līdzekļus un vājus šķīdinātājus, piemēram, vaitspirtu. Mitras berzes izturība – 1. Klase (PN-EN 13300) Pusmatēta iekšdarbu krāsa saskaņā ar normatīvu: PN-EN 13300 RTS M1 setifikāts. Tikurilla Optiva Semi Matt 20 vai Remontti-Ässä Izveidotu konstrukciju jasagatavo priekš krāsošanas. | m2 | 18.3 | [11 empty] | Ar grozījumiem Rīgas Stradiņa universitātes iepirkuma komisijas 2024.gada 11.jūlija sēdē (protokols Nr. RSU 2024/50/AK-5) ieviesta jauna pozīcija | Ar grozījumiem Rīgas Stradiņa universitātes iepirkuma komisijas 2024.gada 05.augusta sēdē (protokols Nr. RSU 2024/50/AK-8) precizēts pozīcijas apraksts
60 | VRA-01.Vertikālais dekoratīvais reģipša apšuvums (karkasa profili apšuti no vienas puses). Izveidotu konstrukciju jasagatavo priekš krāsošanas.Krāsošana. | m2 | 102.5 | [11 empty] | Ar grozījumiem Rīgas Stradiņa universitātes iepirkuma komisijas 2024.gada 11.jūlija sēdē (protokols Nr. RSU 2024/50/AK-5) ieviesta jauna pozīcija
61 | Krāsošana uz apmetuma. Tonis: NCS S 7500-N Šķīdinātājus nesaturoša ūdens bāzes krāsa. Noturīga pret mazgāšanu, iztur tīrīšanas līdzekļus un vājus šķīdinātājus, piemēram, vaitspirtu. Mitras berzes izturība – 1. Klase (PN-EN 13300) Pusmatēta iekšdarbu krāsa saskaņā ar normatīvu: PN-EN 13300 RTS M1 setifikāts. Tikurilla Optiva Semi Matt 20 vai Remontti-Ässä | m2 | 102.5 | [11 empty] | Ar grozījumiem Rīgas Stradiņa universitātes iepirkuma komisijas 2024.gada 11.jūlija sēdē (protokols Nr. RSU 2024/50/AK-5) ieviesta jauna pozīcija | Ar grozījumiem Rīgas Stradiņa universitātes iepirkuma komisijas 2024.gada 05.augusta sēdē (protokols Nr. RSU 2024/50/AK-8) precizēts pozīcijas apraksts
62 | VRA-B.Vertikālais dekoratīvais reģipša apšuvums - KNAUF SL03 vai ekvivalents (karkasa profili apšuti no abām pusēm, b=90mm). Izveidotu konstrukciju jasagatavo priekš krāsošanas.Krāsošana | m2 | 11.8 | [11 empty] | Ar grozījumiem Rīgas Stradiņa universitātes iepirkuma komisijas 2024.gada 11.jūlija sēdē (protokols Nr. RSU 2024/50/AK-5) ieviesta jauna pozīcija
63 | Krāsošana uz apmetuma. Tonis: NCS S 7500-N Šķīdinātājus nesaturoša ūdens bāzes krāsa. Noturīga pret mazgāšanu, iztur tīrīšanas līdzekļus un vājus šķīdinātājus, piemēram, vaitspirtu. Mitras berzes izturība – 1. Klase (PN-EN 13300) Pusmatēta iekšdarbu krāsa saskaņā ar normatīvu: PN-EN 13300 RTS M1 setifikāts. Tikurilla Optiva Semi Matt 20 vai Remontti-Ässä | m2 | 11.8 | [11 empty] | Ar grozījumiem Rīgas Stradiņa universitātes iepirkuma komisijas 2024.gada 11.jūlija sēdē (protokols Nr. RSU 2024/50/AK-5) ieviesta jauna pozīcija | Ar grozījumiem Rīgas Stradiņa universitātes iepirkuma komisijas 2024.gada 05.augusta sēdē (protokols Nr. RSU 2024/50/AK-8) precizēts pozīcijas apraksts
64 | IN 57-AVK SKAPIS, izbūve | kpl | 1
65 | Telpu marķējums bordo tonī, saskaņā ar lapu IN29 | kpl | 1
66 | Telpu marķējuma līnijas saskaņā ar marķējuma plānu IN 29 | kpl | 1
67 | Telpu Nr.1-24,1-27,1-30 pārsegumu sijas apdarīt ar ugunsdrošo knauf sistēmu k252.UD profils, CD profils ,Knauf Fireboard 15mm | m2 | 22.4
68 | PR1 Gaisa pārplūdes restes 300*50mm.paredzēt 100mm virs durvīm. AR-0, AR-08. | gb | 26
69 | PR2 Gasisa pārplūdes restes 850*50mm.paredzēt 100mm virs durvīm. AR-0, AR-08. | gb | 22
70 | AL-1 apkalpes lūkas montāža AVK izvadamvirs lifta galvas 300*300, skat AR-09. | gb | 1
71 | Apkalpes lūkas AVK šahtsienās, piemēram, KnaufREVO 25 VARIANT vai ekvivalents Izmērs 300x300mm. Tonis: NCS 1000-N. | gb | 10
72 | Iekštelpu apdares apjoms ailām, durvju un stikloto sistēmu ailām:
73 | Esošā mūra ailas( 24,2m2) | m | 37.1
74 | Esošās ēkas mūra sienas( 39,1 m2) | m | 63.3
75 | Jaunas mūra sienas: 28,3 m2 | m | 138.5
76 | Dzezlsbetona sienas: 7,1m2 | m | 34.1
77 | Ģipša sienas: 32,8 m2 | m | 218.1
78 | Pieslēgumi pie saistošajām ēkas inženiersistēmām, inženiertīkliem , konstrukcijām, apdares u.c. būvelementiem (skatīt TS) | kpl | 1
Kopā tiešās izmaksas , t.sk. Darba devēja sociālais nodoklis 23,59%
1 | Uzņēmēja finanšu piedāvājuma vienības izcenojumos iekļauti: visi darbi, procesi un mehānismi, materiāli un palīgmateriāli, kas nepieciešami, lai pabeigtu katru Būvelementu, arī gadījumos, kad atsevišķas (statiski, konstruktīvi vai kā citādi funkcionāli, tehnoloģiski vai ar standartiem un normatīviem pamatotas) Būvelementa daļas, vai Būvelements kopumā, Tehniskajā specifikācijā nav īpaši izdalīts vai detalizēts. Uzņēmējam, kā kvalificētam, prasmīgam un pieredzējušam būvniecības lietpratējam, nepieciešams veikt arī citus darbus, kas tieši nav norādīti Tehniskajā specifikācijā (t.sk. Būvprojektā un Paskaidrojuma rakstā), bet tie izriet no Būvdarbu procesa jēgas un būtības un ir saprātīgi un pamatoti nepieciešami un izsecināmi Darbu pilnīgai izpildei.
2. | Materiālu apjomi doti bez rezerves.
3. | Visām lokālās tāmes Vienības izmaksu un Vienības izmaksām kopā uz visu apjomu pozīciju ailītēm jābūt aizpildītām, norādot izmaksas, darba samaksas likmi un laika normu. Ja kādā no pozīcijām pēc veicamo darbu jēgas un būtības sastāda 0.00 EUR, tad ailīte tiek aizpildītā ar “0.00” vai marķēta ar “-”. Jebkura veida neaizpildītas (tukšas) ailītes tiek uzskatīts, kā nepilnīgi iesniegts Finanšu piedāvājums.
4. | Būvlaukuma un pievedcelu iekārtošanas, uzturēšanas, apsardzes, būvdarbu energoresursu patēriņa un objekta iekšējā būvgružu un būvizstrādājumu pārvietošanas izmaksas u.c. izmaksas, atbilstoši TS vispārīgajam aprakstam, ir ietvertas kopsavilkuma aprēķina pozīcijā "Virsizdevumi".
5. | Gadījumos, kad Pretendents piedāvā ekvivalentu būvprojektā iekļautas specifiskas izcelsmes vai konkrēta piegādātāja precei vai zīmolam, Pretendents attiecīgās tāmes kolonas (Būvdarbu nosaukums, marka) šūnā, svītro konkrēto teksta daļu (piem. Zīmola nosaukums) un papildina ar konkrēto ekvivalento izstrādājumu, attiecīgā šūna tiek iekrāsota kontrastējošā tonī. Papildus savam piedāvājumam iesniedz ekvivalento izstrādājumu pārskatu, ar atsaucēm uz finanšu piedāvājuma tāmēm un pozīcijām, kurās piedāvāts ekvivalents, kā arī pievieno visu nepieciešamo tehnisko dokumentāciju ievērojot, Līguma 12.3.punktu un tehniskās specifikācijas vispārīgā apraksta 1.7.6.4. punktu.Ja pretendents nepiedāvā ekvivalentu, tad dzēst konkrēto teksta daļu ()
| Sastādīja _______________ | __________________
| sert.Nr. | paraksts
| Pārbaudīja________________ | __________________
paraksts

## 1_10_2_Apdare_DE
Lokālā tāme Nr. 1-10-2
Dekoratīvie elementi
Objekta nosaukums: |  | RSU sporta bāzes Cigoriņu ielā 3, Rīgā pārbūve
Būves nosaukums: |  | RSU sporta bāzes Cigoriņu ielā 3, Rīgā pārbūve
Objekta adrese: |  | Cigoriņu iela 3
Iepirkuma ID Nr.: |  | RSU 2024/50/AK
Pretendents
[12 empty] | Tāmes izmaksas |  |  | EUR
Tāme sastādīta
Nr. p.k. | Darbu apraksts | Marka apzīmējums | Mērvienība | Daudzums | Vienības izmaksas | [5 empty] | Kopā uz visu apjomu
[5 empty] | Laika norma (c/h) | Darba samaksas likme (euro/h) | Darba alga | Būvizstrādājumi | Mehānismi | Kopā | Darbietilpība (c/h) | Darba alga | Būvizstrādājumi | Mehānismi | Summa (euro)
1 | 2 | 3 | 4 | 5 | 6 | 7 | 8 | 9 | 10 | 11 | 12 | 13 | 14 | 15 | 16
Dekoratīvie elementi
1 | RSU logotips. Metāla logotips skrūvējas pie IM-02 skapja, paredzēt stiprinājumu pie skapja paneļiem. Malām un virsmai jābūt noslīpētiem, bez asumiem. Metāla logotipu nokrāsot pulverkrāsā, tonis: NCS S 1000-N. vai ekvivalents Virsmai jābūt pusmatētai, gludai. Kopējie gabarīti: 2065x425mm Biezums: 25mm no skapja vismas Slēptie stiprinājumi. Logotipu izveidot atbilstoši RSU korporatīvās identitātes vadlīnijam, lpp.__ (pieejami internētā). | DE-01 | gab | 1
2 | Koka plāksnes ar integrētu (iefrēzētu) LED strīpu un uzrakstu "ĢĒRBTUVES" un "HALLE A". Fonts: Bahnschrift Light Teksta gabarītus sk. IN-64. Koka toni pieskaņot ATENA (metāla griesti ar koka imitāciju) griestu izvēlētam tonim. Paredzēt stiprinājumu pie sienas. Uzrakstus izveidot nomatētā organiskā stikla, baltā tonī. Izmēti doti IN-62. Slēptie stiprinājumi. | DE-02 | gb | 1
3 | Koka plāksnes ar integrētu (iefrēzētu) LED strīpu un uzrakstu "ĢĒRBTUVES" un "HALLE A". Fonts: Bahnschrift Light Teksta gabarītus sk. IN-64. Koka toni pieskaņot ATENA(metāla griesti ar koka imitāciju) griestu izvēlētam tonim. Paredzēt stiprinājumu pie sienas. Uzrakstus izveidot nomatētā organiskā stikla, baltā tonī. Izmēti doti IN-62. | DE-03 | gb | 1
4 | Palodzes (logiem un padziļinājumiem esošā sienā). Koka toni pieskaņot ATENA griestu (metāla griesti ar koka imitāciju) izvēlētam tonim. Skaits: 8 gab. Uzmērīt pēc fakta | DE-04 | gb | 8
5 | Dekoratīvais sienau apdares profils ar LED lenti. Poliuretāna gaismas karnīze ar iebūvēto LED lenti. Toni pieskaņot S-03 sienas tonim (NCS S 4000-N vai ekvivalents | DE-05 | gb | 2
6 | WC norāde Metāla norāde ar WC siluētiem. Norādes tonis: Antracits (NCS ) vai ekvivalents Siluetu tonis: Balts Izmērs: Skrūvējas pie sienas. | DE-06 | gb | 1
7 | Foto rāmji Rāmju malas antracit tonī. | DE-07 | kmpl. | 1
8 | Norādes bultas ar uzrakstiem (pie TV), saskaņā ar rasējumu IN-59 un IN-64. Bultas izveidot no koka. Koka toni pieskaņot ATENA(metāla griesti ar koka imitāciju) griestu izvēlētam tonim. Fonts: Bahnschrift Light Teksta gabarītus sk. IN-64. Metāla uzraksts skrūvējas klāt pie sienas. Malām un virsmai jābūt noslīpētiem, bez asumiem. Metāla uzrakstus nokrāsot pulverkrāsā, tonis: NCS S 1000-N.vai ekvivalents | DE-08 | gb | 1
9 | Dekoratīvais norādes elements, sk. IN-65. Paredzēt stiprinājumu pie sienas. Materiāls: saplāksnis. Nokrāsot akrila krāsā, sasniedzot līdzenu, glancētu un gludu virsmu bez saplākšņa faktūras, , tonis: NCS S 1000-N. vai ekvivalents | DE-09 | gb | 1
10 | Dekoratīvais norādes elements, sk. IN-65. Paredzēt stiprinājumu pie sienas. Materiāls: saplāksnis. Nokrāsot akrila krāsā, sasniedzot līdzenu, glancētu un gludu virsmu bez saplākšņa faktūra, tonis: NCS S 1000-N.vai ekvivalents | DE-10 | gb | 1
11 | Metāla uzraksts, sk. IN-65. Skrūvējas klāt pie sienas. Malām un virsmai jābūt noslīpētiem, bez asumiem. Metāla uzrakstu nokrāsot pulverkrāsā, tonis: NCS S 1000-N.vai ekvivalents Biezums: 10mm Fonts: Bahnschrift Light Teksta gabarītus sk. IN-65. | DE-11 | gb | 1
12 | Metāla uzraksts, sk. IN-65. Skrūvējas klāt pie sienas. Malām un virsmai jābūt noslīpētiem, bez asumiem. Metāla uzrakstu nokrāsot pulverkrāsā, tonis: NCS S 1000-N.vai ekvivalents Biezums: 10mm Fonts: Bahnschrift Light Teksta gabarītus sk. IN-65. | DE-12 | gb | 1
13 | Dekoratīva metāla sieta siena sporta zālē. Tonis: Antracīts Izmērs: 2800mm (garums), 4000(h) mm (11.3m2) Acs (mm) izmērs: 20mm x 62mm Sieta platums (Starp aspraugām): 8mm Sieta biezums: 3mm Baltīšanas veids: metāla rāmis - piemētinās pie metāla karkasa. Metāla rāmis - puvlērkrāsots. Piemēram: https://www.vrvmetals.lv/ | DE-13 | gb | 1
14 | RSU logotips. Metāla logotips skrūvējas pie sienas. Malām un virsmai jābūt noslīpētiem, bez asumiem. Metāla logotipu nokrāsot pulverkrāsā, tonis: NCS S 1000-N vai ekvivalents Virsmai jābūt pusmatētai, gludai. Kopējie gabarīti: 2065x425mm Logotipu izveidot atbilstoši RSU korporatīvās identitātes vadlīnijam (pieejami internētā). | DE-14 | gb | 1
1. ST, DE ELENMENTI STIKLĀ
15 | Uzlīmes "HALLE A" uz stikla Uzraksti starp stikliem, tehnoloģiju sk. AR sadaļā. Tonis: Pantone 202 C (RAL 3004) vai ekvivalents Skatīt kopā ar AR logu specifikāciju un IN-66. | DE-15 | gb | 1
16 | Uzlīmes "HALLE A" uz stikla. Uzraksti starp stikliem, tehnoloģiju sk. AR sadaļā. Tonis: Pantone 202 C (RAL 3004) vai ekvivalents Skatīt kopā ar AR logu specifikāciju un IN-66. | DE-16 | gb | 1
17 | Uzlīme "GYM" Uzraksti starp stikliem, tehnoloģiju sk. AR sadaļā. Tonis: Pantone 202 C (RAL 3004) vai ekvivalents Skatīt kopā ar AR logu specifikāciju un IN-66. | DE-17 | gb | 1
18 | Uzlīme ar norādēm uz vitrīnas. Uzraksti starp stikliem, tehnoloģiju sk. AR sadaļā. Tonis: Gaiši pelēkā tonī (NCS S 1000-N). Izmēri: sk. lapā IN-66. Tonis: Pantone 202 C (RAL 3004) vai ekvivalents Skatīt kopā ar AR logu specifikāciju un IN-66. | DE-18 | gb | 1
2. STĀVA DE ELEMENTI
19 | Dekoratīva norobežojošā siena ar starpsienu montāžas komplektu. Izmēri: 40x100x3000mm Sienas garums: 2980mm Attālums starp elementiem (no skaldnes līdz skalnei): 40mm Tonis: DABĪGAIS OZOLS Montāžas komplekta tips: Slēpts (nav redzams) Montāžas komplekta materiāls: Nerūsējošs terauds. Nordeca koka starpsienas vai ekvivalents. | DE-19 | gb | 1
20 | Dekoratīva norobežojošā siena ar starpsienu montāžas komplektu. Izmēri: 40x100x3000mm Sienas garums: 1450mm Attālums starp elementiem (no skaldnes līdz skalnei): 40mm Tonis: DABĪGAIS OZOLS Montāžas komplekta tips: Slēpts (nav redzams) Montāžas komplekta materiāls: Nerūsējošs terauds. Nordeca koka starpsienas vai ekvivalents. | DE-20.1 | gb | 1
21 | Dekoratīva norobežojošā siena ar starpsienu montāžas komplektu. Izmēri: 40x100x3000mm Sienas garums: 1200mm Attālums starp elementiem (no skaldnes līdz skalnei): 40mm Tonis: DABĪGAIS OZOLS Montāžas komplekta tips: Slēpts (nav redzams) Montāžas komplekta materiāls: Nerūsējošs terauds. Nordeca koka starpsienas vai ekvivalents. | DE-20.2 | gb | 1
22 | Dekoratīva norobežojošā siena ar starpsienu montāžas komplektu. Izmēri: 40x100x3000mm Sienas garums: 790mm Attālums starp elementiem (no skaldnes līdz skalnei): 40mm Tonis: DABĪGAIS OZOLS Montāžas komplekta tips: Slēpts (nav redzams) Montāžas komplekta materiāls: Nerūsējošs terauds. Nordeca koka starpsienas vai ekvivalents. | DE-20.3 | gb | 1
23 | Kasešu aizkari sapulču telpā. Platne tiek fiksēta ar vadītājiem, un arī apakšējais auduma malas ir piestiprinātas. Žalūziju audums tiek sarullēts iekšpusē dekoratīvā kasetē. Skatīt kopā ar AR logu specifikāciju (Telpa E-2-02, sapulču telpa). | DE-21 | gb | 4
24 | Metāla cipars "2" (alt. orgstikls) Skrūvējas pie dekoratīvas reģipša sienas, paredzēt stiprinājumu pie skapja paneļiem. Malām un virsmai jābūt noslīpētiem, bez asumiem. Metāla logotipu nokrāsot pulverkrāsā, tonis: NCS S 1000-N. vai ekvivalents Biezums: 20 mm Fonts: Gabarītus sk. IN-65. | DE-22 | gb | 1
25 | Metāla cipars "3" (alt. orgstikls) Skrūvējas pie dekoratīvas reģipša sienas, paredzēt stiprinājumu pie skapja paneļiem. Malām un virsmai jābūt noslīpētiem, bez asumiem. Metāla logotipu nokrāsot pulverkrāsā, tonis: NCS S 1000-N.vai ekvivalents Biezums: 20 mm Fonts: Gabarītus sk. IN-65. | DE-23 | gb | 1
26 | Metāla uzraksts, "ĢĒRBTUVES", sk. IN-65. Skrūvējas klāt pie sienas. Malām un virsmai jābūt noslīpētiem, bez asumiem. Metāla uzrakstu nokrāsot pulverkrāsā, tonis: NCS S 7500-N. vai ekvivalents Biezums: 10mm Fonts: Bahnschrift Light Teksta gabarītus sk. IN-65. | DE-24 | gb | 1
Tiešās izmaksas kopā, t.sk. Darba devēja sociālais nodoklis 23,59%
1 | Uzņēmēja finanšu piedāvājuma vienības izcenojumos iekļauti: visi darbi, procesi un mehānismi, materiāli un palīgmateriāli, kas nepieciešami, lai pabeigtu katru Būvelementu, arī gadījumos, kad atsevišķas (statiski, konstruktīvi vai kā citādi funkcionāli, tehnoloģiski vai ar standartiem un normatīviem pamatotas) Būvelementa daļas, vai Būvelements kopumā, Tehniskajā specifikācijā nav īpaši izdalīts vai detalizēts. Uzņēmējam, kā kvalificētam, prasmīgam un pieredzējušam būvniecības lietpratējam, nepieciešams veikt arī citus darbus, kas tieši nav norādīti Tehniskajā specifikācijā (t.sk. Būvprojektā un Paskaidrojuma rakstā), bet tie izriet no Būvdarbu procesa jēgas un būtības un ir saprātīgi un pamatoti nepieciešami un izsecināmi Darbu pilnīgai izpildei.
2. | Materiālu apjomi doti bez rezerves.
3. | Visām lokālās tāmes Vienības izmaksu un Vienības izmaksām kopā uz visu apjomu pozīciju ailītēm jābūt aizpildītām, norādot izmaksas, darba samaksas likmi un laika normu. Ja kādā no pozīcijām pēc veicamo darbu jēgas un būtības sastāda 0.00 EUR, tad ailīte tiek aizpildītā ar “0.00” vai marķēta ar “-”. Jebkura veida neaizpildītas (tukšas) ailītes tiek uzskatīts, kā nepilnīgi iesniegts Finanšu piedāvājums.
4. | Būvlaukuma un pievedcelu iekārtošanas, uzturēšanas, apsardzes, būvdarbu energoresursu patēriņa un objekta iekšējā būvgružu un būvizstrādājumu pārvietošanas izmaksas u.c. izmaksas, atbilstoši TS vispārīgajam aprakstam, ir ietvertas kopsavilkuma aprēķina pozīcijā "Virsizdevumi".
5. | Gadījumos, kad Pretendents piedāvā ekvivalentu būvprojektā iekļautas specifiskas izcelsmes vai konkrēta piegādātāja precei vai zīmolam, Pretendents attiecīgās tāmes kolonas (Būvdarbu nosaukums, marka) šūnā, svītro konkrēto teksta daļu (piem. Zīmola nosaukums) un papildina ar konkrēto ekvivalento izstrādājumu, attiecīgā šūna tiek iekrāsota kontrastējošā tonī. Papildus savam piedāvājumam iesniedz ekvivalento izstrādājumu pārskatu, ar atsaucēm uz finanšu piedāvājuma tāmēm un pozīcijām, kurās piedāvāts ekvivalents, kā arī pievieno visu nepieciešamo tehnisko dokumentāciju ievērojot, Līguma 12.3.punktu un tehniskās specifikācijas vispārīgā apraksta 1.7.6.4. punktu.Ja pretendents nepiedāvā ekvivalentu, tad dzēst konkrēto teksta daļu ()
| Sastādīja _______________ | __________________
| sert.Nr. | paraksts
| Pārbaudīja________________ | __________________
paraksts

## 1_11_Stikl konstr_groz
Lokālā tāme Nr. 1-11
Stiklotās konstrukcijas/fasāde, ārdurvis
Objekta nosaukums: |  | RSU sporta bāzes Cigoriņu ielā 3, Rīgā pārbūve
Būves nosaukums: |  | RSU sporta bāzes Cigoriņu ielā 3, Rīgā pārbūve
Objekta adrese: |  | Cigoriņu iela 3
Iepirkuma ID Nr.: |  | RSU 2024/50/AK
Pretendents
[11 empty] | Tāmes izmaksas |  |  | EUR
Tāme sastādīta
Nr. p.k. | Darbu apraksts | Mērvienība | Daudzums | Vienības izmaksas | [5 empty] | Kopā uz visu apjomu
|  |  |  | Laika norma (c/h) | Darba samaksas likme (euro/h) | Darba alga | Būvizstrādājumi | Mehānismi | Kopā | Darbietilpība (c/h) | Darba alga | Būvizstrādājumi | Mehānismi | Summa (euro)
1 | 2 | 3 | 4 | 5 | 6 | 7 | 8 | 9 | 10 | 11 | 12 | 13 | 14 | 15
1 | Stiklotās ārdurvis,t.sk. montāža, furnitūra, pieslēgumi, aiļu apdare, hermetizācija.AR-24
2 | AD-03 Stiklotas ārdurvis 1360*2310H , ( skat.AR-24 fasāde 1-14) vai ekvivalents | gb | 2
3 | AD-05 Stiklotas ārdurvis 1400*2150, EI30. Schüco Façade System FWS 50.SI,Divu stiklu pakete 12/16/8mm (36mm), piemēram, no Saint-Gobain Glass vai ekvivalents.( skat.AR-24 fasāde 1-14) | gb | 1
4 | AD-06 Stiklotas ārdurvis 1140*2800H.( skat.AR-24 fasāde 1-14) vai ekvivalents | gb | 1
5 | AD-06* Stiklotas ārdurvis 1140*2800H.EI30. ( skat.AR-24 fasāde 1-14) vai ekvivalents | gb | 1
6 | Logi,t.sk. montāža, furnitūra, pieslēgumi, aiļu apdare, hermetizācija,palodzes.AR-27
7 | L-1.1 montāža 1170*2770H.Stikls: Rūdīts stikls ESG 6mm SKN183II/ 16 arg/ 6mm/ 16arg/ rūdīts laminēts stikls ESG VSG 66.2 Eclazll Profila sistēma: Schüco AWS 75.SI vai ekvivalents AR-27 | gb | 14
8 | L-1.2 montāža 1670*4030 H.Stikls: Rūdīts stikls ESG 6mm SKN183II/ 16 arg/ 6mm/ 16arg/ rūdīts laminēts stikls ESG VSG 66.2 Eclazll Profila sistēma: Schüco AWS 75.SI vai ekvivalents .Stikla paketei un rāmim paredzēt viegli atdalāmo konstrukciju. Konstrukcijas Augšejās daļās panelis-blīvs alumīnija vai alumīnija pārklājuma materiāks ar atvērumu AVK-V izvadam D-150 mm ( skat lapu AR-27-i1) | gb | 1 | [11 empty] | Ar grozījumiem Rīgas Stradiņa universitātes iepirkuma komisijas 2024.gada 05.augusta sēdē (protokols Nr. RSU 2024/50/AK-8) precizēts pozīcijas apraksts
9 | L-1.3 montāža 1170*2735H .Rūdīts stikls ESG 6mm SKN183II/ 16 arg/ 6mm/ 16arg/ rūdīts laminēts stikls ESG VSG 66.2 Eclazll .Profila sistēma: Schüco ADS 80 FR 30 vai ekvivalents .AR-27. | gb | 1
10 | L-2 montāža 1170*2770H . Rūdīts stikls ESG 6mm SKN183II/ 16 arg/ 6mm/ 16arg/ rūdīts laminēts stikls ESG VSG 66.2 Eclazll. Schüco AvanTec SimplySmart Profila sistēma: Schüco AWS 90 BS.SI+ vai ekvivalents.AR-27. | gb | 5
11 | L-3.1 montāža 1210*1870H .Rūdīts stikls ESG 6mm SKN183II/ 16 arg/ 6mm/ 16arg/ rūdīts laminēts stikls ESG VSG 66.2 Eclazll.Profila sistēma: Schüco AWS 90 BS.SI+ vai ekvivalents. .AR-28 | gb | 2
12 | L-3.2 montāža 1210*1870H .Rūdīts stikls ESG 6mm SKN183II/ 16 arg/ 6mm/ 16arg/ rūdīts laminēts stikls ESG VSG 66.2 Eclazll. Profila sistēma: Schüco AWS 90 BS.SI+ vai ekvivalents.AR-28 | gb | 1
13 | L-4 Saglabājams esošais logs 1580*3300H .( furnitūras nomaiņa, pieslēgumi, aiļu apdare, hermetizācija,palodzes). Loga veramā daļā aprīkota ar elektrisku piedziņu , kas nodrošina elektronisku attālinātu atvēršanu ( skat lapu AR-28-i-1) | gb | 4 | [11 empty] | Ar grozījumiem Rīgas Stradiņa universitātes iepirkuma komisijas 2024.gada 05.augusta sēdē (protokols Nr. RSU 2024/50/AK-8) precizēts pozīcijas apraksts
14 | Esošās sporta zāles logu stikla pakešu nomaiņa uz stiklojumiem.Rūdīts stiklojums esg 6mm SKN183II/16arg/ESG VSG66.2 1580*3300Hvai ekvivalents | gb | 11
15 | L-5.1 910*1570H. Stikls: Rūdīts stikls ESG 6mm SKN183II/ 16 arg/ 6mm/ 16arg/ rūdīts laminēts stikls ESG VSG 66.2 Eclazll - Profila sistēma: Schüco AWS 75.SI+ vai ekvivalents . Loga veramā daļā aprīkota ar elektrisku piedziņu , kas nodrošina elektronisku attālinātu atvēršanu ( skat lapu AR-28-i-1) - | gb | 3 | [11 empty] | Ar grozījumiem Rīgas Stradiņa universitātes iepirkuma komisijas 2024.gada 05.augusta sēdē (protokols Nr. RSU 2024/50/AK-8) precizēts pozīcijas apraksts
16 | L-5.2 910*1570H. Rūdīts stikls ESG 6mm SKN183II/ 16 arg/ 6mm/ 16arg/ rūdīts laminēts stikls ESG VSG 66.2 Eclazll - Profila sistēma: Schüco AWS 90 BS.SI+ vai ekvivalents. AR-28. - | gb | 1
17 | Tvaika izolējoša lenta loga iekštelpu perimetra hermetizācijai, liptspēja >=35N/25mm | m | 208.5
18 | Pretvēja barjeraslenta logu ārtelpas perimetra hermetizācijai. Jāparedz līmējums pie fasādes ar lentu Tyvek UV Facade Tape vai ekvivalents | m | 208.5
19 | Fasāžu sistēma,t.sk. montāža, furnitūra, pieslēgumi, aiļu apdare, hermetizācija. AR-30
20 | FS-1 9300*9555, AR-30 vai ekvivalents | gb | 1
21 | FS-2 4330*1315, AR-30 vai ekvivalents | gb | 1
22 | FS-3 4430*3330 ,AR-30 vai ekvivalents | gb | 1
23 | AD-01 Automātiskās galvenās ieejas durvis 2756*2500H.Stiklotas bīdāmās alumīnija durvis. 1gb.pie stiklotās fasādes .AR-24 vai ekvivalents | gb | 1
24 | Automātiskās galvenās ieejas durvis D-23 1407*2418 iekšējās- Profila sistēma: Schüco AWS/ADS 50.NI vai ekvivalents.Stikls: Rūdīts ESG 8mm float durvju automātika no DORMA vai GEZE. AR-31.vai ekvivalents | gb | 1
25 | FS-4 4360*1315,AR-30 vai ekvivalents | gb | 1
26 | FS-5 3000*27000,AR-30 vai ekvivalents | gb | 1
27 | FS-6 10385*1820, AR-30 | gb | 1 | [11 empty] | Ar grozījumiem Rīgas Stradiņa universitātes iepirkuma komisijas 2024.gada 05.augusta sēdē (protokols Nr. RSU 2024/50/AK-8) precizēts pozīcijas apraksts
28 | AD-10 Stiklotas ārdurvis 1260*2110H. Furnitūra Schücovai ekvivalents , AR-24 | gb | 1
29 | FS-7 4800*7825,AR-30 | gb | 1 | [11 empty] | Ar grozījumiem Rīgas Stradiņa universitātes iepirkuma komisijas 2024.gada 05.augusta sēdē (protokols Nr. RSU 2024/50/AK-8) precizēts pozīcijas apraksts
30 | FS-8 3700*2600,AR-30 vai ekvivalents | gb | 1
31 | Tvaika izolējoša lenta loga iekštelpu perimetra hermetizācijai, liptspēja >=35N/25mm | m | 158.1
32 | Pretvēja barjeraslenta logu ārtelpas perimetra hermetizācijai. Jāparedz līmējums pie fasādes ar lentu Tyvek UV Facade Tape vai ekvivalents | m | 158.1
33 | Ailas malas apdare ar alumīnija profilu 50x20x2mm, 80x40x2mm | m | 158.1 | [11 empty] | Ar grozījumiem Rīgas Stradiņa universitātes iepirkuma komisijas 2024.gada 11.jūlija sēdē (protokols Nr. RSU 2024/50/AK-5) ieviesta jauna pozīcija
34 | Pieslēgumi pie saistošajām ēkas inženiersistēmām, inženiertīkliem , konstrukcijām, apdares u.c. būvelementiem (skatīt TS) | kompl. | 1
Kopā tiešās izmaksas , t.sk. Darba devēja sociālais nodoklis 23,59%
1 | Uzņēmēja finanšu piedāvājuma vienības izcenojumos iekļauti: visi darbi, procesi un mehānismi, materiāli un palīgmateriāli, kas nepieciešami, lai pabeigtu katru Būvelementu, arī gadījumos, kad atsevišķas (statiski, konstruktīvi vai kā citādi funkcionāli, tehnoloģiski vai ar standartiem un normatīviem pamatotas) Būvelementa daļas, vai Būvelements kopumā, Tehniskajā specifikācijā nav īpaši izdalīts vai detalizēts. Uzņēmējam, kā kvalificētam, prasmīgam un pieredzējušam būvniecības lietpratējam, nepieciešams veikt arī citus darbus, kas tieši nav norādīti Tehniskajā specifikācijā (t.sk. Būvprojektā un Paskaidrojuma rakstā), bet tie izriet no Būvdarbu procesa jēgas un būtības un ir saprātīgi un pamatoti nepieciešami un izsecināmi Darbu pilnīgai izpildei.
2. | Materiālu apjomi doti bez rezerves.
3. | Visām lokālās tāmes Vienības izmaksu un Vienības izmaksām kopā uz visu apjomu pozīciju ailītēm jābūt aizpildītām, norādot izmaksas, darba samaksas likmi un laika normu. Ja kādā no pozīcijām pēc veicamo darbu jēgas un būtības sastāda 0.00 EUR, tad ailīte tiek aizpildītā ar “0.00” vai marķēta ar “-”. Jebkura veida neaizpildītas (tukšas) ailītes tiek uzskatīts, kā nepilnīgi iesniegts Finanšu piedāvājums.
4. | Būvlaukuma un pievedcelu iekārtošanas, uzturēšanas, apsardzes, būvdarbu energoresursu patēriņa un objekta iekšējā būvgružu un būvizstrādājumu pārvietošanas izmaksas u.c. izmaksas, atbilstoši TS vispārīgajam aprakstam, ir ietvertas kopsavilkuma aprēķina pozīcijā "Virsizdevumi".
5. | Gadījumos, kad Pretendents piedāvā ekvivalentu būvprojektā iekļautas specifiskas izcelsmes vai konkrēta piegādātāja precei vai zīmolam, Pretendents attiecīgās tāmes kolonas (Būvdarbu nosaukums, marka) šūnā, svītro konkrēto teksta daļu (piem. Zīmola nosaukums) un papildina ar konkrēto ekvivalento izstrādājumu, attiecīgā šūna tiek iekrāsota kontrastējošā tonī. Papildus savam piedāvājumam iesniedz ekvivalento izstrādājumu pārskatu, ar atsaucēm uz finanšu piedāvājuma tāmēm un pozīcijām, kurās piedāvāts ekvivalents, kā arī pievieno visu nepieciešamo tehnisko dokumentāciju ievērojot, Līguma 12.3.punktu un tehniskās specifikācijas vispārīgā apraksta 1.7.6.4. punktu.Ja pretendents nepiedāvā ekvivalentu, tad dzēst konkrēto teksta daļu ()
| Sastādīja _______________ | __________________
| sert.Nr. | paraksts
| Pārbaudīja________________ | __________________
paraksts

## 1_12_Stikl starpsienas
Lokālā tāme Nr. 1-12
Stiklotās starpsienas
Objekta nosaukums: |  | RSU sporta bāzes Cigoriņu ielā 3, Rīgā pārbūve
Būves nosaukums: |  | RSU sporta bāzes Cigoriņu ielā 3, Rīgā pārbūve
Objekta adrese: |  | Cigoriņu iela 3
Iepirkuma ID Nr.: |  | RSU 2024/50/AK
Pretendents
[11 empty] | Tāmes izmaksas |  |  | EUR
Tāme sastādīta
Nr. p.k. | Darbu apraksts | Mērvienība | Daudzums | Vienības izmaksas | [5 empty] | Kopā uz visu apjomu
|  |  |  | Laika norma (c/h) | Darba samaksas likme (euro/h) | Darba alga | Būvizstrādājumi | Mehānismi | Kopā | Darbietilpība (c/h) | Darba alga | Būvizstrādājumi | Mehānismi | Summa (euro)
1 | 2 | 3 | 4 | 5 | 6 | 7 | 8 | 9 | 10 | 11 | 12 | 13 | 14 | 15
1 | Stiklotās starpsienas ,t.sk. montāža, furnitūra, pieslēgumi, aiļu apdare, hermetizācija.AR-31
2 | Stiklota vitrīna, Schuco ADS 50.NI vai ekvivalents. - Alumīnija konstrukcija. Rūdīts stikls: ESG 10mm Diamant (Low-iron), no Saint Gobain vai ekvivalents SS-4, SS-5, SS-6, SS-9, SS-10, SS-11,SS-12, SS-13, SS-14 paredzēt ar papildus prasībām: - Nepieciešamā ugunsnoturības pakāpe EI30 - Rūdīts stikls: Contraflam 30; EI30; 1B1; 16mm, no Saint Gobain vai ekvivalents - Stiklota vitrīna Schüco ADS 80.NI FR30-60 vai ekvivalents - Ugunsdrošais blīvējums atbilstoši Schüco sistēmas risinājumiem.AR-31
3 | SS-1 2550*775 | gb | 1
4 | SS-2 2550*2930,D-17 | gb | 1
5 | SS-3 2550*775 | gb | 1
6 | SS-4 3000*1625 EI-30 | gb | 1 | [11 empty] | Ar grozījumiem Rīgas Stradiņa universitātes iepirkuma komisijas 2024.gada 05.augusta sēdē (protokols Nr. RSU 2024/50/AK-8) precizēts pozīcijas apraksts
7 | Stiklotas iekšdurvis D-4 1250*2325 H.Profila sistēma: Schüco ADS 80 FR 30 vai ekvivalents.Furnitūra Schüco vai ekvivalents Rokturis INOX 240 130AR-25 | gb | 1 | [11 empty] | Ar grozījumiem Rīgas Stradiņa universitātes iepirkuma komisijas 2024.gada 05.augusta sēdē (protokols Nr. RSU 2024/50/AK-8) precizēts pozīcijas apraksts
8 | SS-5 3000*3200 EI-30 | gb | 1 | [11 empty] | Ar grozījumiem Rīgas Stradiņa universitātes iepirkuma komisijas 2024.gada 05.augusta sēdē (protokols Nr. RSU 2024/50/AK-8) precizēts pozīcijas apraksts
9 | Stiklotas iekšdurvis D-4 1250*2325 H.Profila sistēma: Schüco ADS 80 FR 30 vai ekvivalents.Furnitūra Schüco vai ekvivalents Rokturis INOX 240 130AR-25 | gb | 1 | [11 empty] | Ar grozījumiem Rīgas Stradiņa universitātes iepirkuma komisijas 2024.gada 05.augusta sēdē (protokols Nr. RSU 2024/50/AK-8) precizēts pozīcijas apraksts
10 | SS-6 3000*2400 EI-30 | gb | 1 | [11 empty] | Ar grozījumiem Rīgas Stradiņa universitātes iepirkuma komisijas 2024.gada 05.augusta sēdē (protokols Nr. RSU 2024/50/AK-8) precizēts pozīcijas apraksts
11 | Stiklotas iekšdurvis D-10 1275*2325 H. Profila sistēma: Schüco ADS 80 FR 30 vai ekvivalents.Stikls: Rūdīts ESG 8mm float.AR-25, AR-31 | gb | 1 | [11 empty] | Ar grozījumiem Rīgas Stradiņa universitātes iepirkuma komisijas 2024.gada 05.augusta sēdē (protokols Nr. RSU 2024/50/AK-8) precizēts pozīcijas apraksts
12 | SS-7 2350*1930 | gb | 1
13 | Stiklotas iekšdurvis D-14 1250*2325 H,AR-26 | gb | 1 | [11 empty] | Ar grozījumiem Rīgas Stradiņa universitātes iepirkuma komisijas 2024.gada 05.augusta sēdē (protokols Nr. RSU 2024/50/AK-8) precizēts pozīcijas apraksts
14 | SS-8 3100*3265 | gb | 1
15 | Stiklotas iekšdurvis D-14 1250*2325 H,AR-26 | gb | 1 | [11 empty] | Ar grozījumiem Rīgas Stradiņa universitātes iepirkuma komisijas 2024.gada 05.augusta sēdē (protokols Nr. RSU 2024/50/AK-8) precizēts pozīcijas apraksts
16 | SS-9 2700*1000 EI-30 | gb | 1
17 | SS-10 2700*1000 EI-30 | gb | 1
18 | SS-11 2700*1000 EI-30 | gb | 1
19 | SS-12 2700*1000 EI-30 | gb | 1
20 | SS-13 2700*2000 EI-30 | gb | 1
21 | SS-14 2900*2400 EI-30 | gb | 1
22 | Stiklotas iekšdurvis D-10 1250*2325 H. Profila sistēma: Schüco ADS 80 FR 30 vai ekvivalents.Stikls: Rūdīts ESG 8mm float.AR-25, AR-31 | gb | 1 | [11 empty] | Ar grozījumiem Rīgas Stradiņa universitātes iepirkuma komisijas 2024.gada 05.augusta sēdē (protokols Nr. RSU 2024/50/AK-8) precizēts pozīcijas apraksts
23 | SS-15 2100*2700 | gb | 1
24 | SS-16 2900*1935 | gb | 1
25 | Stiklotas iekšdurvis D-8 1125*2325 H,Profila sistēma: Schüco ADS 65.NI vai ekvivalents .Stikls: Rūdīts ESG 8mm float.AR-25 | gb | 1 | [11 empty] | Ar grozījumiem Rīgas Stradiņa universitātes iepirkuma komisijas 2024.gada 05.augusta sēdē (protokols Nr. RSU 2024/50/AK-8) precizēts pozīcijas apraksts
26 | SS-17 2350*1845 | gb | 1
27 | Stiklotas iekšdurvis D-14 1275*2350 H.Profila sistēma: Schüco ADS 65.NI vai ekvivalents.Stikls: Rūdīts ESG 8mm float,AR-26 | gb | 1 | [11 empty] | Ar grozījumiem Rīgas Stradiņa universitātes iepirkuma komisijas 2024.gada 05.augusta sēdē (protokols Nr. RSU 2024/50/AK-8) precizēts pozīcijas apraksts
28 | SS-18 2350*4700 | gb | 1
29 | Stiklotas iekšdurvis D-16 1275*2350 H.Profila sistēma: Schüco ADS 65.NI vai ekvivalents.Stikls: Rūdīts ESG 8mm float.AR-26 | gb | 1 | [11 empty] | Ar grozījumiem Rīgas Stradiņa universitātes iepirkuma komisijas 2024.gada 05.augusta sēdē (protokols Nr. RSU 2024/50/AK-8) precizēts pozīcijas apraksts
30 | SS-19 2350*2900 | gb | 1
31 | Stiklotas iekšdurvis D-14 1250*2350 H.Profila sistēma: Schüco ADS 65.NI vai ekvivalents.Stikls: Rūdīts ESG 8mm float,AR-26 | gb | 1 | [11 empty] | Ar grozījumiem Rīgas Stradiņa universitātes iepirkuma komisijas 2024.gada 05.augusta sēdē (protokols Nr. RSU 2024/50/AK-8) precizēts pozīcijas apraksts
32 | SS-20 2350*2900 | gb | 1
33 | Stiklotas iekšdurvis D-14 1250*2350 H.Profila sistēma: Schüco ADS 65.NI vai ekvivalents.Stikls: Rūdīts ESG 8mm float,AR-26 | gb | 1 | [11 empty] | Ar grozījumiem Rīgas Stradiņa universitātes iepirkuma komisijas 2024.gada 05.augusta sēdē (protokols Nr. RSU 2024/50/AK-8) precizēts pozīcijas apraksts
34 | SS-21 12820*2400 | gb | 1
35 | Alumīnija durvis D-5 950*2300H .Furnitūra ABLOY.Aprīkotas ar spraugu gaisa pieplūdei.AR-25 vai ekvivalents | gb | 8
36 | Stiklotas alumīnija iekšdurvis D-6 950*2100H .Matēts stiklojums: rūdīts stikls ESG VSG 44.2 Mat. Furnitūra ABLOY.Aprīkotas ar spraugu gaisa pieplūdei.AR-25 vai ekvivalents | gb | 1
37 | Stiklotas iekšdurvis D-9 950*2300H .Matēts stiklojums: rūdīts stikls ESG VSG 44.2 Mat. AR-25i1 | gb | 10 | [11 empty] | Ar grozījumiem Rīgas Stradiņa universitātes iepirkuma komisijas 2024.gada 22.jūlija sēdē (protokols Nr. RSU 2024/50/AK-6) papildināts pozīcijas apraksts un mainīti apjomi
38 | Alumīnija durvis D-15 1030*2290 .Profila sistēma: Schüco ADS 65.NI vai ekvivalents.Panelis: Paneel Al - PSound - Promaxon A - PSound - Al, Up vērtība: 5,40 W/(m²K) AR-26 | gb | 2 | [11 empty] | Ar grozījumiem Rīgas Stradiņa universitātes iepirkuma komisijas 2024.gada 05.augusta sēdē (protokols Nr. RSU 2024/50/AK-8) precizēts pozīcijas apraksts
39 | Alumīnija durvis D-17 850*2300H Aprīkotas ar spraugu gaisa pieplūdei - Profila sistēma: Schüco ADS 65.NI vai ekvivalents.AR-26. | gb | 2
40 | 2. ST. DE ELEMENTI STIKLĀ.
41 | DE-25 Uzlīme "VINGROŠANAS ZĀLE" Uzraksti starp stikliem, tehnoloģiju sk. AR sadaļā. Tonis: Pantone 202 C (RAL 3004) vai ekvivalents Skatīt kopā ar AR logu specifikāciju un IN-66. | gb | 1
42 | DE-26 Uzlīme "TRX" Uzraksti starp stikliem, tehnoloģiju sk. AR sadaļā. Tonis: Pantone 202 C (RAL 3004) vai ekvivalents Skatīt kopā ar AR logu specifikāciju un IN-66. | gb | 1
43 | DE-27 Uzraksti uz vitrīnas 2.stāvā. Uzraksti starp stikliem, tehnoloģiju sk. AR sadaļā. Tonis: Gaiši pelēkā tonī (NCS S 1000-N). Izmēri: sk. lapā IN-66. Līniju tonis: Pantone 202 C (RAL 3004) - Bordo vai ekvivalents Skatīt kopā ar AR logu specifikāciju un IN-66. | gb | 1
44 | Pieslēgumi pie saistošajām ēkas inženiersistēmām, inženiertīkliem , konstrukcijām, apdares u.c. būvelementiem (skatīt TS) | kompl. | 1
Kopā tiešās izmaksas , t.sk. Darba devēja sociālais nodoklis 23,59%
1 | Uzņēmēja finanšu piedāvājuma vienības izcenojumos iekļauti: visi darbi, procesi un mehānismi, materiāli un palīgmateriāli, kas nepieciešami, lai pabeigtu katru Būvelementu, arī gadījumos, kad atsevišķas (statiski, konstruktīvi vai kā citādi funkcionāli, tehnoloģiski vai ar standartiem un normatīviem pamatotas) Būvelementa daļas, vai Būvelements kopumā, Tehniskajā specifikācijā nav īpaši izdalīts vai detalizēts. Uzņēmējam, kā kvalificētam, prasmīgam un pieredzējušam būvniecības lietpratējam, nepieciešams veikt arī citus darbus, kas tieši nav norādīti Tehniskajā specifikācijā (t.sk. Būvprojektā un Paskaidrojuma rakstā), bet tie izriet no Būvdarbu procesa jēgas un būtības un ir saprātīgi un pamatoti nepieciešami un izsecināmi Darbu pilnīgai izpildei.
2. | Materiālu apjomi doti bez rezerves.
3. | Visām lokālās tāmes Vienības izmaksu un Vienības izmaksām kopā uz visu apjomu pozīciju ailītēm jābūt aizpildītām, norādot izmaksas, darba samaksas likmi un laika normu. Ja kādā no pozīcijām pēc veicamo darbu jēgas un būtības sastāda 0.00 EUR, tad ailīte tiek aizpildītā ar “0.00” vai marķēta ar “-”. Jebkura veida neaizpildītas (tukšas) ailītes tiek uzskatīts, kā nepilnīgi iesniegts Finanšu piedāvājums.
4. | Būvlaukuma un pievedcelu iekārtošanas, uzturēšanas, apsardzes, būvdarbu energoresursu patēriņa un objekta iekšējā būvgružu un būvizstrādājumu pārvietošanas izmaksas u.c. izmaksas, atbilstoši TS vispārīgajam aprakstam, ir ietvertas kopsavilkuma aprēķina pozīcijā "Virsizdevumi".
5. | Gadījumos, kad Pretendents piedāvā ekvivalentu būvprojektā iekļautas specifiskas izcelsmes vai konkrēta piegādātāja precei vai zīmolam, Pretendents attiecīgās tāmes kolonas (Būvdarbu nosaukums, marka) šūnā, svītro konkrēto teksta daļu (piem. Zīmola nosaukums) un papildina ar konkrēto ekvivalento izstrādājumu, attiecīgā šūna tiek iekrāsota kontrastējošā tonī. Papildus savam piedāvājumam iesniedz ekvivalento izstrādājumu pārskatu, ar atsaucēm uz finanšu piedāvājuma tāmēm un pozīcijām, kurās piedāvāts ekvivalents, kā arī pievieno visu nepieciešamo tehnisko dokumentāciju ievērojot, Līguma 12.3.punktu un tehniskās specifikācijas vispārīgā apraksta 1.7.6.4. punktu.Ja pretendents nepiedāvā ekvivalentu, tad dzēst konkrēto teksta daļu ()
| Sastādīja _______________ | __________________
| sert.Nr. | paraksts
| Pārbaudīja________________ | __________________
paraksts

## 1_13_Durvis
Lokālā tāme Nr. 1-13
Durvis
Objekta nosaukums: |  | RSU sporta bāzes Cigoriņu ielā 3, Rīgā pārbūve
Būves nosaukums: |  | RSU sporta bāzes Cigoriņu ielā 3, Rīgā pārbūve
Objekta adrese: |  | Cigoriņu iela 3
Iepirkuma ID Nr.: |  | RSU 2024/50/AK
Pretendents
[11 empty] | Tāmes izmaksas |  |  | EUR
Tāme sastādīta
Nr. p.k. | Darbu apraksts | Mērvienība | Daudzums | Vienības izmaksas | [5 empty] | Kopā uz visu apjomu
|  |  |  | Laika norma (c/h) | Darba samaksas likme (euro/h) | Darba alga | Būvizstrādājumi | Mehānismi | Kopā | Darbietilpība (c/h) | Darba alga | Būvizstrādājumi | Mehānismi | Summa (euro)
1 | 2 | 3 | 4 | 5 | 6 | 7 | 8 | 9 | 10 | 11 | 12 | 13 | 14 | 15
1 | Ārdurvis (Montāža, furnitūra, pieslēgumi, aiļu apdare, hermetizācija) AR-24
2 | Metāla ārdurvis AD-02 1100*2100H Hormann vai ekvivalents,AR-24-i1 | gb | 3 | [12 empty] | Ar grozījumiem Rīgas Stradiņa universitātes iepirkuma komisijas 2024.gada 05.augusta sēdē (protokols Nr. RSU 2024/50/AK-8) precizēts pozīcijas apraksts
3 | Divviru metāla ārdurvis AD-04 2200*3000H. Hormann vai ekvivalents,AR-24-i1 | gb | 1 | [12 empty] | Ar grozījumiem Rīgas Stradiņa universitātes iepirkuma komisijas 2024.gada 05.augusta sēdē (protokols Nr. RSU 2024/50/AK-8) precizēts pozīcijas apraksts
4 | Metāla ārdurvis AD-07 1600*2100H, EI30. Hormann vai ekvivalents,AR-24-i1 | gb | 1 | [12 empty] | Ar grozījumiem Rīgas Stradiņa universitātes iepirkuma komisijas 2024.gada 05.augusta sēdē (protokols Nr. RSU 2024/50/AK-8) precizēts pozīcijas apraksts
5 | Metāla ārdurvis ĀD-08 1600*1700H,EI30. Hormann vai ekvivalents,AR-24-i1 | gb | 1 | [12 empty] | Ar grozījumiem Rīgas Stradiņa universitātes iepirkuma komisijas 2024.gada 05.augusta sēdē (protokols Nr. RSU 2024/50/AK-8) precizēts pozīcijas apraksts
6 | Metāla ārdurvis AD-09, 1400*2300H.Hormann vai ekvivalents,AR-24-i1 | gb | 1 | [12 empty] | Ar grozījumiem Rīgas Stradiņa universitātes iepirkuma komisijas 2024.gada 05.augusta sēdē (protokols Nr. RSU 2024/50/AK-8) precizēts pozīcijas apraksts
7 | Metāla ārdurvis AD-11 1200*2100H. Hormann vai ekvivalents,AR-24-i1 | gb | 1 | [12 empty] | Ar grozījumiem Rīgas Stradiņa universitātes iepirkuma komisijas 2024.gada 05.augusta sēdē (protokols Nr. RSU 2024/50/AK-8) precizēts pozīcijas apraksts
8 | Esošas Metāla ārdurvis AD-12 abas durvju vērtnes aprīkot ar furnitūru atbilstoši EN 1125 prasībām Durvis jāaprīko ar pašaizvēršanās mehānismu- GEZE 3000 | gb | 1 | [12 empty] | Ar grozījumiem Rīgas Stradiņa universitātes iepirkuma komisijas 2024.gada 05.augusta sēdē (protokols Nr. RSU 2024/50/AK-8) precizēts pozīcijas apraksts un mainīti pozīcijas apjomi
9 | Iekšdurvis.(Montāža, furnitūra, pieslēgumi, aiļu apdare, hermetizācija)
10 | Koka iekšdurvis kādas D-1 montāža 950*2100.ar stiklojumu Stikls: Rūdīts ESG 8mm float vai ekvivalents . AR-25 | gb | 1
11 | Koka iekšdurvis D-2 montāža 1050*2300. Furnitūra ABLOY: vai ekvivalents. AR-25 | gb | 8
12 | Divviru koka iekšdurvis D-3 2200*3000. Furnitūra ABLOY: vai ekvivalents Rokturis ONCUT 5 nerūsējošā tērauda. AR-25 | gb | 1
13 | Koka iekšdurvis D-7 1050*2300 Stiklotas-Stikls: Rūdīts ESG 8mm float .AR-25 vai ekvivalents | gb | 13
14 | Koka iekšdurvis D-11 850*2100H .Aprīkotas ar gaisa spraugu .AR-26 vai ekvivalents | gb | 4
15 | Metāla iekšdurvis D-12 1050*2100H .Ugunsdrošas EI-30, Saku metāls vai ekvivalents AR-26. | gb | 1
16 | Koka iekšdurvis D-13 950*2300H '.Furnitūra ABLOY.AR-26 vai ekvivalents | gb | 4
17 | Alumīnija durvis D-15 1050*2300H Slēdzamas no iekšpuses ar iebūvētu slēdzi - Kustīgais rokturis no abām pusēm - Slēdzamas - Furnitūra ABLOY: Rokturis ONCUT 5 nerūsējošā tērauda pretējā pusē Serdene CY323T ar kustīgo slēdzi no iekšpuses Slēdzenes nosegprofils LH042 PZ - Aprīkotas ar spraugu gaisa pieplūdei | gb | 2
18 | Metāla iekšdurvis D-18 1600*2100H Saku metāls vai ekvivalents. | gb | 1
19 | Divviru koka iekšdurvis D-19 1600*2100. Furnitūra Abloy .AR-26 vai ekvivalents | gb | 1
20 | Koka iekšdurvis D-20 1200*2300. Furnitūra ABLOY:Stiklojums Rūdīts ESG 8mm float .AR-26i1 | gb | 2 | [11 empty] | Ar grozījumiem Rīgas Stradiņa universitātes iepirkuma komisijas 2024.gada 22.jūlija sēdē (protokols Nr. RSU 2024/50/AK-6) papildināts pozīcijas apraksts un mainīti apjomi
21 | Koka iekšdurvis D-21 1050*2300 ar stiklojumu.Rūdīts ESG 8mm float. Furnitūra ABLOY:.AR-26 | gb | 2 | [12 empty] | Ar grozījumiem Rīgas Stradiņa universitātes iepirkuma komisijas 2024.gada 05.augusta sēdē (protokols Nr. RSU 2024/50/AK-8) precizēts pozīcijas apraksts
22 | Esošas metāla durvis D-22 ar stiklojumu 1880*2200 H | gb | 1 | [12 empty] | Ar grozījumiem Rīgas Stradiņa universitātes iepirkuma komisijas 2024.gada 05.augusta sēdē (protokols Nr. RSU 2024/50/AK-8) precizēts pozīcijas apraksts
23 | D-24 850*2100mm Stiklotas manuāli bīdāmās alumīnija durvis - Slēdzamas no abām pusēm Profila sistēma: Schüco AWS/ADS 50.NI Virsma: RAL 7016 matēts 1 gab. vienv. bīdāmas durvis ar atvēruma virzienu pa labi Schüco ADS manuāli bīdāmās durvis Nordic Rokturis abās pusēs: 210947 (Stainless steel A2) Ovālas sērijas vertikāls durvju rokturis pa vidu durvīm 1m garumā Apdares elementa veids: Bīdāmais mehanisms no DORMA vai GEZE, stiprināts pie sienas Durvju sprauga: 8 mm Stikls: Rūdīts ESG 8 mm | gb | 1 | [11 empty] | Ar grozījumiem Rīgas Stradiņa universitātes iepirkuma komisijas 2024.gada 22.jūlija sēdē (protokols Nr. RSU 2024/50/AK-6) papildināts pozīcijas apraksts
24 | Pieslēgumi pie saistošajām ēkas inženiersistēmām, inženiertīkliem , konstrukcijām, apdares u.c. būvelementiem (skatīt TS) | kompl. | 1
Kopā tiešās izmaksas , t.sk. Darba devēja sociālais nodoklis 23,59%
1 | Uzņēmēja finanšu piedāvājuma vienības izcenojumos iekļauti: visi darbi, procesi un mehānismi, materiāli un palīgmateriāli, kas nepieciešami, lai pabeigtu katru Būvelementu, arī gadījumos, kad atsevišķas (statiski, konstruktīvi vai kā citādi funkcionāli, tehnoloģiski vai ar standartiem un normatīviem pamatotas) Būvelementa daļas, vai Būvelements kopumā, Tehniskajā specifikācijā nav īpaši izdalīts vai detalizēts. Uzņēmējam, kā kvalificētam, prasmīgam un pieredzējušam būvniecības lietpratējam, nepieciešams veikt arī citus darbus, kas tieši nav norādīti Tehniskajā specifikācijā (t.sk. Būvprojektā un Paskaidrojuma rakstā), bet tie izriet no Būvdarbu procesa jēgas un būtības un ir saprātīgi un pamatoti nepieciešami un izsecināmi Darbu pilnīgai izpildei.
2. | Materiālu apjomi doti bez rezerves.
3. | Visām lokālās tāmes Vienības izmaksu un Vienības izmaksām kopā uz visu apjomu pozīciju ailītēm jābūt aizpildītām, norādot izmaksas, darba samaksas likmi un laika normu. Ja kādā no pozīcijām pēc veicamo darbu jēgas un būtības sastāda 0.00 EUR, tad ailīte tiek aizpildītā ar “0.00” vai marķēta ar “-”. Jebkura veida neaizpildītas (tukšas) ailītes tiek uzskatīts, kā nepilnīgi iesniegts Finanšu piedāvājums.
4. | Būvlaukuma un pievedcelu iekārtošanas, uzturēšanas, apsardzes, būvdarbu energoresursu patēriņa un objekta iekšējā būvgružu un būvizstrādājumu pārvietošanas izmaksas u.c. izmaksas, atbilstoši TS vispārīgajam aprakstam, ir ietvertas kopsavilkuma aprēķina pozīcijā "Virsizdevumi".
5. | Gadījumos, kad Pretendents piedāvā ekvivalentu būvprojektā iekļautas specifiskas izcelsmes vai konkrēta piegādātāja precei vai zīmolam, Pretendents attiecīgās tāmes kolonas (Būvdarbu nosaukums, marka) šūnā, svītro konkrēto teksta daļu (piem. Zīmola nosaukums) un papildina ar konkrēto ekvivalento izstrādājumu, attiecīgā šūna tiek iekrāsota kontrastējošā tonī. Papildus savam piedāvājumam iesniedz ekvivalento izstrādājumu pārskatu, ar atsaucēm uz finanšu piedāvājuma tāmēm un pozīcijām, kurās piedāvāts ekvivalents, kā arī pievieno visu nepieciešamo tehnisko dokumentāciju ievērojot, Līguma 12.3.punktu un tehniskās specifikācijas vispārīgā apraksta 1.7.6.4. punktu.Ja pretendents nepiedāvā ekvivalentu, tad dzēst konkrēto teksta daļu ()
| Sastādīja _______________ | __________________
| sert.Nr. | paraksts
| Pārbaudīja________________ | __________________
paraksts

## 1_14_Būvdarbi_esosa eka_groz
Lokālā tāme Nr. 1-14
Esoša ēka/"Vecā" sporta zāle
Objekta nosaukums: |  | RSU sporta bāzes Cigoriņu ielā 3, Rīgā pārbūve
Būves nosaukums: |  | RSU sporta bāzes Cigoriņu ielā 3, Rīgā pārbūve
Objekta adrese: |  | Cigoriņu iela 3
Iepirkuma ID Nr.: |  | RSU 2024/50/AK
Pretendents
[11 empty] | Tāmes izmaksas |  |  | EUR
Tāme sastādīta
Nr. p.k. | Darbu apraksts | Mērvienība | Daudzums | Vienības izmaksas | [5 empty] | Kopā uz visu apjomu
|  |  |  | Laika norma (c/h) | Darba samaksas likme (euro/h) | Darba alga | Būvizstrādājumi | Mehānismi | Kopā | Darbietilpība (c/h) | Darba alga | Būvizstrādājumi | Mehānismi | Summa (euro)
1 | 2 | 3 | 4 | 5 | 6 | 7 | 8 | 9 | 10 | 11 | 12 | 13 | 14 | 15
1 | Esošā ēka
2 | Esošās ēkas cokola izolācijas nomaiņa GM-23, Tenapors EPS100 150mm vai ekvivalents | m2 | 34 | [11 empty] | Ar grozījumiem Rīgas Stradiņa universitātes iepirkuma komisijas 2024.gada 11.jūlija sēdē (protokols Nr. RSU 2024/50/AK-5) mainīts pozīcijas apraksts
3 | Esošās sporta zāles parapeta nosiltināšana ar Tenapors EPS 100, GM-30 | m2 | 16
4 | Esošās fasādes virsmas mazgāšana ar augstspiediena mazgāšanas iekārtu | m2 | 705
5 | Bojātā apmetuma nokalšana | m2 | 100
6 | Plaisu, kas platākas par 4mm pastiprināšana izmantojot Mapei steel dry 316 vai ekvivalents atbilstoši ražotāja tehnoloģijai | m2 | 705
7 | Virsmas gruntēšana ar Mapei Primer 3296 vai ekvivalents | m2 | 705
8 | Apmetuma atjaunošana ar Mapei PoroMap vai ekvivalents | m2 | 705 | [12 empty] | Ar grozījumiem Rīgas Stradiņa universitātes iepirkuma komisijas 2024.gada 22.jūlija sēdē (protokols Nr. RSU 2024/50/AK-6) mainīts pozīcijas apjoms
9 | Saķeres apmetuma kārtas izveide ar Mapei PoroMap Rinzaffo vai ekvivalents | m2 | 705
10 | Apmetuma nobeiguma kārtas izveide ar Mapei PoroMap initura vai ekvivalents | m2 | 705
11 | Virsmas apstrāde ar pretpelējuma grunti ar Mapei Silan Color Primer Plus vai ekvivalents | m2 | 705
12 | Virsmas krāsošana ar silikona krāsu divās kārtās ar Mapei Silancolor Paint Plus vai ekvivalents | m2 | 705
13 | Esošās sporta zāles logu palodžu nomaiņa-alumīnija palodzes ar 40mm pārkari | gb | 11
Esošās sporta zāles sienu atjaunošana
1 | Sienu mehāniska attīrīšana un attaukošana | m2 | 514.6
2 | Sienas gruntēšana ar dziļumgrunti | m2 | 514.6
3 | Apmetuma atjaunošana izdrupušajās vietā | m2 | 514.6
4 | Virsmu špaktelēšana,iestrādājot stiklšķiedras audumu | m2 | 514.6
5 | Virsmas krāsošana ar ūdens emulsijas krāsu, tonis NCS-S 2005-Y40R.Tikkurila Accoustics vai ekvivalents. | m2 | 514.6 | [11 empty] | Ar grozījumiem Rīgas Stradiņa universitātes iepirkuma komisijas 2024.gada 11.jūlija sēdē (protokols Nr. RSU 2024/50/AK-5) mainīts pozīcijas apraksts
6 | Esošo griestu un to konstrukciju pārkrāsošana | m2 | 451 | [11 empty] | Ar grozījumiem Rīgas Stradiņa universitātes iepirkuma komisijas 2024.gada 11.jūlija sēdē (protokols Nr. RSU 2024/50/AK-5) mainīti pozīcijas apjomi
7 | Esošās ēkas pagrabstāva aizbēršana ar vidēji rupju smlti,dt=0,98.Paredzēt smilts blietēšana ik pēc 200mm bieza slāņa iebēršanas, blietēt ar rokas bliet,EV2>45mpa | m3 | 225
8 | Sporta zāles (grīdas laukums 421m²) grīdas aizsardzības nodrošināšana no mehāniskiem bojājumiem –esošo grīdu nosegt ar kartonu, 50mm biezu putupolistirolu, pa virsu līmēt hidroizolācijas plēvi un nosegt ar 25mm biezām OSB plāksnēm skat. DOP skaidrojošo aprakstu | kpl | 1
9 | Pieslēgumi pie saistošajām ēkas inženiersistēmām, inženiertīkliem , konstrukcijām, apdares u.c. būvelementiem (skatīt TS) | kpl | 1
Kopā tiešās izmaksas , t.sk. Darba devēja sociālais nodoklis 23,59%
1 | Uzņēmēja finanšu piedāvājuma vienības izcenojumos iekļauti: visi darbi, procesi un mehānismi, materiāli un palīgmateriāli, kas nepieciešami, lai pabeigtu katru Būvelementu, arī gadījumos, kad atsevišķas (statiski, konstruktīvi vai kā citādi funkcionāli, tehnoloģiski vai ar standartiem un normatīviem pamatotas) Būvelementa daļas, vai Būvelements kopumā, Tehniskajā specifikācijā nav īpaši izdalīts vai detalizēts. Uzņēmējam, kā kvalificētam, prasmīgam un pieredzējušam būvniecības lietpratējam, nepieciešams veikt arī citus darbus, kas tieši nav norādīti Tehniskajā specifikācijā (t.sk. Būvprojektā un Paskaidrojuma rakstā), bet tie izriet no Būvdarbu procesa jēgas un būtības un ir saprātīgi un pamatoti nepieciešami un izsecināmi Darbu pilnīgai izpildei.
2. | Materiālu apjomi doti bez rezerves.
3. | Visām lokālās tāmes Vienības izmaksu un Vienības izmaksām kopā uz visu apjomu pozīciju ailītēm jābūt aizpildītām, norādot izmaksas, darba samaksas likmi un laika normu. Ja kādā no pozīcijām pēc veicamo darbu jēgas un būtības sastāda 0.00 EUR, tad ailīte tiek aizpildītā ar “0.00” vai marķēta ar “-”. Jebkura veida neaizpildītas (tukšas) ailītes tiek uzskatīts, kā nepilnīgi iesniegts Finanšu piedāvājums.
4. | Būvlaukuma un pievedcelu iekārtošanas, uzturēšanas, apsardzes, būvdarbu energoresursu patēriņa un objekta iekšējā būvgružu un būvizstrādājumu pārvietošanas izmaksas u.c. izmaksas, atbilstoši TS vispārīgajam aprakstam, ir ietvertas kopsavilkuma aprēķina pozīcijā "Virsizdevumi".
5. | Gadījumos, kad Pretendents piedāvā ekvivalentu būvprojektā iekļautas specifiskas izcelsmes vai konkrēta piegādātāja precei vai zīmolam, Pretendents attiecīgās tāmes kolonas (Būvdarbu nosaukums, marka) šūnā, svītro konkrēto teksta daļu (piem. Zīmola nosaukums) un papildina ar konkrēto ekvivalento izstrādājumu, attiecīgā šūna tiek iekrāsota kontrastējošā tonī. Papildus savam piedāvājumam iesniedz ekvivalento izstrādājumu pārskatu, ar atsaucēm uz finanšu piedāvājuma tāmēm un pozīcijām, kurās piedāvāts ekvivalents, kā arī pievieno visu nepieciešamo tehnisko dokumentāciju ievērojot, Līguma 12.3.punktu un tehniskās specifikācijas vispārīgā apraksta 1.7.6.4. punktu.Ja pretendents nepiedāvā ekvivalentu, tad dzēst konkrēto teksta daļu ()
| Sastādīja _______________ | __________________
| sert.Nr. | paraksts
| Pārbaudīja________________ | __________________
paraksts

## 1_15_dazadi_groz
Lokālā tāme Nr. 1-15
Dažādi darbi
Objekta nosaukums: |  | RSU sporta bāzes Cigoriņu ielā 3, Rīgā pārbūve
Būves nosaukums: |  | RSU sporta bāzes Cigoriņu ielā 3, Rīgā pārbūve
Objekta adrese: |  | Cigoriņu iela 3
Iepirkuma ID Nr.: |  | RSU 2024/50/AK
Pretendents
[11 empty] | Tāmes izmaksas |  |  | EUR
Tāme sastādīta
Nr. p.k. | Darbu apraksts | Mērvienība | Daudzums | Vienības izmaksas | [5 empty] | Kopā uz visu apjomu
|  |  |  | Laika norma (c/h) | Darba samaksas likme (euro/h) | Darba alga | Būvizstrādājumi | Mehānismi | Kopā | Darbietilpība (c/h) | Darba alga | Būvizstrādājumi | Mehānismi | Summa (euro)
1 | 2 | 3 | 4 | 5 | 6 | 7 | 8 | 9 | 10 | 11 | 12 | 13 | 14 | 15
1 | Kāpnes
2 | K-2- Metāla kāpņu konstrukcija ar metāla margām. AR-33 | kpl | 1
3 | K-3 Hilti kāpņu konstrkukcija O-3D02 vai ekvivalents | kpl | 1
4 | JK1 Vertikālas metālā kāpnes uz jumta, stiprinātas pie fasādes Izmērs - 600x2300mm. 1,2 m augstuma pārvarēšanai."Krause" vai ekvivalents | gb | 1 | [11 empty] | Ar grozījumiem Rīgas Stradiņa universitātes iepirkuma komisijas 2024.gada 11.jūlija sēdē (protokols Nr. RSU 2024/50/AK-5) papildināts pozīcijas apraksts
5 | JK2Vertikālas metālā kāpnes uz jumta, stiprinātas pie fasādes 1 gab.Izmērs - 600x5200mm. 4,3 m augstuma pārvarēšanai. "Krause" vai ekvivalents | gb | 1 | [11 empty] | Ar grozījumiem Rīgas Stradiņa universitātes iepirkuma komisijas 2024.gada 11.jūlija sēdē (protokols Nr. RSU 2024/50/AK-5) papildināts pozīcijas apraksts
6 | JK3 Hilti ražotāja vai ekvivalenta kāpņu konstrukcija | gb | 1
7 | Jumta logi t.sk. montāža, furnitūra, pieslēgumi, aiļu apdare, hermetizācija.AR-29
8 | JL-1-1 1500*1500 montāža VELUX virsgaismas logs CVP 150150 0573UA 09BR02 vai ekvivalents.AR-29 | gb | 1
9 | JL-1-2 1500*1500 montāža VELUX virsgaismas logs CFP 0063QV vai ekvivalents.AR-30 | gb | 2
10 | JL-2 1000*1000 montāža VELUX dūmu lūka plakaniem jumtiem CSP vai ekvivalents.AR-29. | gb | 4
11 | Margas
12 | M-1 - Pulverkrāsotas tērauda margas ar vertikālu dalījumu.H=1,1m. 709,23 kg AR-32 | m | 19.5 | [11 empty] | Ar grozījumiem Rīgas Stradiņa universitātes iepirkuma komisijas 2024.gada 11.jūlija sēdē (protokols Nr. RSU 2024/50/AK-5) mainīti pozīcijas apjomi
13 | M-2 Cinkotas tērauda margas ar vertikālu dalījumu.H=1,1m. 305,6 kg AR-33 | m | 12.1
14 | M-3 Stikla marga. Ripo 400.sērija vai ekvivalents.GM-14 | m | 8.8
15 | Ārtelpas koka lameļu siena
16 | Koka brusa 100*100 C24 montāža.AR-35 | m | 99.2
17 | Termokoksnes lameles LunawoodLuna SHP vai ekvivalents 42*42mm.AR-35 | m | 132.6
18 | Termokoksnes lameles LunawoodLuna SHP 42* vai ekvivalents 140mm.AR-35 | m | 1294.5
19 | Metāla stiprinājumi cinkoti ,korozijas klase C3. | kpl | 1
20 | Koka konstrukciju virsmu apstrāde ar osmo lineļļas sistēmu atbilstoši ražotāja norādījumiem Koka elementu galusapstrādāt ar aizsargvasku dēļu galiem Osmo Himholz -Wachs vai ekvivalents | kpl | 1 | [12 empty] | Ar grozījumiem Rīgas Stradiņa universitātes iepirkuma komisijas 2024.gada 22.jūlija sēdē (protokols Nr. RSU 2024/50/AK-5) mainīts pozīcijas apraksts
21 | Vingrošanas podesta izbūve AR-36
22 | Koksne C24 50mm*200mm | m | 30.68
23 | Laminēta saplākšņa loksnes klājums 21mm | m2 | 7.3
24 | Trenažieru zāles grīdas segums BOEN Boflex vai ekvivalents | m2 | 7.74
25 | Metāla leņķveida nosegprofils 35mm*35mm*4mm | m | 7.01
26 | Isolgomma SYL PRO Line-vibrāciju izolācja, 3mm | m2 | 1.53
27 | Montāžas leņķis 80*80*2mm | gb | 68
28 | Pieslēgumi pie saistošajām ēkas inženiersistēmām, inženiertīkliem , konstrukcijām, apdares u.c. būvelementiem (skatīt TS) | kpl | 1
29 | Lifts
30 | Lifts KONE MonoSpace® 500 DX vai ekvivalents.900 kg /11 personas, 2 pieturas (Pielikums Nr.1); | kpl | 1
Kopā tiešās izmaksas , t.sk. Darba devēja sociālais nodoklis 23,59%
1 | Uzņēmēja finanšu piedāvājuma vienības izcenojumos iekļauti: visi darbi, procesi un mehānismi, materiāli un palīgmateriāli, kas nepieciešami, lai pabeigtu katru Būvelementu, arī gadījumos, kad atsevišķas (statiski, konstruktīvi vai kā citādi funkcionāli, tehnoloģiski vai ar standartiem un normatīviem pamatotas) Būvelementa daļas, vai Būvelements kopumā, Tehniskajā specifikācijā nav īpaši izdalīts vai detalizēts. Uzņēmējam, kā kvalificētam, prasmīgam un pieredzējušam būvniecības lietpratējam, nepieciešams veikt arī citus darbus, kas tieši nav norādīti Tehniskajā specifikācijā (t.sk. Būvprojektā un Paskaidrojuma rakstā), bet tie izriet no Būvdarbu procesa jēgas un būtības un ir saprātīgi un pamatoti nepieciešami un izsecināmi Darbu pilnīgai izpildei.
2. | Materiālu apjomi doti bez rezerves.
3. | Visām lokālās tāmes Vienības izmaksu un Vienības izmaksām kopā uz visu apjomu pozīciju ailītēm jābūt aizpildītām, norādot izmaksas, darba samaksas likmi un laika normu. Ja kādā no pozīcijām pēc veicamo darbu jēgas un būtības sastāda 0.00 EUR, tad ailīte tiek aizpildītā ar “0.00” vai marķēta ar “-”. Jebkura veida neaizpildītas (tukšas) ailītes tiek uzskatīts, kā nepilnīgi iesniegts Finanšu piedāvājums.
4. | Būvlaukuma un pievedcelu iekārtošanas, uzturēšanas, apsardzes, būvdarbu energoresursu patēriņa un objekta iekšējā būvgružu un būvizstrādājumu pārvietošanas izmaksas u.c. izmaksas, atbilstoši TS vispārīgajam aprakstam, ir ietvertas kopsavilkuma aprēķina pozīcijā "Virsizdevumi".
5. | Gadījumos, kad Pretendents piedāvā ekvivalentu būvprojektā iekļautas specifiskas izcelsmes vai konkrēta piegādātāja precei vai zīmolam, Pretendents attiecīgās tāmes kolonas (Būvdarbu nosaukums, marka) šūnā, svītro konkrēto teksta daļu (piem. Zīmola nosaukums) un papildina ar konkrēto ekvivalento izstrādājumu, attiecīgā šūna tiek iekrāsota kontrastējošā tonī. Papildus savam piedāvājumam iesniedz ekvivalento izstrādājumu pārskatu, ar atsaucēm uz finanšu piedāvājuma tāmēm un pozīcijām, kurās piedāvāts ekvivalents, kā arī pievieno visu nepieciešamo tehnisko dokumentāciju ievērojot, Līguma 12.3.punktu un tehniskās specifikācijas vispārīgā apraksta 1.7.6.4. punktu.Ja pretendents nepiedāvā ekvivalentu, tad dzēst konkrēto teksta daļu ()
| Sastādīja _______________ | __________________
| sert.Nr. | paraksts
| Pārbaudīja________________ | __________________
paraksts

## 1_16_TS_Labiek_groz
Lokālā tāme Nr. 1-16
Teritorijas sadaļa/Labiekārtošana
Objekta nosaukums: |  | RSU sporta bāzes Cigoriņu ielā 3, Rīgā pārbūve
Būves nosaukums: |  | RSU sporta bāzes Cigoriņu ielā 3, Rīgā pārbūve
Objekta adrese: |  | Cigoriņu iela 3
Iepirkuma ID Nr.: |  | RSU 2024/50/AK
Pretendents
[12 empty] | Tāmes izmaksas |  |  | EUR
Tāme sastādīta
Nr. p.k. | Darbu apraksts | Mērvienība | Informatīvs attēls | Daudzums | Vienības izmaksas | [5 empty] | Kopā uz visu apjomu
[5 empty] | Laika norma (c/h) | Darba samaksas likme (euro/h) | Darba alga | Būvizstrādājumi | Mehānismi | Kopā | Darbietilpība (c/h) | Darba alga | Būvizstrādājumi | Mehānismi | Summa (euro)
1 | 2 | 3 | 4 | 5 | 6 | 7 | 8 | 9 | 10 | 11 | 12 | 13 | 14 | 15 | 16
1 | Zemes darbi
2 | Tranšeju un būvbedru rakšana, mehanizēti zem lentveida pamatiem un pamatu plātnes | m3 |  | 6369
3 | Būvbedres pamatnes planēšana | m2 |  | 1940
4 | Noraktās/neizstrādātās grunts izvešana | m3 |  | 6369
5 | Būvbedres aizpildīšana ar vidēji rupju drenējošu smilti (dziļums mainīgs) | m3 |  | 4949
6 | Vidēji rupja drenējoša smilts | m3 |  | 4949
7 | SEGUMI
8 | Betona bruģakamens segums (brauktuve, atjaunotās apmales)
9 | Betona bruģis 8cm,Prizma 8C 200*100*80mm ( ar fāzi) vai ekvivalents, krāsa pelēks | m2 |  | 144 | [11 empty] | Ar grozījumiem Rīgas Stradiņa universitātes iepirkuma komisijas 2024.gada 11.jūlija sēdē (protokols Nr. RSU 2024/50/AK-5) mainīts pozīcijas apraksts
10 | Grants šķembu izsijas 2/5, 3cm | m3 |  | 4.968
11 | Nesaistītu minerālmateriālu maisījums 0/56, 25 cm | m3 |  | 41.4
12 | Salizturīga kārta 30 cm,Kf>1m/dnn | m3 |  | 49.68
13 | Izlīdzināta blietēta pamata grunts | m2 |  | 144
14 | Bortakmens BR100.20.8 vai ekvivalents | m |  | 50
15 | Bortakmens (sēdinats) BR100.22.15 vai ekvivalents | m |  | 17
16 | Bortakmens (slīps) BR100.22.15 vai ekvivalents | m |  | 8
17 | Betona bruģakamens segums ( gājēju ietvei sporta zonā )
18 | T-3 Betona bruģis 8cm,Dekor 160C, 160*160*80mm ( bez fāzes) vai ekvivalents, krāsa pelēks, gaiši pelēks,tumši pelēks/melna. | m2 |  | 223 | [11 empty] | Ar grozījumiem Rīgas Stradiņa universitātes iepirkuma komisijas 2024.gada 11.jūlija sēdē (protokols Nr. RSU 2024/50/AK-5) mainīts pozīcijas apraksts
19 | Grants šķembu izsijas 2/5, 3cm | m3 |  | 7.6935
20 | Nesaistītu minerālmateriālu maisījums 0/45, 15 cm | m3 |  | 38.4675
21 | Salizturīga kārta 30 cm,Kf>1m/dnn | m3 |  | 76.935
22 | Izlīdzināta blietēta pamata grunts | m2 |  | 223
23 | Alumīnija apmale AluExell (Rigid) vai ekvivalents h=150mm, l=2000mm, fiksācijas naglas (kompl.) | m |  | 43
24 | Alumīnija apmale AluExell (Flexible) vai ekvivalents h=150mm, l=2000mm, fiksācijas naglas (kompl.) | m |  | 24
25 | Bortakmens BR100.20.8 vai ekvivalents | m |  | 7
26 | T-5 Gumijas granulu segums trenažieru iekārtu zonā EPDM gumijas granulu slānis (fr.1-4)-10mm,SBR melnās gumijas granulu kārta (fr.12) -30mm | m2 |  | 152
27 | Nesaistītu minerālmateriālu maisījums 8-16, 5 cm | m3 |  | 8.74
28 | Nesaistītu minerālmateriālu maisījums 20-40, 15 cm | m3 |  | 26.22
29 | Izlīdzināta grunts pamatne | m2 |  | 152
30 | Alumīnija apmale AluExell (Rigid) vai ekvivalents h=150mm, l=2000mm, fiksācijas naglas (kompl.) | m |  | 25
31 | Alumīnija apmale AluExell (Flexible) vai ekvivalents h=150mm, l=2000mm, fiksācijas naglas (kompl.) | m |  | 19
32 | T-6 Gumijas izsmidzināšanas sistēma Melos vai ekvivalents (strītbola laukumiem).EPDM krāsaino gumijas granulu (RAL3016) izsmidzinošā kārta (fr.1-3,5) - 8mm. SBR melnās gumijas granulu kārta (fr.1-4) -8mm | m2 |  | 360
33 | Grunts kārta | m2 |  | 360
34 | Porainā asfaltbetona kārta PA11 -50mm | m2 |  | 360
35 | Nesaistītu minerālmateriālu maisījums (16/32), virskārta noķīlēta ar skalotām škembām (2/8) - 200mm | m3 |  | 82.8
36 | Salizturīga smilts kārta 30 cm,Kf>1m/dnn | m3 |  | 124.2
37 | Izlīdzināta blietēta pamata grunts | m2 |  | 360
38 | Alumīnija apmale AluExell (Rigid) vai ekvivalents h=150mm, l=2000mm, fiksācijas naglas (kompl.) | m |  | 70
39 | T-7 Gumijas izsmidzināšanas sistēma Melos vai ekvivalents (skrejceliņiem).EPDM krāsaino gumijas granulu (RAL3016) izsmidzinošā kārta (fr.1-3,5) - 8mm. SBR melnās gumijas granulu kārta (fr.1-4) -8mm | m2 |  | 145
40 | Grunts kārta | m2 |  | 145
41 | Porainā asfaltbetona kārta PA11 -50mm | m2 |  | 145
42 | Nesaistītu minerālmateriālu maisījums (16/32), virskārta noķīlēta ar skalotām škembām (2/8) - 200mm | m3 |  | 33.35
43 | Salizturīga smilts kārta 30 cm,Kf>1m/dnn | m3 |  | 50.025
44 | Izlīdzināta blietēta pamata grunts | m2 |  | 145
45 | Alumīnija apmale AluExell (Rigid) vai ekvivalents h=150mm, l=2000mm, fiksācijas naglas (kompl.) | m |  | 97
46 | Alumīnija apmale AluExell (Flexible) vai ekvivalents h=150mm, l=2000mm, fiksācijas naglas (kompl.) | m |  | 5
47 | T-8 Priežu mizu mulča ( dobes, apdobes ) | m² |  | 440
48 | Vidējas frakcijas priežu mizu mulča 7cm | m³ |  | 32
49 | Zāliens | m2 |  | 657
50 | T-9 Auglīgā augsne, kas apsēta ar zāliena sēklām, (sarkanā auzene 50%, ganību airene 25%, pļavas skarene 25%). Izsējas norma 40g/m2. | m2 |  | 657
51 | Melnzeme zālienam 15 cm | m3 |  | 108
52 | Izlīdzināta esošā grunts | m2 |  | 657
53 | Demontējami asfaltbetona segumi sporta zonā | m2 |  | 160
54 | Grunts norakšana zem plānotajiem segumiem | m3 |  | 850
55 | Līniju krāsošana sporta laukumiem | m |  | 370
56 | Atjaunojamie asfaltbetona segumi ārpus zemesgabala robežām. | m2 |  | 14
57 | Demontējami āra basketbola grozi | gb |  | 2
58 | APSTĀDĪJUMI
59 | Grunts norakšana dobēm,izvešana | m³ |  | 230
60 | Grunts norakšana zālienam,izvešana | m³ |  | 108
61 | Auglīgā augsne dobēm 45cm | m³ |  | 206
62 | Auglīgā augsne kokiem 70cm | m³ |  | 18
63 | Impregnēti apaļkoka mieti, d.40-60, h=2500mm ar elastīgām lentām | kpl |  | 20 | [11 empty] | Ar grozījumiem Rīgas Stradiņa universitātes iepirkuma komisijas 2024.gada 11.jūlija sēdē (protokols Nr. RSU 2024/50/AK-5) mainīts pozīcijas apraksts | Ar grozījumiem Rīgas Stradiņa universitātes iepirkuma komisijas 2024.gada 05.augusta sēdē (protokols Nr. RSU 2024/50/AK-8) mainīti pozīcijas apjomi
64 | Pretsakņu nodalošais ģeotekstils,Dobei J augsnes nodalīšanai no atbalstsienas posmu salaidumu vietām | m² |  | 12
65 | Esošo koku sakopšana,koka vainaga paaugstināšana, nokaltušo zaru izzāģēšana (pieaicinot arboristu) | gb. |  | 13
66 | Lapu koki
67 | Sarkanā kļava C40/D10-12cm,stādīšana, iesk.stādvietu sagatavošanu.Acer rubrum. | gb. |  | 1
68 | Kanādas korinte 'Prince William' C5,stādīšana, iesk.stādvietu sagatavošanu.Amelanchier canadensis | gb. |  | 4 | [12 empty] | Ar grozījumiem Rīgas Stradiņa universitātes iepirkuma komisijas 2024.gada 05.augusta sēdē (protokols Nr. RSU 2024/50/AK-8) mainīti pozīcijas apjomi
69 | Ceriņlapu katalpa 'Nana' C30/D12-14cm,stādīšana, iesk.stādvietu sagatavošanu.Catalpa bignonioides | gb. |  | 1
70 | Purpura ābele 'Royalty' C20,stādīšana, iesk.stādvietu sagatavošanu.Malus x purpurea | gb. |  | 5
71 | Zviedrijas pīlādzis C88/D10-12,stādīšana, iesk.stādvietu sagatavošanu.Sorbus intermedia | gb. |  | 9
72 | Vīteņaugi
73 | Mandžūtijas aktinīdija C12,stādīšana, iesk.stādvietu sagatavošanu.Actinidia kolomikta. | gb. |  | 24
74 | Vīteņhortenzija C15,stādīšana, iesk.stādvietu sagatavošanu.Calyptran petiolaris. | gb. |  | 16
75 | Viciņu kokžņaudzējs C12,stādīšana, iesk.stādvietu sagatavošanu.Celastrus flagellaris. | gb. |  | 8
76 | Trīsdaivu mežvīna šķirne C3,stādīšana, iesk.stādvietu sagatavošanu.Parthenoncissus tricuspidata | gb. |  | 23
77 | Lapu krūmi
78 | Vidējā forsītija 'Weekend' C5,stādīšana, iesk.stādvietu sagatavošanu.Forsythia intermedia. | gb. |  | 9
79 | Burvīgā kolkvīcija C5,stādīšana, iesk.stādvietu sagatavošanu.Kolkwitzia amabilis. | gb. |  | 14
80 | Ziemcietes
81 | Hosta 'Frosted Jade',stādīšana, iesk.stādvietu sagatavošanu.Hosta. | gb. |  | 23
82 | Hosta 'Big Daddy',stādīšana, iesk.stādvietu sagatavošanu.Hosta. | gb. |  | 12
83 | Dobe A | m² |  | 80
84 | Mikrobiora C5,stādīšana, iesk.stādvietu sagatavošanu.Microbiota deccussata. | gb. |  | 24
85 | Spārnotais segliņš 'Compactus' C5,stādīšana, iesk.stādvietu sagatavošanu.Euonymus alatus. | gb. |  | 12
86 | Dziedzerainā jāņoga C5,stādīšana, iesk.stādvietu sagatavošanu.Ribes glandulosum. | gb. |  | 30
87 | Hosta 'Frosted Jade',stādīšana, iesk.stādvietu sagatavošanu.Hosta. | gb. |  | 13
88 | Hosta 'Big Daddy',stādīšana, iesk.stādvietu sagatavošanu.Hosta. | gb. |  | 12
89 | Dobe B | m² |  | 37.2
90 | Baltais mežvītenis C3,stādīšana, iesk.stādvietu sagatavošanu.Clematis vitalba. | gb. |  | 9
91 | Niponas spireja 'Halward's Silver' C5,stādīšana, iesk.stādvietu sagatavošanu.Spiraea nipponica. | gb. |  | 7
92 | Japānas spireja 'Firelight',stādīšana, iesk.stādvietu sagatavošanu.Spiraea japonica. | gb. |  | 7
93 | Dziednieciskā brūnvālīte 'Tanna',stādīšana, iesk.stādvietu sagatavošanu.Sanquisorba officinalis. | gb. |  | 20
94 | Mūžzaļā pļavauzīte 'Pendulum',stādīšana, iesk.stādvietu sagatavošanu.Helictotrichon sempervirens. | gb. |  | 12
95 | Spožā seslērija,stādīšana, iesk.stādvietu sagatavošanu.Sesleria nitida | gb. |  | 11
96 | Dobe C | m² |  | 161.5
97 | Iegrieztā stefanandra 'Crispa' C3.Stephanandra incisa. | gb. |  | 80
98 | Lielā zvaigznīte 'Roma'.Astrantia major. | gb. |  | 60
99 | Meža anemone.Anemone sylvestris. | gb. |  | 88
100 | Zarainā sudrabsvece 'Pink Spike'.Cimicifuga ramosa. | gb. |  | 35
101 | Skarbā saulesactiņa 'Asahi'.Heliopsis scabra. | gb. |  | 40
102 | Parastā čīkstene 'Purple Emperor'.Seduma telephinum. | gb. |  | 51
103 | Sniegbaltā zemzālīte 'Lucius'.Luzula nivea. | gb. |  | 92
104 | Ķīnas miskante 'Red Chief'.Miscanthus sinensis | gb. |  | 22
| Īstā sāre 'Sangria'.Panicum virgatum | gb. |  | 22 | [11 empty] | Ar grozījumiem Rīgas Stradiņa universitātes iepirkuma komisijas 2024.gada 05.augusta sēdē (protokols Nr. RSU 2024/50/AK-8) ieviesta jauna pozīcija
105 | Dobe D | m² |  | 13.3
106 | Liellapu aristolohija C3.Aristolochia macrophylla. | gb. |  | 8
107 | Taisnais mežvītenis C3.Clematis recta. | gb. |  | 6
108 | Dzeltenā ehinācija.Echinacea paradoxa. | gb. |  | 24
109 | Izcilā salvija 'Mainacht'.Salvia x superba. | gb. |  | 20
110 | Lapsastu spalvzāle.Pennisetum alopecuroides. | gb. |  | 18
111 | Dobe E | m² |  | 25
112 | Skarainā hortenzija 'Magical Malterhorn' C7,5.Hydrangea paniculata. | gb. |  | 8
113 | Zarainā sudrabsvece 'Pink Spike'.Cimicifuga ramosa. | gb. |  | 16
114 | Helēnija 'Rubinzwerg'.Helanium. | gb. |  | 13
115 | Preževaļska ligulārija.Ligularia przewalskii | gb. |  | 10
116 | Fāsena kaķmētra 'Walker's Low'.Nepeta x faassenii | gb. |  | 21
117 | Ķīnas miskante 'Yakushima Dwarf'.6. Miscanthus sinensis | gb. |  | 9
118 | Īstā sāre 'Sangria'.Panicum virgatum | gb. |  | 12
119 | Dobe F | m² |  | 4
120 | Parastā čīkstene 'Matrona'.Seduma telephinum. | gb. |  | 9
121 | Īsmatiņu ciesa.Calamagrostis brachytricta. | gb. |  | 8
122 | Pavasara sīpolpuķes | gb. |  | 60
123 | Dobe G | m² |  | 5
124 | Gandrene 'Dreamland'.Geranium. | gb. |  | 13
125 | Irbuļsārtmadara.Phuopsis stylosa. | gb. |  | 13
126 | Spožā seslērija.Sesleria nitida. | gb. |  | 20
127 | Pavasara sīpolpuķes | gb. |  | 40
128 | Dobe H | m² |  | 6
129 | Kembridžas gandrene.Geranium x cantabriegiense | gb. |  | 20 | [11 empty] | Ar grozījumiem Rīgas Stradiņa universitātes iepirkuma komisijas 2024.gada 05.augusta sēdē (protokols Nr. RSU 2024/50/AK-8) mainīti pozīcijas apjomi
130 | Sniegbaltā zemzālīte 'Lucius'. Luzula nivea | gb. |  | 26
131 | Pavasara sīpolpuķes | gb. |  | 40
132 | Dobe I | m² |  | 6
133 | Vācijas vīteņsausserdis C5 | gb. |  | 12
134 | Vasaras puķes | gb. |  | 32
135 | Pavasara sīpolpuķes | gb. |  | 72
136 | Dobe J | m² |  | 5
137 | Galotņu pahisandra.Pachisandra terminalis. | gb. |  | 62
138 | Labiekārtojuma elementi
139 | MA1 Soliņš ZANO Domino 02.040 (cietkoks) vai ekvivalents.Stiprinājums nerūsējoša tērauda vītņstieņi ar uzgriežņīem un atsperpaplāksnēm.Soliņu sitprināt pie pamata ar Hilti HAS-U A4 M12x300mm ar HIT-HY170 vai ekvivalents | gb |  | 4
140 | Šķembu pamatslānis 16-22mm | m3 |  | 0.86
141 | FBS-9-4-6 montāža | gb |  | 8
142 | MA2 Augu kaste ar soliņi ODK112 un vīteņaugu režģi H=1.5m(papildaprīkojumā). Ražotājs: "Odukalns Design" vai ekvivalents.Brīvi stāvošs TS-L-4 | gb |  | 4
143 | MA3 Betona atbalstsiena ar koka sēdvirsmu ODK006. (Odukalns Design).Sēdvirsma sertiicēts tropu dzelzskoks.Tonēts ar tikkurilla OLD OAK 3440. Vai ekvivalents.Metālakonstrukcijas 8mm un 5mm tērauda metāls.Tai skaitā | kpl |  | 1
144 | Sēdvirsma 1900x500mm,Stiprinās ar skrūvēm atbalstsienas | gb |  | 2
145 | Sēdvirsma 1130x500mm,Stiprinās ar skrūvēm atbalstsienas | gb |  | 2
146 | Betona atbalstsiena 2900x400x400mm,Brīvi stāvoša uz sagatavotas virsmas | gb |  | 2
147 | Betona atbalstsienas liekts, noapaļots stūris 400x400mm,Brīvi stāvoša uz sagatavotas virsmas | gb |  | 4
148 | MA4 Soliņu komplekts Domino. Soliņš Domino 02.040.1 90° ar atzveltni (cietkoks) vai ekvivalents,Stiprinājums nerūsējoša tērauda vītņstieņi ar uzgriežņīem un atsperpaplāksnēm | gb |  | 2 | [11 empty] | Ar grozījumiem Rīgas Stradiņa universitātes iepirkuma komisijas 2024.gada 11.jūlija sēdē (protokols Nr. RSU 2024/50/AK-5) mainīti pozīcijas apjomi
149 | Šķembu pamatslānis 16-22mm | m3 |  | 0.97
150 | FBS-9-4-6 montāža | gb |  | 9
151 | MA4 Soliņš Domino 02.440.1 90° bez atzveltnes (cietkoks). Zano vai ekvivalents.Stiprinājums nerūsējoša tērauda vītņstieņi ar uzgriežņīem un atsperpaplāksnēm | gb |  | 2
152 | Pamatnes izveide . | gb |  | 2
153 | MA5 Soliņš ZANO UNIVERSE SEAT 02.455.1 (cietkoks),Zano vai ekvivalents.Patums 64cm,augstums 43cm, dziļums 64cm.Impregnēta dubulti eļļota eksotiskā koksne.metāls cinkots oglekļa tērauds, pulverkrāsots RAL 7016.Stiprinājums nerūsējoša tērauda vītņstieņi ar uzgriežņīem un atsperpaplāksnēm | gb |  | 9
154 | Groda pamats KCD-10(Ø1500x100(h)) | gb |  | 6
155 | Šķembu pamatslānis 16-22mm | m3 |  | 3.83
156 | MA6 Šķiroto atkritumu urna ZANO Pavo Recycling bin 15.063 vai ekvivalents.Stiprinājums nerūsējoša tērauda vītņstieņi ar uzgriežņīem un atsperpaplāksnēm.Atkritumu urnu stiprināt pie pamata ar Hilti HAS-U A4 M12x300mm ar HIT-HY170 vai ekvivalents | gb |  | 8
157 | Šķembu pamatslānis 16-22mm | m3 |  | 1.08
158 | FBS-12-4-6 montāža | gb |  | 8
159 | MA7 Atkritumu konteineru novietne ODK 042 (Odukalns Design) .Apdares elementu izmēri 90 mm x 20mm (platums x biezums). Kalibrētas, nelīmētas masīvkoka detaļas.Tonētas ar toni Graualuminium 50506. Metāla konstrukcijas 60 mm x 60 mm tērauda kvadrātcaurules 2 mm biezumā. Cinkota oglekļa tērauda konstrukcija- pulverkrāsota RAL7016. Izmēri: 925x1640x1300mm.Tilpums: 2 x 240l. Papildaprīkojums- Novietnes aprīkotas ar izturīgām, kvalitatīvām slēdzenēm.brīvi stāvošs. | gb |  | 4
160 | Betonētas pamatnes izveide . | gb |  | 4
161 | MA8 Velosipēdu statīvs FLAT 05.025.( 2 velosipēdiem) vai ekvivalentsIzgatavots no taisnstūra metinātas 80x10mm tērauda loksnes.Cinkots oglekļa tērauds, pulverkrāsots RAL7016. Izmēri: H=830mm, platums- 820 mm.Stiprinājums nerūsējoša tērauda vītņstieņi ar uzgriežņīem un atsperpaplāksnēm.Novietni stiprināt pie pamata ar Hilti HAS-U A4 M12x300mm ar HIT-HY170 vai ekvivalents | gb |  | 15
162 | Šķembu pamatslānis 16-22mm | m3 |  | 2.03
163 | FBS-12-4-6 montāža | gb |  | 15
164 | MA9 Statīvs elektroskūteriem ODK092-4.(Odukalns Design) vai ekvivalents,Tērauda metāla apstrādes veidi: gruntēts un pārklāts ar pulverkrāsu, kas nodrošina augstu izturību visos laika apstākļos. Metāla konstrukciju krāsa RAL7016. Izmēri: 2500x500x350mm.Stiprinājums nerūsējoša tērauda vītņstieņi ar uzgriežņīem un atsperpaplāksnēm.Novietni stiprināt pie pamata ar Hilti HAS-U A4 M12x300mm ar HIT-HY170 | gb |  | 1
165 | Šķembu pamatslānis 16-22mm | m3 |  | 0.32
166 | FBS-12-4-6 montāža | gb |  | 3
167 | MA10 Dzeramā ūdens āra krāns Alvium Fountain V-1017.Dzeramā ūdens krāns ir izgatavota no vidēja blīvuma polietilēna MDPE vai ekvivalents . Izturīgs pret āra apstākļiem, UV stariem. Ar diviem nerūsējošā tērauda krāniem. Noenkurots pie pamatnes. Krāsa RAL7021. Izmēri: 1000x500x460mm.Novietni stiprināt pie pamata ar Hilti HAS-U A4 M12x300mm ar HIT-HY170 | gb |  | 1
168 | Šķembu pamatslānis 16-22mm | m3 |  | 0.14
169 | FBS-9-4-6 montāža | gb |  | 1
170 | MA11 Biokompostēšanas konteineri (3 moduļu) SKU IKSM1200Z-G851 vai ekvivalents.Izmēri: 719x1980x826mm, kopējais tilpums 1200 l, brīvi stāvoši, krāsa zaļa.Stiprinājums nerūsējoša tērauda vītņstieņi ar uzgriežņīem un atsperpaplāksnēm | kpl |  | 1
171 | Pamatnes izveide . | gb |  | 1
172 | MA12 Vīteņaugu balsti-režģi (400x400x3000mm).Materiāls: metāls cinkots oglekļa tērauds, pulverkrāsots metāls RAL7016. TS-L-8 | gb |  | 8
173 | Pamatslāņa izveide,šķembas 16-22mm | m3 |  | 2.05
174 | Betona pamatslānis , bettons C12/15 | m3 |  | 0.78
175 | Betona pamata pēda C30/37 XC3 XF2 | m3 |  | 5.63
176 | Pamatu pēdas stiegrojums D6,D12, B500B | kg |  | 303.54
177 | Metāla konstrukcija L60*605, plakandzelzs 5*50, 15*400 | t |  | 0.75
178 | Enkurbultas Peikko hPM16P | gb |  | 32
179 | Nerūsējošā tērauda trošu sistēmas un stieņi-spriegotāji. Stiprinās pie ēkas fasādes. TS-L-4, TS-L-9. | kpl |  | 4
| M-14 Soliņš bez atzveltnes ODK015 Materiāli: FSC skuju koka sēdvirsma, tonēts ar Tikurilla toni OLD OAK 3440, pulverkrāsas metāla konstrukcijas RAL7016. Stiprinās ar skrūvēm pie bruģakmens seguma (saskaņā ar ražotāja instrukciju). Ražotājs: Odukalns Design vai ekvivalents (BET STINGRI IEVĒROJOT RAŽOTĀJA AUTORTIESĪBAS!) | gb |  | 2 | [11 empty] | Ar grozījumiem Rīgas Stradiņa universitātes iepirkuma komisijas 2024.gada 11.jūlija sēdē (protokols Nr. RSU 2024/50/AK-5) ieviesta jauna pozīcija
| Pamatnes izveide . | gb |  | 2 | [11 empty] | Ar grozījumiem Rīgas Stradiņa universitātes iepirkuma komisijas 2024.gada 11.jūlija sēdē (protokols Nr. RSU 2024/50/AK-5) ieviesta jauna pozīcija
180 | Āra sporta vingrošanas iekārtas TSL-4
182 | S-1 pamata TP-2 izveide 3gb.
183 | Pamatslāņa izveide,šķembas 16-22mm | m3 |  | 0.66
184 | Betona pamata pēda C30/37 XC3 XF2 | m3 |  | 7.323
185 | Pamatu pēdas stiegrojums D8,D12, B500B | kg |  | 39.57
186 | Detaļa no trenažieru ražotāja | gb |  | 6
188 | S-2 pamata TP-3 izveide 1gb
189 | Pamatslāņa izveide,šķembas 16-22mm | m3 |  | 0.61
190 | Betona pamata pēda C30/37 XC3 XF2 | m3 |  | 0.55
191 | Pamatu pēdas stiegrojums D8,D12, B500B | kg |  | 69.9
192 | Detaļa no trenažieru ražotāja | gb |  | 2
194 | S-3 pamata TP1 izveide4gb
195 | Pamatslāņa izveide,šķembas 16-22mm | m3 |  | 0.88
196 | Betona pamata pēda C30/37 XC3 XF2 | m3 |  | 9.764
197 | Pamatu pēdas stiegrojums D8,D12, B500B | kg |  | 53.12
198 | Detaļa no trenažieru ražotāja | gb |  | 4
200 | S-4 ierokamais pamatu tips atbilstoši ražotāja "Lappset "katalogam.Base Det 31,32,35 | gb |  | 1
202 | S-5 pamata TP-3 izveide 1gb
203 | Pamatslāņa izveide,šķembas 16-22mm | m3 |  | 0.61
204 | Betona pamata pēda C30/37 XC3 XF2 | m3 |  | 0.5
205 | Pamatu pēdas stiegrojums D8,D12, B500B | kg |  | 69.9
206 | Detaļa no trenažieru ražotāja | gb |  | 2
208 | S-6 ierokamais pamatu tips atbilstoši ražotāja "Lappset "katalogam.Base Det 31,32,35 | gb |  | 1 | [12 empty] | Ar grozījumiem Rīgas Stradiņa universitātes iepirkuma komisijas 2024.gada 05.augusta sēdē (protokols Nr. RSU 2024/50/AK-8) Pozīcijā būvizstrādājumu piegādā Pasūtītājs, vai Piegādātājs ( skat. piezīmi Nr.6)
210 | S-7 pamata TP2 izveide 2gb
211 | Pamatslāņa izveide,šķembas 16-22mm | m3 |  | 0.44
212 | Betona pamata pēda C30/37 XC3 XF2 | m3 |  | 4.88
213 | Pamatu pēdas stiegrojums D8,D12, B500B | kg |  | 26.56
214 | Detaļa no trenažieru ražotāja | gb |  | 4
216 | Basketbola groza DALASA PRO pamatslāņa izveide,šķembas 16-22mm | m3 |  | 0.51
217 | Basketbola groza DALASA PRO Betona pamatslānis , bettons C12/15 | m3 |  | 0.2
218 | Basketbola groza DALASA PRO Betona pamata pēda C30/37 XC3 XF2 | m3 |  | 1.54
219 | Basketbola groza DALASA PRO Pamatu pēdas stiegrojums D6,D12, B500B | kg |  | 182.56
220 | Basketbola groza DALASA PRO Enkurbultu komplekts no groza piegādātāja | kpl |  | 2
221 | Lietus ūdens rezervuāra pamatu plātnes izveide
222 | Pamatslāņa izveide,šķembas 16-22mm | m3 |  | 5.07
223 | Pamatu plātnes iebetonēšana C35/45 XC2 XF2 XA2 | m3 |  | 9.05
224 | Pamatu plātnes stiegrošana D12,D16 B500B | kg |  | 655.24
225 | Lietus ūdens rezervuāra aizsargplātnes izveide
226 | Pamatslāņa izveide,šķembas 16-22mm | m3 |  | 6.34
227 | Aizsargplātnes iebetonēšana C35/45 XC2 XF2 XA2 | m3 |  | 9.56
228 | Aizsargplātnes stiegrošana D12,D16 B500B | kg |  | 885.3
229 | Lietus ūdens krājakas pamatu plātnes izveide
230 | Pamatslāņa izveide,šķembas 16-22mm | m3 |  | 1.63
231 | Pamatu plātnes iebetonēšana C35/45 XC2 XF2 XA2 | m3 |  | 2.7
232 | Pamatu plātnes stiegrošana D12,D16 B500B | kg |  | 236.34
233 | Lietus ūdens krājakas aizsargplātnes izveide
234 | Pamatslāņa izveide,šķembas 16-22mm | m3 |  | 1.63
235 | Aizsargplātnes iebetonēšana C35/45 XC2 XF2 XA2 | m3 |  | 2.25
236 | Aizsargplātnes stiegrošana D12B500B | kg |  | 252.55
237 | Pieslēgumi pie saistošajām ēkas inženiersistēmām, inženiertīkliem , konstrukcijām, apdares u.c. būvelementiem (skatīt TS) | kompl. |  | 1
Tiešās izmaksas kopā, t.sk. Darba devēja sociālais nodoklis 23,59%
1 | Uzņēmēja finanšu piedāvājuma vienības izcenojumos iekļauti: visi darbi, procesi un mehānismi, materiāli un palīgmateriāli, kas nepieciešami, lai pabeigtu katru Būvelementu, arī gadījumos, kad atsevišķas (statiski, konstruktīvi vai kā citādi funkcionāli, tehnoloģiski vai ar standartiem un normatīviem pamatotas) Būvelementa daļas, vai Būvelements kopumā, Tehniskajā specifikācijā nav īpaši izdalīts vai detalizēts. Uzņēmējam, kā kvalificētam, prasmīgam un pieredzējušam būvniecības lietpratējam, nepieciešams veikt arī citus darbus, kas tieši nav norādīti Tehniskajā specifikācijā (t.sk. Būvprojektā un Paskaidrojuma rakstā), bet tie izriet no Būvdarbu procesa jēgas un būtības un ir saprātīgi un pamatoti nepieciešami un izsecināmi Darbu pilnīgai izpildei.
2. | Materiālu apjomi doti bez rezerves.
3. | Visām lokālās tāmes Vienības izmaksu un Vienības izmaksām kopā uz visu apjomu pozīciju ailītēm jābūt aizpildītām, norādot izmaksas, darba samaksas likmi un laika normu. Ja kādā no pozīcijām pēc veicamo darbu jēgas un būtības sastāda 0.00 EUR, tad ailīte tiek aizpildītā ar “0.00” vai marķēta ar “-”. Jebkura veida neaizpildītas (tukšas) ailītes tiek uzskatīts, kā nepilnīgi iesniegts Finanšu piedāvājums.
4. | Būvlaukuma un pievedcelu iekārtošanas, uzturēšanas, apsardzes, būvdarbu energoresursu patēriņa un objekta iekšējā būvgružu un būvizstrādājumu pārvietošanas izmaksas u.c. izmaksas, atbilstoši TS vispārīgajam aprakstam, ir ietvertas kopsavilkuma aprēķina pozīcijā "Virsizdevumi".
5. | Gadījumos, kad Pretendents piedāvā ekvivalentu būvprojektā iekļautas specifiskas izcelsmes vai konkrēta piegādātāja precei vai zīmolam, Pretendents attiecīgās tāmes kolonas (Būvdarbu nosaukums, marka) šūnā, svītro konkrēto teksta daļu (piem. Zīmola nosaukums) un papildina ar konkrēto ekvivalento izstrādājumu, attiecīgā šūna tiek iekrāsota kontrastējošā tonī. Papildus savam piedāvājumam iesniedz ekvivalento izstrādājumu pārskatu, ar atsaucēm uz finanšu piedāvājuma tāmēm un pozīcijām, kurās piedāvāts ekvivalents, kā arī pievieno visu nepieciešamo tehnisko dokumentāciju ievērojot, Līguma 12.3.punktu un tehniskās specifikācijas vispārīgā apraksta 1.7.6.4. punktu.Ja pretendents nepiedāvā ekvivalentu, tad dzēst konkrēto teksta daļu ()
6. | Pozīcijās 186; 192; 198; 200;206; 208; 214;220 detaļas un būvizstrādājumus piegādā Pasūtītājs. Būvuzņēmējam finamšu piedāvājuma ailās "Būvizstrādājumi" jāievieto "0" ( nulle)
| Sastādīja _______________ | __________________
| sert.Nr. | paraksts
| Pārbaudīja________________ | __________________
paraksts

## 1_17_TS_CD
Lokālā tāme Nr. 1-17
Ceļu darbi
Objekta nosaukums: |  | RSU sporta bāzes Cigoriņu ielā 3, Rīgā pārbūve
Būves nosaukums: |  | RSU sporta bāzes Cigoriņu ielā 3, Rīgā pārbūve
Objekta adrese: |  | Cigoriņu iela 3
Iepirkuma ID Nr.: |  | RSU 2024/50/AK
Pretendents
[11 empty] | Tāmes izmaksas |  |  | EUR
Tāme sastādīta
Nr. p.k. | Darbu apraksts | Mērvienība | Daudzums | Vienības izmaksas | [5 empty] | Kopā uz visu apjomu
|  |  |  | Laika norma (c/h) | Darba samaksas likme (euro/h) | Darba alga | Būvizstrādājumi | Mehānismi | Kopā | Darbietilpība (c/h) | Darba alga | Būvizstrādājumi | Mehānismi | Summa (euro)
1 | 2 | 3 | 4 | 5 | 6 | 7 | 8 | 9 | 10 | 11 | 12 | 13 | 14 | 15
DAŽĀDI DARBI
1 | Uzmērīšana un nospraušana (izmantojot digitālo failu LKS92 koordināšu sistēmā) | objekts | 1
2 | Koku un krūmu ciršana, celmu laušana ceļa darbu izbūves robežās un aizvešana | gb | 11
3 | Esošo automātisko barjeru (2 gab), karšu lasītāja, magnētiskās cilpas un sensora saudzīga demontāža ar uzglabāšanu vēlākai sistēmas atkārtotai uzstādīšanai | kpl | 1
4 | Esošo ceļa stabiņu demontāža un aizvešana, uzglabāšana vai nodošana Pasūtītājam. | gb | 7
5 | Esošo betona elementu demontāža ceļu darbu izbūves robežās un aizvešana | m³ | 2
6 | Betona apmaļu demontāža ceļu darbu izbūves robežās un aizvešana | m | 67
7 | Betona bruģa seguma demontāža ceļu darbu izbūves robežās un aizvešana | m² | 11
8 | Asfaltbetona seguma demontāža ceļu darbu izbūves robežās (vidēji 10cm biezumā) un aizvešana | m² | 1692
9 | Asfaltbetona remontzonas izlīdzinošā frēzēšana (līdz 4cm dziļumam) un aizvešana | m² | 13
10 | Zemes līmenī esošas auto bedres atrakšana, demontāža ar sekojošu aizbēršanu | m3 | 12
ZEMES KLĀTNE
10 | Zemes klātnes ierakuma izbūve ceļu darbu izbūves robežās (gultnes rakšana, tai skaitā būvgruži, sadēdējis asfalts, utt.), ar grunts aizvešanu uz uzņēmēja atbērtni. | m³ | 1183
11 | Uzbēruma grunts un izbūve | m³ | 20
KONSTRUKCIJAS
12 | Betona apmale 100.30.15 (izcelta +10cm) uz minerālmateriāla maisījuma un betona C30/37 pamata un izbūve atbilstoši TS-CD-3 | m | 153
13 | Betona apmale 100.30.15 (izcelta +0cm) uz minerālmateriāla maisījuma un betona C30/37 pamata un izbūve atbilstoši TS-CD-3 | m | 30
14 | Betona apmale 100.30.15 (slīpā, piezāģēta) uz minerālmateriāla maisījuma un betona C30/37 pamata un izbūve atbilstoši TS-CD-3 | m | 11
15 | Betona apmale 100.20.08 uz minerālmateriāla maisījuma un betona C30/37 pamata un izbūve atbilstoši TS-CD-3 | m | 64
16 | Hauraton Recyfix Standard vai ekvivalents 100 tipa tekne (teknes platums 100mm, dziļums 106mm) ar čuguna resti (A15) kompl. vai analogs, izbūve uz minerālmateriāla un betona C30/37 pamata atbilstoši TS-CD-3 | m | 2.4
17 | Hauraton FaserfixRks vai ekvivalents 150 tipa tekne (teknes platums 150mm, dziļums 265mm) ar čuguna resti (C250) kompl. vai analogs, izbūve uz minerālmateriāla un betona C30/37 pamata atbilstoši TS-CD-3 | m | 35
18 | Hauraton NW150 vai ekvivalents smilšu ķērājs (teknes platums 150mm) ar izvadu DN160, L=500mm, ar čuguna resti (C250), un izbūve uz minerālmateriāla un betona C30/37 pamata atbilstoši TS-CD-3 | kpl | 2
AR SAISTVIELĀM NESAISTĪTAS KONSTRUKTĪVĀS KĀRTAS
19 | Salizturīgā kārta un izbūve, h=30; Kf>1m/dnn | m³ | 416
20 | Nesaistītu minerālmateriālu maisījuma pamats un izbūve, h=15cm | m² | 277.6
21 | Nesaistītu minerālmateriālu pamats un izbūve, h=25cm | m² | 959
22 | Grants šķembu izsijas (fr.2-5mm) un izbūve zem bruģa seguma h=3cm | m² | 1171.6
23 | Betona bruģis (200x100x80, pelēks, spec. skatīt TS-L-2) h=8cm un izbūve | m² | 525
24 | Betona bruģis (200x100x80, sarkans, spec. skatīt TS-L-2) h=8cm un izbūve | m² | 395.5
25 | Betona bruģis (200x100x80, gaiši pelēks, spec. skatīt TS-L-2) h=8cm vieglo automašīnu stāvvietu marķējumam un izbūve bruģa segumā | m² | 30.1
26 | Betona bruģis (160x160x80, 30% pelēks, 20% gaiši pelēks, 50% melns, spec. skatīt TS-L-2) h=6cm un izbūve | m² | 221
AR SAISTVIELĀM SAISTĪTAS KONSTRUKTĪVĀS KĀRTAS
27 | Karstais asfalts (AC11 surf) un izbūve, h=4cm | m² | 65
28 | Karstais asfalts (AC16 base) un izbūve, h=6cm | m² | 43
29 | Karstais asfalts (AC11 surf) un izbūve, h=4cm (remonta zonās) | m² | 13
APRĪKOJUMS UN LABIEKĀRTOŠANA
30 | Saudzīgi demontēto automātisko barjeru (2 gab), karšu lasītāja, magnētiskās cilpas un sensora (iebraukšanas / izbraukšanas sistēmas) uzstādīšana uz projektētās drošības saliņas un brauktuvē | kpl | 1
31 | Automašīnu riteņu atdure (L=1,8m) un uzstādīšana TS-CD-2 | kpl | 13
32 | Ceļa zīmes metāla stabs un uzstādīšana TS-CD-2 | gb | 2
33 | Ceļa zīmes metāla kronšteins un uzstādīšana pie ēkas fasādes.TS-CD-2 | gb | 1
34 | Norādījuma ceļa zīme (500.grupa) un vairoga uzstādīšana .TS-CD-2 | kpl | 3
35 | Papildzīme (800.grupa) un vairoga uzstādīšana .TS-CD-2 | kpl | 4
36 | Baltā krāsa ceļa horizontālajiem apzīmējumiem un uzklāšana ar rokām.TS-CD-2 | m² | 2.2
| CITI DARBI | N/A
37 | Saglabājamā koka aizsardzības pasākumi, veicot konstrukciju izbūvi atbilstoši TS-CD-3 | kpl | 3
38 | Satiksmes organizācija būvdarbu laikā (c/z, materiāli, ceļu uzturēšana, pagaidu ceļi u.c.) | kpl | 1
39 | Ģeodēziskā uzmērīšana ar dokumentu noformēšanu (izpildtopogrāfija) | kpl | 1
40 | Pieslēgumi pie saistošajām ēkas inženiersistēmām, inženiertīkliem , konstrukcijām, apdares u.c. būvelementiem (skatīt TS) | kompl. | 1
Tiešās izmaksas kopā, t.sk. Darba devēja sociālais nodoklis 23,59%
1 | Uzņēmēja finanšu piedāvājuma vienības izcenojumos iekļauti: visi darbi, procesi un mehānismi, materiāli un palīgmateriāli, kas nepieciešami, lai pabeigtu katru Būvelementu, arī gadījumos, kad atsevišķas (statiski, konstruktīvi vai kā citādi funkcionāli, tehnoloģiski vai ar standartiem un normatīviem pamatotas) Būvelementa daļas, vai Būvelements kopumā, Tehniskajā specifikācijā nav īpaši izdalīts vai detalizēts. Uzņēmējam, kā kvalificētam, prasmīgam un pieredzējušam būvniecības lietpratējam, nepieciešams veikt arī citus darbus, kas tieši nav norādīti Tehniskajā specifikācijā (t.sk. Būvprojektā un Paskaidrojuma rakstā), bet tie izriet no Būvdarbu procesa jēgas un būtības un ir saprātīgi un pamatoti nepieciešami un izsecināmi Darbu pilnīgai izpildei.
2. | Materiālu apjomi doti bez rezerves.
3. | Visām lokālās tāmes Vienības izmaksu un Vienības izmaksām kopā uz visu apjomu pozīciju ailītēm jābūt aizpildītām, norādot izmaksas, darba samaksas likmi un laika normu. Ja kādā no pozīcijām pēc veicamo darbu jēgas un būtības sastāda 0.00 EUR, tad ailīte tiek aizpildītā ar “0.00” vai marķēta ar “-”. Jebkura veida neaizpildītas (tukšas) ailītes tiek uzskatīts, kā nepilnīgi iesniegts Finanšu piedāvājums.
4. | Būvlaukuma un pievedcelu iekārtošanas, uzturēšanas, apsardzes, būvdarbu energoresursu patēriņa un objekta iekšējā būvgružu un būvizstrādājumu pārvietošanas izmaksas u.c. izmaksas, atbilstoši TS vispārīgajam aprakstam, ir ietvertas kopsavilkuma aprēķina pozīcijā "Virsizdevumi".
5. | Gadījumos, kad Pretendents piedāvā ekvivalentu būvprojektā iekļautas specifiskas izcelsmes vai konkrēta piegādātāja precei vai zīmolam, Pretendents attiecīgās tāmes kolonas (Būvdarbu nosaukums, marka) šūnā, svītro konkrēto teksta daļu (piem. Zīmola nosaukums) un papildina ar konkrēto ekvivalento izstrādājumu, attiecīgā šūna tiek iekrāsota kontrastējošā tonī. Papildus savam piedāvājumam iesniedz ekvivalento izstrādājumu pārskatu, ar atsaucēm uz finanšu piedāvājuma tāmēm un pozīcijām, kurās piedāvāts ekvivalents, kā arī pievieno visu nepieciešamo tehnisko dokumentāciju ievērojot, Līguma 12.3.punktu un tehniskās specifikācijas vispārīgā apraksta 1.7.6.4. punktu.Ja pretendents nepiedāvā ekvivalentu, tad dzēst konkrēto teksta daļu ()
| Sastādīja _______________ | __________________
| sert.Nr. | paraksts
| Pārbaudīja________________ | __________________
paraksts

## 1_18_zogs
Lokālā tāme Nr. 1-18
Žoga izbūve
Objekta nosaukums: |  | RSU sporta bāzes Cigoriņu ielā 3, Rīgā pārbūve
Būves nosaukums: |  | RSU sporta bāzes Cigoriņu ielā 3, Rīgā pārbūve
Objekta adrese: |  | Cigoriņu iela 3
Iepirkuma ID Nr.: |  | RSU 2024/50/AK
Pretendents
[11 empty] | Tāmes izmaksas |  |  | EUR
Tāme sastādīta
Nr. p.k. | Darbu apraksts vai būvizstrādājuma nosaukums | Mērvienība | Daudzums | Vienības izmaksas | [5 empty] | Kopā uz visu apjomu
|  |  |  | Laika norma (c/h) | Darba samaksas likme (euro/h) | Darba alga | Būvizstrādājumi | Mehānismi | Kopā | Darbietilpība (c/h) | Darba alga | Būvizstrādājumi | Mehānismi | Summa (euro)
1 | 2 | 3 | 4 | 5 | 6 | 7 | 8 | 9 | 10 | 11 | 12 | 13 | 14 | 15
Sagatavošanas darbi
1 | Arborista konsultācija un atzinums | kpl | 1
2 | Darba zonas norobežošana un aprīkošana ar inventāru saskaņā ar DVP | kpl | 1
3 | Krūmu, augu demontāža, utilizācija | kpl | 1
4 | Esoša žoga betona staba demontāža | gb | 1
5 | Asu nospraušana | kpl | 1
Zemes klātne
6 | Grunts noņemšana žoga izbūves zonā.. Ģeometriskie apjomi doti blīvā veidā. | m³ | 20.02
7 | Žoga pamatnes un žoga izbūvei piegulošas zonas grunts pieberšana. Ģeometriskie apjomi doti blīvā veidā. | m³ | 15
Citi darbi
8 | Palīgmateriāli. Saskaņā ar montāžas darbu raksturojumu un apjomu | kpl. | 1
9 | Nepieciešamie darbi un materiāli reljefa augstuma atzīmju starpības maiņai, pieslēguma detaļas vai oriģinālu stiprinājumu izgatavošana un to iestiprināšanai nepieciešamo konstrukciju izbūve, pieslēgumam pie esoša nejaucamā žoga elementiem un izbūvējamā žoga elementiem | kpl. | 1
Darbu nodošana
10 | Izpilddokumentācija ( topogrāfijas aktualizācija) un darbu nodošana Pasūtītājam ( nodevas, izpilduzmērījumi u.c.) | kpl. | 1
Demontāžas darbi
1 | Metāla profilu žoga ar betona stabiem un pasētu demontāža (atkārtotai izmantošanai) gar Fr. Brīvzemnieka un Cigoriņu ielu. | m | 82
2 | Automātisko vārtu demontāža L=6m | gb | 1
3 | Gājēju vārtiņu demontāža( metāla profilu ) | gb | 1
4 | Metāla kaluma žoga marķēšana, iepakošana, nogādāšanu, uzglabāšanu Uzņēmēja-Būvnieka noliktavā, atkārtotai montāžai jaunajos pamatos | obj | 1
5 | Metāla vārtu demontāža L=4m ( Cigoriņu iela ) | gb | 1
6 | Kieģeļa žogu pamatu gar Cigoriņu atrakšana, demontāža | m | 21
7 | Ķieģeļu žoga demontāža (Cigoriņu iela) | m | 21
8 | Metāla gājēju vārtiņu demontāža ( Cigoriņu iela ) | gb | 1
9 | Kieģeļu žoga pamatu atrakšana, demontāža | m | 38
10 | Ķieģeļu žoga posmu demontāža H=1,20-1,8m (RSU īpašuma robežās) | m | 38
11 | 3Dpaneļu žoga demontāža, tai skaitā pamatu, demontāža Cigoriņu iela. | m | 17
12 | Gājēju vārtiņu (3Dpaneļu) demontāža | gb | 1
13 | Betona paneļu žoga demontāža | m | 48
14 | Sakrājušos kultūrslāņa demontāža Fr.Brīvzemnieka iela 22B | m | 11
15 | Betona paneļu žoga pamatu atrakšana | m | 163
16 | Esošo pamatu demontāža | m | 163
17 | Šuvju monolitizējuma izdrupināšana un izkalšana | obj | 1
18 | Montāžas mezglu savienojumu pārgriešana starp žoga elementiem. | vietas | 40
19 | Demontētā betona žoga sadalīšana un utilizēšana 48m | m3 | 10
20 | Betona paneļu žoga demontāža, paneļu marķēšana atkārtotai montāžai jaunajos pamatos | m | 115
21 | Žoga elementu izcelšana ar celtni un novietošana tiem sagatavotajā atkrautnē | gb | 29
22 | Koka nociršana | gb | 1
23 | Pagaidu individuālo stumbru aizsardzibas izbūve tuvumā esošiem kokiem. | gb | 1
24 | Pagaidu stutu izveide pret grunti,lai nodrošinātu žoga stabilitāti paneļu demontāžas laikā | obj | 1
25 | Būvgružu savākšana un izvešana | kpl | 1
Būvkonstrukcijas
1 | Zemes darbi
2 | Tranšejas rakšana pamatu iebetonēšanai | m3 | 155
3 | Liekās grunts izvešana uz atbērtni | m3 | 155
4 | Pamatu aizbēršana izmantojot smalku līdz vidēji rupju smilti noblīvējot , grunts piebēršana veicama pa slāņiem, kuru biezums nepārsniedz 300mm. | m3 | 53
5 | Žoga pamati
6 | Blietētu šķembu fr. 20-40pamatslāņa izveide | m3 | 14.9
7 | Betona C12/15 pamatslānis 50mm | m3 | 6.16
8 | betons C12/15 | m3 | 6.776
9 | betona sūknēšana | st | 2
10 | Pamatu pēdas un sienu stiegrošana | t | 6.47
11 | D12 B500B | t | 7.117
12 | Veidņu montāža,demontāža pamatu pēdas iebetonēšanai | m2 | 69
13 | Pamatu pēdas iebetonēšana | m3 | 29.27
14 | betons C30/37 XC3 XF2 | m3 | 32.197
15 | betona sūknēšana | st | 8
16 | Veidņu montāža,demontāža ,noma pamatu sienu iebetonēšanai | m2 | 195.5
17 | Pamata sienu betonēšana | m3 | 36
18 | betons C30/37 XC3 XF2 | m3 | 39.6
19 | betona sūknēšana | st | 9
20 | Betona žoga paneļu uzstādīšana | posmi | 29
21 | Pamatu ligzdu aizpildījums | m3 | 16.32
22 | betons C30/37 XC3 XF2 | m3 | 17.952
23 | betona sūknēšana | st | 4
24 | Paneļu galu monolitizācija C30/37 XC3 XF2 sastāvu. | m3 | 0.34
25 | betons C30/37 XC3 XF2 | m3 | 0.374
26 | betona sūknēšana | st | 1
27 | Metāla konstrukcijas
28 | Tērauda žoga stabu uzstādīšana
29 | Stabs HEA 240 montāža L=4705mm | gb | 12
30 | HEA240 | t | 3.41
31 | Plakandzelzs 10*100 iestrāde | kg | 87.32
32 | Plakandzelzs 20*240 iestrāde | kg | 104
33 | Stabs UPE240 L=4705mm | gb | 2
34 | UPE240 | t | 0.29
35 | Plakandzelzs 10*100 iestrāde | kg | 10.13
36 | Plakandzelzs 20*240 iestrāde | kg | 9.04
37 | Enkurbultas Hilti HUS3-H 14*150 | gb | 52
38 | Metāla konstrukciju apstrāde- karsti cinkots, pulverkrāsots RAL7016 | m2 | 85.728
Vispārceltnieciskie darbi
1 | Vārtu izbūve L=2,5m( divviru, metāla profilu),aprīkoti ar automātiku | gb | 1
2 | Jauna koka vairogu žogs H=4m montāža ( sporta zona) | m | 8.1
3 | Esošā betona žoga papildināšana ar koka vairogu ( sporta zona) H= 4m | m | 44
4 | Vainagsijas 95*195 , C24, antiseptizēta montāža | m3 | 2.23
5 | Režģa elementa 45*95 , C16, antiseptizēts, S100mm izgatavošana | m3 | 4.23
6 | Esošā betona žoga atjaunošana | m | 44
7 | Betona žoga apstrāde ar hidrofobizācijas līdzekli. | m2 | 176
8 | Metāla profilu žoga ar betona stabiem un pasētu izbūve (atkārtota izmantošana) 16 posmi | m | 48
9 | Jauna metāla profila žoga posmu izbūve ar betona stabiem un pasētu | m | 8
10 | Papildus betona staba izbūve | gb | 4
11 | Pasētu izbūve | gb | 3
12 | Jauna koka vairoga žoga izbūve bez pasētas sporta zonas norobežošanai) H=2,05m, termokoksne | m | 13
13 | Vārtu izbūve ( divviru,L=2,5m, termokoksne,slēdzami) | gb | 1
14 | Esošā koka vainaga sakopšana , lai novērstu žoga bojāšanos. Sakņu saudzīga atrakšana. | gb | 4
15 | Esošā koku vainagu sakopšana , lai veicinātu koka ilgmūžību | gb | 4
16 | Zaru apzāģēšana Grobiņas 1A, | gb | 1
17 | Betona žogu un tikai koka vairogu žogu savienojuma mezgla izbūve. | vieta | 1
18 | Koka vairogu žogu un pārceļamo metāla žogu savenojumaa mezgla izbūve | vieta | 1
19 | Koka vairogu, vai metāla žogu un kaimiņu ( katoļu kūrijas) žogu savienojuma mezglu izbūve | vieta | 1
20 | Papilddarbi žoga pielāgotai izbūvei apkārt kokam | vieta | 1
21 | Koka konstrukciju savienojošās detaļas Vormann un Simpson vai ekvivalenti | obj | 1
22 | Būvkalumi un bultskrūves koka elementu stiprināšanai pie tērauda žoga stabiem. | obj | 1
23 | Betona žoga paneļu atjaunošana | m | 71
24 | Betona žoga apstrāde ar hidrofobizācijas līdzekli. | m2 | 462
25 | Papilddarbi kaimiņiem pieguļošās teritorijas sakārtošanai | obj | 1
Kopā tiešās izmaksas , t.sk. Darba devēja sociālais nodoklis 23,59%
1 | Uzņēmēja finanšu piedāvājuma vienības izcenojumos iekļauti: visi darbi, procesi un mehānismi, materiāli un palīgmateriāli, kas nepieciešami, lai pabeigtu katru Būvelementu, arī gadījumos, kad atsevišķas (statiski, konstruktīvi vai kā citādi funkcionāli, tehnoloģiski vai ar standartiem un normatīviem pamatotas) Būvelementa daļas, vai Būvelements kopumā, Tehniskajā specifikācijā nav īpaši izdalīts vai detalizēts. Uzņēmējam, kā kvalificētam, prasmīgam un pieredzējušam būvniecības lietpratējam, nepieciešams veikt arī citus darbus, kas tieši nav norādīti Tehniskajā specifikācijā (t.sk. Būvprojektā un Paskaidrojuma rakstā), bet tie izriet no Būvdarbu procesa jēgas un būtības un ir saprātīgi un pamatoti nepieciešami un izsecināmi Darbu pilnīgai izpildei.
2. | Materiālu apjomi doti bez rezerves.
3. | Visām lokālās tāmes Vienības izmaksu un Vienības izmaksām kopā uz visu apjomu pozīciju ailītēm jābūt aizpildītām, norādot izmaksas, darba samaksas likmi un laika normu. Ja kādā no pozīcijām pēc veicamo darbu jēgas un būtības sastāda 0.00 EUR, tad ailīte tiek aizpildītā ar “0.00” vai marķēta ar “-”. Jebkura veida neaizpildītas (tukšas) ailītes tiek uzskatīts, kā nepilnīgi iesniegts Finanšu piedāvājums.
4. | Būvlaukuma un pievedcelu iekārtošanas, uzturēšanas, apsardzes, būvdarbu energoresursu patēriņa un objekta iekšējā būvgružu un būvizstrādājumu pārvietošanas izmaksas u.c. izmaksas, atbilstoši TS vispārīgajam aprakstam, ir ietvertas kopsavilkuma aprēķina pozīcijā "Virsizdevumi".
5. | Gadījumos, kad Pretendents piedāvā ekvivalentu būvprojektā iekļautas specifiskas izcelsmes vai konkrēta piegādātāja precei vai zīmolam, Pretendents attiecīgās tāmes kolonas (Būvdarbu nosaukums, marka) šūnā, svītro konkrēto teksta daļu (piem. Zīmola nosaukums) un papildina ar konkrēto ekvivalento izstrādājumu, attiecīgā šūna tiek iekrāsota kontrastējošā tonī. Papildus savam piedāvājumam iesniedz ekvivalento izstrādājumu pārskatu, ar atsaucēm uz finanšu piedāvājuma tāmēm un pozīcijām, kurās piedāvāts ekvivalents, kā arī pievieno visu nepieciešamo tehnisko dokumentāciju ievērojot, Līguma 12.3.punktu un tehniskās specifikācijas vispārīgā apraksta 1.7.6.4. punktu.Ja pretendents nepiedāvā ekvivalentu, tad dzēst konkrēto teksta daļu ()
| Sastādīja _______________ | __________________
| sert.Nr. | paraksts
| Pārbaudīja________________ | __________________
paraksts

## 1_19_AVK-A
Lokālā tāme Nr. 1-19
Apkure
Objekta nosaukums: |  | RSU sporta bāzes Cigoriņu ielā 3, Rīgā pārbūve
Būves nosaukums: |  | RSU sporta bāzes Cigoriņu ielā 3, Rīgā pārbūve
Objekta adrese: |  | Cigoriņu iela 3
Iepirkuma ID Nr.: |  | RSU 2024/50/AK
Pretendents | [13 empty] | Tāmes izmaksas |  |  | EUR
Tāme sastādīta
Nr. p.k. | Darbu apraksts | Izmērs | Sērija | Marka | Mērviebība | Daudzums | Vienības izmaksas | [5 empty] | Kopā uz visu apjomu
[7 empty] | Laika norma (c/h) | Darba samaksas likme (euro/h) | Darba alga | Būvizstrādājumi | Mehānismi | Kopā | Darbietilpība (c/h) | Darba alga | Būvizstrādājumi | Mehānismi | Summa (euro)
1 | 2 | 3 | 4 | 5 | 6 | 7 | 8 | 9 | 10 | 11 | 12 | 13 | 14 | 15 | 16 | 17 | 18
1 | Gaisa aizkars Qsild.=21,1 kW L=5950 m3/h Nel.=0,497 kW 230V/1~ Masa -95kg Izmēri (WxHxD) - 2620x473x291 mm; Komplektā ar montāžas rāmi, durvju kontaktu, telpas termostatu, u.c. Pieslēgums VAS - ModBus RTU Siltumnesējs - propilēnglikols 35% 50/35°C |  | Airtecnics vai ekvivalents | ZEN ECG 2500 P54 | kpl | 1
2 | Elektriskais radiators Qsild.=0,5 kW Nel.=0,5 kW 230V/1~ Masa -4,0kg Izmēri (WxHxD) - 348x450x100 mm; Komplektā ar montāžas rāmi u.c. |  | AEG vai ekvivalents | WKL 505 | gb | 1
3 | Griestu apkures starojuma panelis komplektā ar stprinājumiem u.c. |  | Lyngson vai ekvivalents | Casa 400 SP L3000 | gb | 5
4 | Griestu apkures starojuma panelis komplektā ar stprinājumiem u.c. |  | Lyngson vai ekvivalents | Casa 400 SP L3500 | gb | 3
5 | Griestu apkures starojuma panelis komplektā ar stprinājumiem u.c. |  | Lyngson vai ekvivalents | Casa 400 MP L3000 | gb | 4
6 | Griestu apkures starojuma panelis komplektā ar stprinājumiem u.c. |  | Lyngson vai ekvivalents | Casa 400 EP L3000 | gb | 5
7 | Griestu apkures starojuma panelis komplektā ar stprinājumiem u.c. |  | Lyngson vai ekvivalents | Casa 400 EP L3500 | gb | 3
8 | Griestu apkures starojuma panelis komplektā ar stprinājumiem u.c. |  | Lyngson vai ekvivalents | Casa 800 SP L3000 | gb | 8
9 | Griestu apkures starojuma panelis komplektā ar stprinājumiem u.c. |  | Lyngson vai ekvivalents | Casa 800 MP L3000 | gb | 24
10 | Griestu apkures starojuma panelis komplektā ar stprinājumiem u.c. |  | Lyngson vai ekvivalents | Casa 800 EP L4000 | gb | 8
11 | Tērauda paneļu radiators komplektā ar vārstiem (noslēgv., un bal.v., u.c.), korķi, atgaisotāju, un stiprināšanas kronšteiniem |  | Lyngson vai ekvivalents | I40P 11-200-400 | gb | 3
12 | Tērauda paneļu radiators komplektā ar vārstiem (noslēgv., un bal.v., u.c.), korķi, atgaisotāju, un stiprināšanas kronšteiniem |  | Lyngson vai ekvivalents | I40P 11-200-500 | gb | 1
13 | Tērauda paneļu radiators komplektā ar vārstiem (noslēgv., un bal.v., u.c.), korķi, atgaisotāju, un stiprināšanas kronšteiniem |  | Lyngson vai ekvivalents | I40P 11-400-500 | gb | 1
14 | Tērauda paneļu radiators komplektā ar vārstiem (noslēgv., un bal.v., u.c.), korķi, atgaisotāju, un stiprināšanas kronšteiniem |  | Lyngson vai ekvivalents | I40P 11-600-600 | gb | 2
15 | Tērauda paneļu radiators komplektā ar vārstiem (noslēgv., un bal.v., u.c.), korķi, atgaisotāju, un stiprināšanas kronšteiniem |  | Lyngson vai ekvivalents | I40P 21-600-500 | gb | 1
16 | Tērauda paneļu radiators komplektā ar vārstiem (noslēgv., un bal.v., u.c.), korķi, atgaisotāju, un stiprināšanas kronšteiniem |  | Lyngson vai ekvivalents | I40P 21-600-600 | gb | 1
17 | Tērauda paneļu radiators komplektā ar vārstiem (noslēgv., un bal.v., u.c.), korķi, atgaisotāju, un stiprināšanas kronšteiniem |  | Lyngson vai ekvivalents | I40P 21-600-1300 | gb | 1
18 | Tērauda paneļu radiators komplektā ar vārstiem (noslēgv., un bal.v., u.c.), korķi, atgaisotāju, un stiprināšanas kronšteiniem |  | Lyngson vai ekvivalents | I40P 22-500-1100 | gb | 1
19 | Tērauda paneļu radiators komplektā ar vārstiem (noslēgv., un bal.v., u.c.), korķi, atgaisotāju, un stiprināšanas kronšteiniem |  | Lyngson vai ekvivalents | I40P 22-600-600 | gb | 1
20 | Tērauda paneļu radiators komplektā ar vārstiem (noslēgv., un bal.v., u.c.), korķi, atgaisotāju, un stiprināšanas kronšteiniem |  | Lyngson vai ekvivalents | I40P 33-600-2600 | gb | 1
21 | Termostatiskā ieskrūve radiatoriem |  | IMI hydronic vai ekvivalents | IMI Eclipse | gb | 33
22 | Izpildmehānisms ar pieslēgumu VAS |  | IMI hydronic vai ekvivalents | EMO T 230V | gb | 24
23 | Termostata galva |  | Danfoss vai ekvivalents | RA-2000 | gb | 13
24 | Tērauda cauruļvads - presējams | DN15 (ø18x1,2) | Pres vai ekvivalents |  | m | 545
25 | Tērauda cauruļvads - presējams | DN20 (ø22x1,2) | Pres vai ekvivalents |  | m | 255
26 | Tērauda cauruļvads - presējams | DN25 (ø28x1,2) | Pres vai ekvivalents |  | m | 275
27 | Tērauda cauruļvads - presējams | DN32 (ø35x1,2) | Pres vai ekvivalents |  | m | 240
28 | Tērauda cauruļvads - presējams | DN40 (ø42x1,5) | Pres vai ekvivalents |  | m | 95
29 | Tērauda cauruļvads - presējams | DN50 (ø54x1,5) | Pres vai ekvivalents |  | m | 100
30 | Tērauda cauruļvads - presējams | DN65 (ø76x2,0) | Pres vai ekvivalents |  | m | 95
31 | Cauruļvads, daudzslāņu | d20x2,25 | MLC vai ekvivalents |  | m | 30
32 | Cauruļvads, daudzslāņu | d25x2,5 | MLC vai ekvivalents |  | m | 5
33 | Cauruļvads, daudzslāņu | d16x2,0 | Midix Plus vai ekvivalents |  | m | 6480
34 | Presējams tērauda līkums - 15° | 50 | Pres vai ekvivalents |  | gb | 2
35 | Presējams tērauda līkums - 30° | 15 | Pres vai ekvivalents |  | gb | 4
36 | Presējams tērauda līkums - 45° | 15 | Pres vai ekvivalents |  | gb | 8
37 | Presējams tērauda līkums - 45° | 25 | Pres vai ekvivalents |  | gb | 2
38 | Presējams tērauda līkums - 45° | 32 | Pres vai ekvivalents |  | gb | 10
39 | Presējams tērauda līkums - 45° | 65 | Pres vai ekvivalents |  | gb | 2
40 | Presējams tērauda līkums - 60° | 15 | Pres vai ekvivalents |  | gb | 6
41 | Presējams tērauda līkums - 90° | 15 | Pres vai ekvivalents |  | gb | 332
42 | Presējams tērauda līkums - 90° | 20 | Pres vai ekvivalents |  | gb | 126
43 | Presējams tērauda līkums - 90° | 25 | Pres vai ekvivalents |  | gb | 60
44 | Presējams tērauda līkums - 90° | 32 | Pres vai ekvivalents |  | gb | 43
45 | Presējams tērauda līkums - 90° | 40 | Pres vai ekvivalents |  | gb | 24
46 | Presējams tērauda līkums - 90° | 50 | Pres vai ekvivalents |  | gb | 32
47 | Presējams tērauda līkums - 90° | 65 | Pres vai ekvivalents |  | gb | 9
48 | Veidgabals, presējams tērauda - T - 90° | 15/15 | Pres vai ekvivalents |  | gb | 44
49 | Veidgabals, presējams tērauda - T - 90° | 15/15/20 | Pres vai ekvivalents |  | gb | 2
50 | Veidgabals, presējams tērauda - T - 90° | 20/20/15 | Pres vai ekvivalents |  | gb | 14
51 | Veidgabals, presējams tērauda - T - 90° | 20/20 | Pres vai ekvivalents |  | gb | 12
52 | Veidgabals, presējams tērauda - T - 90° | 20/20/25 | Pres vai ekvivalents |  | gb | 4
53 | Veidgabals, presējams tērauda - T - 90° | 25/25/15 | Pres vai ekvivalents |  | gb | 16
54 | Veidgabals, presējams tērauda - T - 90° | 25/25/20 | Pres vai ekvivalents |  | gb | 2
55 | Veidgabals, presējams tērauda - T - 90° | 25/25 | Pres vai ekvivalents |  | gb | 2
56 | Veidgabals, presējams tērauda - T - 90° | 32/32/15 | Pres vai ekvivalents |  | gb | 2
57 | Veidgabals, presējams tērauda - T - 90° | 32/32/20 | Pres vai ekvivalents |  | gb | 4
58 | Veidgabals, presējams tērauda - T - 90° | 32/32/25 | Pres vai ekvivalents |  | gb | 4
59 | Veidgabals, presējams tērauda - T - 90° | 32/32 | Pres vai ekvivalents |  | gb | 5
60 | Veidgabals, presējams tērauda - T - 90° | 40/40/15 | Pres vai ekvivalents |  | gb | 4
61 | Veidgabals, presējams tērauda - T - 90° | 40/40/25 | Pres vai ekvivalents |  | gb | 2
62 | Veidgabals, presējams tērauda - T - 90° | 40/40/32 | Pres vai ekvivalents |  | gb | 2
63 | Veidgabals, presējams tērauda - T - 90° | 40/40 | Pres vai ekvivalents |  | gb | 4
64 | Veidgabals, presējams tērauda - T - 90° | 50/50/40 | Pres vai ekvivalents |  | gb | 4
65 | Veidgabals, presējams tērauda - T - 90° | 65/65/50 | Pres vai ekvivalents |  | gb | 3
66 | Veidgabals, presējams tērauda - T - 90° | 65/65 | Pres vai ekvivalents |  | gb | 1
67 | Pāreja, presējama tērauda | 20/15 | Pres vai ekvivalents |  | gb | 22
68 | Pāreja, presējama tērauda | 25/15 | Pres vai ekvivalents |  | gb | 20
69 | Pāreja, presējama tērauda | 25/20 | Pres vai ekvivalents |  | gb | 18
70 | Pāreja, presējama tērauda | 32/15 | Pres vai ekvivalents |  | gb | 3
71 | Pāreja, presējama tērauda | 32/25 | Pres vai ekvivalents |  | gb | 8
72 | Pāreja, presējama tērauda | 40/15 | Pres vai ekvivalents |  | gb | 2
73 | Pāreja, presējama tērauda | 40/25 | Pres vai ekvivalents |  | gb | 2
74 | Pāreja, presējama tērauda | 40/32 | Pres vai ekvivalents |  | gb | 4
75 | Pāreja, presējama tērauda | 50/32 | Pres vai ekvivalents |  | gb | 2
76 | Pāreja, presējama tērauda | 50/40 | Pres vai ekvivalents |  | gb | 2
77 | Pāreja, presējama tērauda | 65/32 | Pres vai ekvivalents |  | gb | 2
78 | Pāreja, presējama tērauda | 65/50 | Pres vai ekvivalents |  | gb | 1
79 | Silto grīdu kolektoru skapis ar vāku, kolektoriem, noslēgvārstiem un pievienojumiem; Cilpu skaits: 2 650(h)x660x150 (virsapmetuma); Komplektā ar kolektora plūsmas mērītājiem un vadības bloku |  | Eurotherm vai ekvivalents |  | kpl | 1
80 | Silto grīdu kolektoru skapis ar vāku, kolektoriem, noslēgvārstiem un pievienojumiem; Cilpu skaits: 4 690(h)x600x110 (iebūvējams); Komplektā ar kolektora plūsmas mērītājiem un vadības bloku |  | Eurotherm vai ekvivalents |  | kpl | 1
81 | Silto grīdu kolektoru skapis ar vāku, kolektoriem, noslēgvārstiem un pievienojumiem; Cilpu skaits: 5 690(h)x600x110 (iebūvējams); Komplektā ar kolektora plūsmas mērītājiem un vadības bloku |  | Eurotherm vai ekvivalents |  | kpl | 1
82 | Silto grīdu kolektoru skapis ar vāku, kolektoriem, noslēgvārstiem un pievienojumiem; Cilpu skaits: 6 690(h)x600x110 (iebūvējams); Komplektā ar kolektora plūsmas mērītājiem un vadības bloku |  | Eurotherm vai ekvivalents |  | kpl | 5 | [11 empty] | Ar grozījumiem Rīgas Stradiņa universitātes iepirkuma komisijas 2024.gada 05.augusta sēdē (protokols Nr. RSU 2024/50/AK-8) mainīti pozīcijas apjomi
83 | Silto grīdu kolektoru skapis ar vāku, kolektoriem, noslēgvārstiem un pievienojumiem; Cilpu skaits: 10 690(h)x850x110 (iebūvējams); Komplektā ar kolektora plūsmas mērītājiem un vadības bloku |  | Eurotherm vai ekvivalents |  | kpl | 3 | [11 empty] | Ar grozījumiem Rīgas Stradiņa universitātes iepirkuma komisijas 2024.gada 05.augusta sēdē (protokols Nr. RSU 2024/50/AK-8) mainīti pozīcijas apjomi
84 | Silto grīdu kolektoru skapis ar vāku, kolektoriem, noslēgvārstiem un pievienojumiem; Cilpu skaits: 11 650(h)x910x150 (virsapmetuma); Komplektā ar kolektora plūsmas mērītājiem un vadības bloku |  | Eurotherm vai ekvivalents |  | kpl | 1
85 | Silto grīdu kolektoru skapis ar vāku, kolektoriem, noslēgvārstiem un pievienojumiem; Cilpu skaits: 12 650(h)x1060x150 (virsapmetuma); Komplektā ar kolektora plūsmas mērītājiem un vadības bloku |  | Eurotherm vai ekvivalents |  | kpl | 1
86 | Izpildmehānisms ar pieslēgumu VAS |  | Eurotherm vai ekvivalents | 230 V | gb | 94
87 | Caurules līkuma veidnis 90° | d16 | Eurotherm vai ekvivalents |  | gb | 188
88 | Termo šuves profils | 100x10 | Eurotherm vai ekvivalents |  | kpl | 1
89 | Gofrētas aizsargcaurules |  | Eurotherm vai ekvivalents |  | kpl | 1
90 | Cauruļvadu aizsargčaula |  | Eurotherm vai ekvivalents |  | kpl | 1
91 | Elektroniskais cirkulācijas sūknis gaisa apstrādes iekārtas PN2.1 sildīšanas sekcijas siltumapgādei komplektā ar rūpniecisku siltumizolāciju, elektroinstalāciju u.c. | G = 0,37 l/s H = 4 m | Grundfoss vai ekvivalents | ALPHA 2 25-80 180 | kpl | 1
92 | Elektroniskais cirkulācijas sūknis gaisa apstrādes iekārtas PN2.2 sildīšanas sekcijas siltumapgādei komplektā ar rūpniecisku siltumizolāciju, elektroinstalāciju u.c. | G = 0,37 l/s H = 4 m | Grundfoss vai ekvivalents | ALPHA 2 25-80 180 | kpl | 1
93 | Elektroniskais cirkulācijas sūknis gaisa apstrādes iekārtas PN2.3 sildīšanas sekcijas siltumapgādei komplektā ar rūpniecisku siltumizolāciju, elektroinstalāciju u.c. | G = 0,07 l/s H = 4 m | Grundfoss vai ekvivalents | ALPHA 1 L 25-40 180 | kpl | 1
94 | Elektroniskais cirkulācijas sūknis gaisa apstrādes iekārtas PN2.4 sildīšanas sekcijas siltumapgādei komplektā ar rūpniecisku siltumizolāciju, elektroinstalāciju u.c. | G = 0,08 l/s H = 4 m | Grundfoss vai ekvivalents | ALPHA 1 L 25-40 180 | kpl | 1
95 | Elektroniskais cirkulācijas sūknis gaisa apstrādes iekārtas PN2.5 sildīšanas sekcijas siltumapgādei komplektā ar rūpniecisku siltumizolāciju, elektroinstalāciju u.c. | G = 0,62 l/s H = 4 m | Grundfoss vai ekvivalents | ALPHA 2 25-80 180 | kpl | 1
96 | Elektroniskais cirkulācijas sūknis gaisa apstrādes iekārtas PN2.6 sildīšanas sekcijas siltumapgādei komplektā ar rūpniecisku siltumizolāciju, elektroinstalāciju u.c. | G = 0,2 l/s H = 4 m | Grundfoss vai ekvivalents | ALPHA 1 25-80 180 | kpl | 1
97 | Elektroniskais cirkulācijas sūknis gaisa apstrādes iekārtas PN2.7 sildīšanas sekcijas siltumapgādei komplektā ar rūpniecisku siltumizolāciju, elektroinstalāciju u.c. | G = 0,24 l/s H = 4 m | Grundfoss vai ekvivalents | ALPHA 1 25-80 180 | kpl | 1
98 | Elektroniskais cirkulācijas sūknis gaisa apstrādes iekārtas PN2.8 sildīšanas sekcijas siltumapgādei komplektā ar rūpniecisku siltumizolāciju, elektroinstalāciju u.c. | G = 0,49 l/s H = 4 m | Grundfoss vai ekvivalents | ALPHA 2 25-80 180 | kpl | 1
99 | Trīsceļu regulējošais vārsts ar aktuatoru un elektroinstalāciju | DN 15; Kvs=1,0 | Belimo vai ekvivalents | H512B + LV24A-MOD | kpl | 2
100 | Trīsceļu regulējošais vārsts ar aktuatoru un elektroinstalāciju | DN 15; Kvs=2,5 | Belimo vai ekvivalents | H514B + LV24A-MOD | kpl | 1
101 | Trīsceļu regulējošais vārsts ar aktuatoru un elektroinstalāciju | DN 15; Kvs=4,0 | Belimo vai ekvivalents | H515B + LV24A-MOD | kpl | 1
102 | Trīsceļu regulējošais vārsts ar aktuatoru un elektroinstalāciju | DN 20; Kvs=6,3 | Belimo vai ekvivalents | H520B + LV230A-TPC | kpl | 1
103 | Trīsceļu regulējošais vārsts ar aktuatoru un elektroinstalāciju | DN 20; Kvs=6,3 | Belimo vai ekvivalents | H520B + LV24A-MOD | kpl | 3
104 | Trīsceļu regulējošais vārsts ar aktuatoru un elektroinstalāciju | DN 25; Kvs=10,0 | Belimo vai ekvivalents | H525B + LV24A-MOD | kpl | 1
105 | Filtrs | DN20 |  |  | gb | 2
106 | Filtrs | DN25 |  |  | gb | 1
107 | Filtrs | DN32 |  |  | gb | 3
108 | Filtrs | DN40 |  |  | gb | 2
109 | Vienvirziena vārsts | DN15 |  |  | gb | 3
110 | Vienvirziena vārsts | DN20 |  |  | gb | 5
111 | Vienvirziena vārsts | DN25 |  |  | gb | 3
112 | Vienvirziena vārsts | DN32 |  |  | gb | 3
113 | Vienvirziena vārsts | DN40 |  |  | gb | 2
114 | Noslēgvārsts | DN15 | Armatec vai ekvivalents | AT3600 | gb | 38
115 | Noslēgvārsts ar vārpstas pagarinājumu | DN15 | Armatec vai ekvivalents | AT3601 | gb | 2
116 | Noslēgvārsts ar vārpstas pagarinājumu | DN20 | Armatec vai ekvivalents | AT3601 | gb | 5
117 | Noslēgvārsts ar vārpstas pagarinājumu | DN25 | Armatec vai ekvivalents | AT3601 | gb | 6
118 | Noslēgvārsts ar vārpstas pagarinājumu | DN32 | Armatec vai ekvivalents | AT3601 | gb | 8
119 | Noslēgvārsts ar vārpstas pagarinājumu | DN40 | Armatec vai ekvivalents | AT3601 | gb | 4
120 | Noslēgvārsts ar vārpstas pagarinājumu | DN50 | IMI hydronic vai ekvivalents | TA60 | gb | 2
121 | Noslēgvārsts ar vārpstas pagarinājumu | DN65 | IMI hydronic vai ekvivalents | TA60 | gb | 1
122 | Balansēšanas vārsts | DN10 | IMI hydronic vai ekvivalents | STAD | gb | 20
123 | Balansēšanas vārsts | DN15 | IMI hydronic vai ekvivalents | STAD | gb | 9
124 | Balansēšanas vārsts | DN20 | IMI hydronic vai ekvivalents | STAD | gb | 7
125 | Balansēšanas vārsts | DN25 | IMI hydronic vai ekvivalents | STAD | gb | 8
126 | Balansēšanas vārsts | DN32 | IMI hydronic vai ekvivalents | STAD | gb | 4 | [11 empty] | Ar grozījumiem Rīgas Stradiņa universitātes iepirkuma komisijas 2024.gada 05.augusta sēdē (protokols Nr. RSU 2024/50/AK-8) mainīti pozīcijas apjomi
127 | Balansēšanas vārsts | DN40 | IMI hydronic vai ekvivalents | STAD | gb | 2 | [11 empty] | Ar grozījumiem Rīgas Stradiņa universitātes iepirkuma komisijas 2024.gada 05.augusta sēdē (protokols Nr. RSU 2024/50/AK-8) mainīti pozīcijas apjomi
128 | Balansēšanas vārsts | DN50 | IMI hydronic vai ekvivalents | STAD | gb | 1
129 | Spiediena starpības regulētājs | DN15 | IMI hydronic vai ekvivalents | STAP-15 | gb | 12
130 | Vārsts - no spiediena neatkarīgs balansēšanas un regulēšanas vārsts ar elektropiedziņu | DN10 | IMI hydronic vai ekvivalents | TA-COMPACT-P + EMO T 230V/NO on/off | kpl | 3
131 | Vārsts - no spiediena neatkarīgs balansēšanas un regulēšanas vārsts ar elektropiedziņu | DN20 | IMI hydronic vai ekvivalents | TA-COMPACT-P + EMO T 230V/NO on/off | kpl | 2
132 | Manometrs ar noslēgvārstu |  |  |  | gb | 27 | [11 empty] | Ar grozījumiem Rīgas Stradiņa universitātes iepirkuma komisijas 2024.gada 05.augusta sēdē (protokols Nr. RSU 2024/50/AK-8) mainīti pozīcijas apjomi
133 | Termometrs ar apvalku |  |  |  | gb | 34
134 | Sistēmas iztukšošanas mezgls (noslēgvārsts ar korķi) |  |  |  | gb | 20
135 | Automātiskais atgaisotājs ar noslēgvārstu (šī pozīcija precizēta un izvērsta pēc aksonometrisko shēmu izstrādes) |  |  |  | gb | 40
136 | Cauruļvadu izolācija 17mm | d15 | Kaimann vai ekvivalents | Kaiflex KKplus | m | 185
137 | Cauruļvadu izolācija 18mm | d20 | Kaimann vai ekvivalents | Kaiflex KKplus | m | 80
138 | Cauruļvadu izolācija 19mm | d25 | Kaimann vai ekvivalents | Kaiflex KKplus | m | 210
139 | Cauruļvadu izolācija 19mm | d32 | Kaimann vai ekvivalents | Kaiflex KKplus | m | 15
140 | Cauruļvadu izolācija 20mm | d40 | Kaimann vai ekvivalents | Kaiflex KKplus | m | 10
141 | Cauruļvadu izolācija 21mm | d50 | Kaimann vai ekvivalents | Kaiflex KKplus | m | 20
142 | Cauruļvadu izolācija 21mm | d65 | Kaimann vai ekvivalents | Kaiflex KKplus | m | 5
143 | Veidgabalu izolācija 17mm | d15 | Kaimann vai ekvivalents | Kaiflex KKplus | kpl | 1
144 | Veidgabalu izolācija 18mm | d20 | Kaimann vai ekvivalents | Kaiflex KKplus | kpl | 1
145 | Veidgabalu izolācija 19mm | d25…d32 | Kaimann vai ekvivalents | Kaiflex KKplus | kpl | 1
146 | Veidgabalu izolācija 20mm | d40 | Kaimann vai ekvivalents | Kaiflex KKplus | kpl | 1
147 | Veidgabalu izolācija 21mm | d50…d65 | Kaimann vai ekvivalents | Kaiflex KKplus | kpl | 1
148 | Cauruļvadu izolācija 40mm | d15 | ISOVER vai ekvivalents | Ultimate U Protect 1000S ALU2 | m | 125
149 | Cauruļvadu izolācija 40mm | d20 | ISOVER vai ekvivalents | Ultimate U Protect 1000S ALU2 | m | 105
150 | Cauruļvadu izolācija 40mm | d25 | ISOVER vai ekvivalents | Ultimate U Protect 1000S ALU2 | m | 50
151 | Cauruļvadu izolācija 60mm | d25 | ISOVER vai ekvivalents | Ultimate U Protect 1000S ALU3 | m | 15
152 | Cauruļvadu izolācija 40mm | d32 | ISOVER vai ekvivalents | Ultimate U Protect 1000S ALU4 | m | 190
153 | Cauruļvadu izolācija 60mm | d32 | ISOVER vai ekvivalents | Ultimate U Protect 1000S ALU5 | m | 40
154 | Cauruļvadu izolācija 50mm | d40 | ISOVER vai ekvivalents | Ultimate U Protect 1000S ALU6 | m | 30
155 | Cauruļvadu izolācija 60mm | d40 | ISOVER vai ekvivalents | Ultimate U Protect 1000S ALU7 | m | 60
156 | Cauruļvadu izolācija 50mm | d50 | ISOVER vai ekvivalents | Ultimate U Protect 1000S ALU8 | m | 65
157 | Cauruļvadu izolācija 80mm | d50 | ISOVER vai ekvivalents | Ultimate U Protect 1000S ALU9 | m | 15
158 | Cauruļvadu izolācija 50mm | d65 | ISOVER vai ekvivalents | Ultimate U Protect 1000S ALU2 | m | 90
159 | Veidgabalu izolācija 40mm | d15…d32 | ISOVER vai ekvivalents | Ultimate U Protect 1000S ALU2 | kpl | 1
160 | Veidgabalu izolācija 60mm | d25…d40 | ISOVER vai ekvivalents | Ultimate U Protect 1000S ALU2 | kpl | 1
161 | Veidgabalu izolācija 50mm | d40…d65 | ISOVER vai ekvivalents | Ultimate U Protect 1000S ALU2 | kpl | 1
162 | Veidgabalu izolācija 80mm | d50 | ISOVER vai ekvivalents | Ultimate U Protect 1000S ALU3 | kpl | 1
163 | Cauruļvadu izolācija 13mm | d15 | Kaimann vai ekvivalents | Kaifoam PE-RO | m | 25
164 | Cauruļvadu izolācija 13mm | d20 | Kaimann vai ekvivalents | Kaifoam PE-RO | m | 5
165 | Veidgabalu izolācija 13mm | d15…d20 | Kaimann vai ekvivalents | Kaifoam PE-RO | kpl | 1
166 | Cauruļvadu izolācija 20mm | d15 | Kaimann vai ekvivalents | Kaifoam PE | m | 85
167 | Cauruļvadu izolācija 20mm | d20 | Kaimann vai ekvivalents | Kaifoam PE | m | 10
168 | Cauruļvadu izolācija 20mm | d25 | Kaimann vai ekvivalents | Kaifoam PE | m | 5
169 | Veidgabalu izolācija 20mm | d15…d25 | Kaimann vai ekvivalents | Kaifoam PE | kpl | 1
170 | Cinkotais skārds cauruļvadu izolācijas aizsardzībai |  |  | b = 0,5 mm | m2 | 65
171 | Propilēnglikols 35% | V=750 l |  |  | kpl | 1
172 | Visas sistēmas
173 | Cauruļvadu balstīšanas risinājumi (šī pozīcija precizēta un izvērsta saskaņā ar saņemtajiem matreāliem un risinājumiem no Hilti) |  | Hilti vai ekvivalents |  | kpl | 1
174 | Cauruļvadu šķērsojumi ugunsdrošajām norobežojošajām konstrukcijām (šī pozīcija precizēta un izvērsta saskaņā ar saņemtajiem matreāliem un risinājumiem no Knauf) |  | Knauf vai ekvivalents |  | kpl | 1
175 | Šunta mezgla aizsardzība pret putniem un nokrišņiem (jumtiņš; reste) |  |  |  | kpl | 5
176 | Sistēmu marķēšanas materiāli |  |  |  | kpl | 1
177 | Montāžas un stiprināšanas elementi (skrūves, blīvēšanas materiāli, vītņstieņi, iekares, u.c.) |  |  |  | kpl | 1
178 | Automātikas kabeļi un kabeļu montāžas materiāli (plastmasas aizsargcaurules, stiprinājumi, spailes, kārbas, u.c.) |  |  |  | kpl | 1
179 | Izolācijas montāžas elementi - līme, noseglentas, u.c. |  |  |  | kpl | 1
180 | Pretkorozijas krāsa |  |  | METALAK Rapid | kpl | 1
181 | Pieslēgumi pie saistošajām ēkas inženiersistēmām, inženiertīkliem , konstrukcijām, apdares u.c. būvelementiem (skatīt TS) |  |  |  | kpl | 1
Tiešās izmaksas kopā, t.sk. Darba devēja sociālais nodoklis 23,59%
1 | Uzņēmēja finanšu piedāvājuma vienības izcenojumos iekļauti: visi darbi, procesi un mehānismi, materiāli un palīgmateriāli, kas nepieciešami, lai pabeigtu katru Būvelementu, arī gadījumos, kad atsevišķas (statiski, konstruktīvi vai kā citādi funkcionāli, tehnoloģiski vai ar standartiem un normatīviem pamatotas) Būvelementa daļas, vai Būvelements kopumā, Tehniskajā specifikācijā nav īpaši izdalīts vai detalizēts. Uzņēmējam, kā kvalificētam, prasmīgam un pieredzējušam būvniecības lietpratējam, nepieciešams veikt arī citus darbus, kas tieši nav norādīti Tehniskajā specifikācijā (t.sk. Būvprojektā un Paskaidrojuma rakstā), bet tie izriet no Būvdarbu procesa jēgas un būtības un ir saprātīgi un pamatoti nepieciešami un izsecināmi Darbu pilnīgai izpildei.
2. | Materiālu apjomi doti bez rezerves.
3. | Visām lokālās tāmes Vienības izmaksu un Vienības izmaksām kopā uz visu apjomu pozīciju ailītēm jābūt aizpildītām, norādot izmaksas, darba samaksas likmi un laika normu. Ja kādā no pozīcijām pēc veicamo darbu jēgas un būtības sastāda 0.00 EUR, tad ailīte tiek aizpildītā ar “0.00” vai marķēta ar “-”. Jebkura veida neaizpildītas (tukšas) ailītes tiek uzskatīts, kā nepilnīgi iesniegts Finanšu piedāvājums.
4. | Būvlaukuma un pievedcelu iekārtošanas, uzturēšanas, apsardzes, būvdarbu energoresursu patēriņa un objekta iekšējā būvgružu un būvizstrādājumu pārvietošanas izmaksas u.c. izmaksas, atbilstoši TS vispārīgajam aprakstam, ir ietvertas kopsavilkuma aprēķina pozīcijā "Virsizdevumi".
5. | Gadījumos, kad Pretendents piedāvā ekvivalentu būvprojektā iekļautas specifiskas izcelsmes vai konkrēta piegādātāja precei vai zīmolam, Pretendents attiecīgās tāmes kolonas (Būvdarbu nosaukums, marka) šūnā, svītro konkrēto teksta daļu (piem. Zīmola nosaukums) un papildina ar konkrēto ekvivalento izstrādājumu, attiecīgā šūna tiek iekrāsota kontrastējošā tonī. Papildus savam piedāvājumam iesniedz ekvivalento izstrādājumu pārskatu, ar atsaucēm uz finanšu piedāvājuma tāmēm un pozīcijām, kurās piedāvāts ekvivalents, kā arī pievieno visu nepieciešamo tehnisko dokumentāciju ievērojot, Līguma 12.3.punktu un tehniskās specifikācijas vispārīgā apraksta 1.7.6.4. punktu.Ja pretendents nepiedāvā ekvivalentu, tad dzēst konkrēto teksta daļu ()
6. | Veidgabalu skaits uzrādīts faktiskais, to skaits var mainīties atkarībā no citu inženierkomunikāciju un būvkonstrukciju novietojuma objektā;
7. | Būvuzņēmējam jādod pilna apjoma cenu piedāvājums, ieskaitot darbus un materiālus, kas nav uzrādīti projektā, bet ir nepieciešami projektēto sistēmu montāžai, palaišanai un nodošanai ekspluatācijā saskaņā ar iekārtu ražotājrūpnīcu norādījumiem un spēkā esošajiem normatīvajiem dokumentiem.
8. | Sildķermeņu dizainu (radiatoru krāsu, grīdas konvektora nosegresti un apdares līsti, u.c.) pirms pasūtīšanas saskaņot ar IN sadaļas projektētāju.
9. | Apkalpes lūkas piekļuvei pie vārstiem skatīt būvprojekta IN sadaļā.
| Sastādīja _______________ | __________________
| sert.Nr. | paraksts
| Pārbaudīja________________ | __________________
paraksts

## 1_20_AVK-V
Lokālā tāme Nr. 1-20
Ventilācija
Objekta nosaukums: |  | RSU sporta bāzes Cigoriņu ielā 3, Rīgā pārbūve
Būves nosaukums: |  | RSU sporta bāzes Cigoriņu ielā 3, Rīgā pārbūve
Objekta adrese: |  | Cigoriņu iela 3
Iepirkuma ID Nr.: |  | RSU 2024/50/AK
Pretendents | [14 empty] | Tāmes izmaksas |  |  | EUR
Tāme sastādīta
Tāme sastādīta 2024. gada tirgus cenās, pamatojoties uz AVK daļas rasējumem.
Nr. p.k. | Darbu apraksts | Izmērs | Sērija | Ražotājs | Marka | Mērvienība | Daudzums | Vienības izmaksas | [5 empty] | Kopā uz visu apjomu
[8 empty] | Laika norma (c/h) | Darba samaksas likme (euro/h) | Darba alga | Būvizstrādājumi | Mehānismi | Kopā | Darbietilpība (c/h) | Darba alga | Būvizstrādājumi | Mehānismi | Summa (euro)
1 | 2 | 3 | 4 | 5 | 6 | 7 | 8 | 9 | 10 | 11 | 12 | 13 | 14 | 15 | 16 | 17 | 18 | 19
Ventilācija
1 | Sistēma PN 2.1
2 | Gaisa apstrādes iekārta PN2.1 Lp.=8850 m3/h Ln.=8850 m3/h Nel.=3,5 kW (P vent.) Nel.=3,4 kW (N vent.) 400V/3~ Masa - 1521kg Izmērs 4062x1880x2000(h)mm Komplektā ar vadības paneli un automātiku (Modbus RTU), elastīgajiem gaisa vadu pievienojumiem |  |  | IV produkt vai ekvivalents | Envistar Flex 400 | kpl | 1
3 | Vibrācijas mazinošs paklājs |  |  | Megamat vai ekvivalents | ME 20/650 | m2 | 8
4 | Gaisa vads, skārda | 250 | Circ | Lindab vai ekvivalents | SR-250 | m | 35
5 | Gaisa vads, skārda | 315 | Circ | Lindab vai ekvivalents | SR-315 | m | 15
6 | Gaisa vads, skārda | 400 | Circ | Lindab vai ekvivalents | SR-400 | m | 15
7 | Gaisa vads, skārda | 500 | Circ | Lindab vai ekvivalents | SR-500 | m | 13
8 | Gaisa vads, skārda | 630 | Circ | Lindab vai ekvivalents | SR-630 | m | 16
9 | Gaisa vads, skārda | 800 | Circ | Lindab vai ekvivalents | SR-800 | m | 0.5
10 | Gaisa vads, skārda | 600x400 | Rect | Lindab vai ekvivalents | LKR-600-400 | m | 2.5
11 | Gaisa vads, skārda | 800x500 | Rect | Lindab vai ekvivalents | LKR-800-500 | m | 1.5
12 | Gaisa vads, skārda | 1000x600 | Rect | Lindab vai ekvivalents | LKR-1000-600 | m | 1.6
13 | Gaisa vads, skārda | 1100x500 | Rect | Lindab vai ekvivalents |  | m | 0.3
14 | Gaisa vads, skārda | 1100x1000 | Rect | Lindab vai ekvivalents |  | m | 0.8
15 | Gaisa vads, skārda | 1400x700 | Rect | Lindab vai ekvivalents |  | m | 5
16 | Veidgabals - līkums-30 | 500x800 | Rect | Lindab vai ekvivalents |  | gb | 2
17 | Veidgabals - līkums-90 | 500x1100 | Rect | Lindab vai ekvivalents |  | gb | 1
18 | Veidgabals - līkums-90 | 600x400 | Rect | Lindab vai ekvivalents |  | gb | 1
19 | Veidgabals - līkums-90 | 1000x1100/500x1100 | Rect | Lindab vai ekvivalents |  | gb | 1
20 | Veidgabals - līkums-90 | 1100x500/800x500 | Rect | Lindab vai ekvivalents |  | gb | 1
21 | Veidgabals - sānu pievienojums | 315/250 | Circ | Lindab vai ekvivalents |  | gb | 1
22 | Veidgabals - sānu pievienojums | 315/250 | Circ | Lindab vai ekvivalents | TCPU-315-250 | gb | 3
23 | Veidgabals - sānu pievienojums | 400/250 | Circ | Lindab vai ekvivalents |  | gb | 2
24 | Veidgabals - sānu pievienojums | 400/250 | Circ | Lindab vai ekvivalents | TCPU-400-250 | gb | 2
25 | Veidgabals - sānu pievienojums | 500/250 | Circ | Lindab vai ekvivalents |  | gb | 2
26 | Veidgabals - sānu pievienojums | 500/250 | Circ | Lindab vai ekvivalents | TCPU-500-250 | gb | 2
27 | Veidgabals - sānu pievienojums | 630/250 | Circ | Lindab vai ekvivalents |  | gb | 5
28 | Veidgabals - sānu pievienojums | 630/250 | Circ | Lindab vai ekvivalents | TCPU-630-250 | gb | 1
29 | Veidgabals - sānu pievienojums | 600x400 | Rect | Lindab vai ekvivalents |  | gb | 1
30 | Veidgabals - sānu pievienojums | 700x700 | Rect | Lindab vai ekvivalents |  | gb | 1
31 | Veidgabals - sānu pievienojums | 800 | Rect | Lindab vai ekvivalents |  | gb | 1
32 | Veidgabals - pāreja | 400/315 | Circ | Lindab vai ekvivalents |  | gb | 2
33 | Veidgabals - pāreja | 500/400 | Circ | Lindab vai ekvivalents |  | gb | 2
34 | Veidgabals - pāreja | 630/500 | Circ | Lindab vai ekvivalents |  | gb | 2
35 | Veidgabals - pāreja | 630/600x400 | Rect | Lindab vai ekvivalents |  | gb | 2
36 | Veidgabals - pāreja | 1000x600/600x400 | Rect | Lindab vai ekvivalents |  | gb | 1
37 | Veidgabals - pāreja | 1400x700/800x500 | Rect | Lindab vai ekvivalents |  | gb | 1
38 | Veidgabals - pāreja | 1400x700/1000x600 | Rect | Lindab vai ekvivalents |  | gb | 1
39 | Veidgabals - gala noslēgvāks | 315 | Circ | Lindab vai ekvivalents | ESU-315 | gb | 2
40 | Veidgabals - gala noslēgvāks | 1400x700 | Rect | Lindab vai ekvivalents |  | gb | 1
41 | Gaisa sadalītājs - nosūces reste | 1100x1000 | RIS | Fläktgroup vai ekvivalents | RIS-1100x1000 | gb | 1
42 | Gaisa sadalītājs - āra reste | 700x700 | USS | Halton vai ekvivalents | USS/I-700-700 | gb | 1
43 | Gaisa sadalītājs - āra reste | 1400x700 | USS | Halton vai ekvivalents | USS/I-1400-700 | gb | 1
44 | Gaisa sadalītājs - pieplūdes difuzors | 250 | TRS | Halton vai ekvivalents | TRS-250(CN) | gb | 18
45 | Gaisa sadalītājs - jumta izvads | 800 | HF | Lindab vai ekvivalents | HF 800 | gb | 1
46 | Vārsts - ieregulēšanas | 250 | IRIS | Fläktgroup vai ekvivalents | IRIS-250 | gb | 18
47 | Trokšņu slāpētājs | 1400x700 | SLRS | Lindab vai ekvivalents | SLRS 200/150 1400 700 1000 | gb | 6
48 | Tīrīšanas lūka |  | IPF | Lindab vai ekvivalents | IPF 300 200 | gb | 2
49 | Tīrīšanas lūka |  | IPLR | Lindab vai ekvivalents | IPLR315 | gb | 2
50 | Tīrīšanas lūka |  | IPLR | Lindab vai ekvivalents | IPLR400 | gb | 2
51 | Tīrīšanas lūka |  | IPLR | Lindab vai ekvivalents | IPLR500 | gb | 2
52 | Tīrīšanas lūka |  | IPLR | Lindab vai ekvivalents | IPLR630 | gb | 4
53 | Izolācija - minerālvates paklājs ar alumīnija folijas pārklājumu un pašlīmējošo virsmu 100mm |  | IVAP | Isover vai ekvivalents | Isover Ventilam Alu PLUS | m2 | 9
54 | Izolācija - minerālvates paklājs ar alumīnija folijas pārklājumu, pašlīmējošu virsmu un cinkota skārda aizsargpārklājums 150mm |  | IVAP+CS | Isover vai ekvivalents | Ventilam Alu PLUS - Zn | m2 | 61
55 | Izolācija, pretkondensāta - kaučuka izolācija ar ugunsdrošības klasi BL-s210mm |  | KK+s2 | Kaimann vai ekvivalents | Kaiflex KK plus s2 | m2 | 120
56 | Montāžas un stiprināšanas elementi (skrūves, blīvēšanas materiāli, vītņstieņi, iekares, u.c.) |  |  |  |  | kpl | 1
57 | Izolācijas montāžas elementi - līme, noseglentas, u.c. |  |  |  |  | kpl | 1
58 | Sistēmu marķēšanas materiāli |  |  |  |  | kpl | 1
59 | Sistēma DX 2.1.1
60 | Dzesēšanas āra bloks DX2.1.1 Qdzes. =26,0 kW Nel.=9,2 kW 400V/3~ Masa -205 kg Izmērs-952x952x2067(h)mm Komplektā ar elektroniskās izplešānas vārstiem (EEV kit), automātiku (Modbus RTU), montāžas elementiem. |  |  | Frost Italy vai ekvivalents | ECO SIRIO R-MC-26 INV | kpl | 1
61 | Vibrācijas mazinošas "kājiņas" |  |  | Megamat vai ekvivalents | Megafoot M H/L | gb | 4
62 | Rūpnieciski izolēts vara cauruļvads pielietojumam freona sistēmās | 12,7 mm (1/2") | TBSP | Armacell vai ekvivalents | Tubolit Duosplit 12,7 mm (1/2") | m | 20
63 | Rūpnieciski izolēts vara cauruļvads pielietojumam freona sistēmās | 22,2 mm (7/8") | TBSP | Armacell vai ekvivalents | Tubolit Duosplit 22,2 mm (7/8") | m | 20
64 | UV izturīga aizsargcaurule cauruļvadu izolācijas aizsardzībai | 90 |  | Kopos vai ekvivalents | KF UVFA | m | 20
65 | Aukstumnesējs, freons |  |  |  | R454B | kpl | 1
66 | Montāžas un stiprināšanas elementi (skrūves, blīvēšanas materiāli, vītņstieņi, iekares, u.c.) |  |  |  |  | kpl | 1
67 | Izolācijas montāžas elementi - līme, noseglentas, u.c. |  |  |  |  | kpl | 1
68 | Sistēmu marķēšanas materiāli |  |  |  |  | kpl | 1
69 | Sistēma DX 2.1.2
70 | Dzesēšanas āra bloks DX2.1.2 Qdzes. =26,0 kW Nel.=9,2 kW 400V/3~ Masa -205 kg Izmērs-952x952x2067(h)mm Komplektā ar elektroniskās izplešānas vārstiem (EEV kit), automātiku (Modbus RTU), montāžas elementiem. |  |  | Frost Italy vai ekvivalents | ECO SIRIO R-MC-26 INV | kpl | 1
71 | Vibrācijas mazinošas "kājiņas" |  |  | Megamat vai ekvivalents | Megafoot M H/L | gb | 4
72 | Rūpnieciski izolēts vara cauruļvads pielietojumam freona sistēmās | 12,7 mm (1/2") | TBSP | Armacell vai ekvivalents | Tubolit Duosplit 12,7 mm (1/2") | m | 23
73 | Rūpnieciski izolēts vara cauruļvads pielietojumam freona sistēmās | 22,2 mm (7/8") | TBSP | Armacell vai ekvivalents | Tubolit Duosplit 22,2 mm (7/8") | m | 25
74 | UV izturīga aizsargcaurule cauruļvadu izolācijas aizsardzībai | 90 |  | Kopos vai ekvivalents | KF UVFA | m | 25
75 | Aukstumnesējs, freons |  |  |  | R454B | kpl | 1
76 | Montāžas un stiprināšanas elementi (skrūves, blīvēšanas materiāli, vītņstieņi, iekares, u.c.) |  |  |  |  | kpl | 1
77 | Izolācijas montāžas elementi - līme, noseglentas, u.c. |  |  |  |  | kpl | 1
78 | Sistēmu marķēšanas materiāli |  |  |  |  | kpl | 1
79 | Sistēma PN 2.2
80 | Gaisa apstrādes iekārta PN2.2 Lp.=8770 m3/h Ln.=8770 m3/h Nel.=3,5 kW (P vent.) Nel.=3,4 kW (N vent.) 400V/3~ Masa - 1468kg Izmērs 3912x1880x2000(h)mm Komplektā ar vadības paneli un automātiku (Modbus RTU), elastīgajiem gaisa vadu pievienojumiem |  |  | IV produkt vai ekvivalents | Envistar Flex 400 | kpl | 1
81 | Vibrācijas mazinošs paklājs |  |  | Megamat vai ekvivalents | ME 20/650 | m2 | 8
82 | Gaisa vads, skārda | 160 | Circ | Lindab vai ekvivalents | SR-160 | m | 5
83 | Gaisa vads, skārda | 250 | Circ | Lindab vai ekvivalents | SR-250 | m | 20
84 | Gaisa vads, skārda | 315 | Circ | Lindab vai ekvivalents | SR-315 | m | 60
85 | Gaisa vads, skārda | 400 | Circ | Lindab vai ekvivalents | SR-400 | m | 20
86 | Gaisa vads, skārda | 500 | Circ | Lindab vai ekvivalents | SR-500 | m | 3.5
87 | Gaisa vads, skārda | 800 | Circ | Lindab vai ekvivalents | SR-800 | m | 2
88 | Gaisa vads, skārda | 300x250 | Rect | Lindab vai ekvivalents | LKR-300-250 | m | 0.5
89 | Gaisa vads, skārda | 500x250 | Rect | Lindab vai ekvivalents | LKR-500-250 | m | 3.5
90 | Gaisa vads, skārda | 500x300 | Rect | Lindab vai ekvivalents | LKR-500-300 | m | 26
91 | Gaisa vads, skārda | 600x300 | Rect | Lindab vai ekvivalents | LKR-600-300 | m | 22
92 | Gaisa vads, skārda | 700x700 | Rect | Lindab vai ekvivalents |  | m | 0.5
93 | Gaisa vads, skārda | 800x300 | Rect | Lindab vai ekvivalents | LKR-800-300 | m | 1
94 | Gaisa vads, skārda | 900x400 | Rect | Lindab vai ekvivalents |  | m | 13
95 | Gaisa vads, skārda | 1000x500 | Rect | Lindab vai ekvivalents | LKR-1000-500 | m | 8
96 | Gaisa vads, skārda | 1000x700 | Rect | Lindab vai ekvivalents |  | m | 5
97 | Gaisa vads, skārda | 1400x700 | Rect | Lindab vai ekvivalents |  | m | 5
98 | Veidgabals - līkums-15 | 315 | Circ | Lindab vai ekvivalents |  | gb | 8
99 | Veidgabals - līkums-15 | 315 | Circ | Lindab vai ekvivalents | BU-315-15 | gb | 8
100 | Veidgabals - līkums-15 | 400 | Circ | Lindab vai ekvivalents |  | gb | 1
101 | Veidgabals - līkums-30 | 250 | Circ | Lindab vai ekvivalents | BU-250-30 | gb | 2
102 | Veidgabals - līkums-30 | 315 | Circ | Lindab vai ekvivalents |  | gb | 7
103 | Veidgabals - līkums-30 | 315 | Circ | Lindab vai ekvivalents | BU-315-30 | gb | 1
104 | Veidgabals - līkums-30 | 400 | Circ | Lindab vai ekvivalents |  | gb | 2
105 | Veidgabals - līkums-30 | 1000x500 | Rect | Lindab vai ekvivalents |  | gb | 2
106 | Veidgabals - līkums-30 | 1000x700 | Rect | Lindab vai ekvivalents |  | gb | 1
107 | Veidgabals - līkums-30 | 1400x700/1000x700 | Rect | Lindab vai ekvivalents |  | gb | 1
108 | Veidgabals - līkums-45 | 160 | Circ | Lindab vai ekvivalents |  | gb | 2
109 | Veidgabals - līkums-45 | 250 | Circ | Lindab vai ekvivalents | BU-250-45 | gb | 2
110 | Veidgabals - līkums-45 | 315 | Circ | Lindab vai ekvivalents |  | gb | 2
111 | Veidgabals - līkums-45 | 315 | Circ | Lindab vai ekvivalents | BU-315-45 | gb | 4
112 | Veidgabals - līkums-45 | 400 | Circ | Lindab vai ekvivalents |  | gb | 3
113 | Veidgabals - līkums-45 | 300x600 | Rect | Lindab vai ekvivalents |  | gb | 2
114 | Veidgabals - līkums-45 | 500x300 | Rect | Lindab vai ekvivalents |  | gb | 4
115 | Veidgabals - līkums-45 | 600x300 | Rect | Lindab vai ekvivalents |  | gb | 2
116 | Veidgabals - līkums-45 | 900x400 | Rect | Lindab vai ekvivalents |  | gb | 4
117 | Veidgabals - līkums-60 | 160 | Circ | Lindab vai ekvivalents |  | gb | 2
118 | Veidgabals - līkums-60 | 315 | Circ | Lindab vai ekvivalents |  | gb | 1
119 | Veidgabals - līkums-60 | 315 | Circ | Lindab vai ekvivalents | BU-315-60 | gb | 3
120 | Veidgabals - līkums-60 | 400 | Circ | Lindab vai ekvivalents | BU-400-60 | gb | 1
121 | Veidgabals - līkums-60 | 1000x500 | Rect | Lindab vai ekvivalents |  | gb | 2
122 | Veidgabals - līkums-90 | 160 | Circ | Lindab vai ekvivalents |  | gb | 4
123 | Veidgabals - līkums-90 | 250 | Circ | Lindab vai ekvivalents |  | gb | 2
124 | Veidgabals - līkums-90 | 250 | Circ | Lindab vai ekvivalents | BU-250-90 | gb | 3
125 | Veidgabals - līkums-90 | 315 | Circ | Lindab vai ekvivalents |  | gb | 4
126 | Veidgabals - līkums-90 | 315 | Circ | Lindab vai ekvivalents | BU-315-90 | gb | 3
127 | Veidgabals - līkums-90 | 250 | Circ | Lindab vai ekvivalents |  | gb | 1
128 | Veidgabals - līkums-90 | 300x500 | Rect | Lindab vai ekvivalents |  | gb | 2
129 | Veidgabals - līkums-90 | 300x600 | Rect | Lindab vai ekvivalents |  | gb | 4
130 | Veidgabals - līkums-90 | 400x900 | Rect | Lindab vai ekvivalents |  | gb | 2
131 | Veidgabals - līkums-90 | 500x300 | Rect | Lindab vai ekvivalents |  | gb | 2
132 | Veidgabals - līkums-90 | 500x300 | Rect | Lindab vai ekvivalents | LBR-500-300-1 | gb | 1
133 | Veidgabals - līkums-90 | 500x1000 | Rect | Lindab vai ekvivalents |  | gb | 2
134 | Veidgabals - līkums-90 | 600x300 | Rect | Lindab vai ekvivalents |  | gb | 3
135 | Veidgabals - līkums-90 | 500x300/600x300 | Rect | Lindab vai ekvivalents |  | gb | 1
136 | Veidgabals - līkums-90 | 900x400 | Rect | Lindab vai ekvivalents |  | gb | 2
137 | Veidgabals - sānu pievienojums | 250/250 | Circ | Lindab vai ekvivalents | TCPU-250-250 | gb | 2
138 | Veidgabals - sānu pievienojums | 315/250 | Circ | Lindab vai ekvivalents | TCPU-315-250 | gb | 2
139 | Veidgabals - sānu pievienojums | 315/315 | Circ | Lindab vai ekvivalents |  | gb | 3
140 | Veidgabals - sānu pievienojums | 315/315 | Circ | Lindab vai ekvivalents | TCPU-315-315 | gb | 4
141 | Veidgabals - sānu pievienojums | 400/250 | Circ | Lindab vai ekvivalents |  | gb | 1
142 | Veidgabals - sānu pievienojums | 400/250 | Circ | Lindab vai ekvivalents | TCPU-400-250 | gb | 1
143 | Veidgabals - sānu pievienojums | 400/315 | Circ | Lindab vai ekvivalents | TCPU-400-315 | gb | 1
144 | Veidgabals - sānu pievienojums | 500/315 | Circ | Lindab vai ekvivalents | TCPU-500-315 | gb | 1
145 | Veidgabals - sānu pievienojums | 500/400 | Circ | Lindab vai ekvivalents | TCPU-500-400 | gb | 1
146 | Veidgabals - sānu pievienojums | 160 | Rect | Lindab vai ekvivalents |  | gb | 2
147 | Veidgabals - sānu pievienojums | 300x250 | Rect | Lindab vai ekvivalents |  | gb | 2
148 | Veidgabals - sānu pievienojums | 500x300 | Rect | Lindab vai ekvivalents |  | gb | 3
149 | Veidgabals - sānu pievienojums | 600x300 | Rect | Lindab vai ekvivalents |  | gb | 7
150 | Veidgabals - sānu pievienojums | 700x700 | Rect | Lindab vai ekvivalents |  | gb | 1
151 | Veidgabals - sānu pievienojums | 800 | Rect | Lindab vai ekvivalents |  | gb | 1
152 | Veidgabals - sānu pievienojums | 800x300 | Rect | Lindab vai ekvivalents |  | gb | 2
153 | Veidgabals - sānu pievienojums | 900x400 | Rect | Lindab vai ekvivalents |  | gb | 1
154 | Veidgabals - pāreja | 315/250 | Circ | Lindab vai ekvivalents |  | gb | 2
155 | Veidgabals - pāreja | 400/315 | Circ | Lindab vai ekvivalents |  | gb | 3
156 | Veidgabals - pāreja | 500/400 | Circ | Lindab vai ekvivalents |  | gb | 2
157 | Veidgabals - pāreja | 315/300x250 | Rect | Lindab vai ekvivalents |  | gb | 2
158 | Veidgabals - pāreja | 315/500x250 | Rect | Lindab vai ekvivalents |  | gb | 1
159 | Veidgabals - pāreja | 400/500x250 | Rect | Lindab vai ekvivalents |  | gb | 1
160 | Veidgabals - pāreja | 400/500x300 | Rect | Lindab vai ekvivalents |  | gb | 1
161 | Veidgabals - pāreja | 500/500x300 | Rect | Lindab vai ekvivalents |  | gb | 2
162 | Veidgabals - pāreja | 500x300/600x300 | Rect | Lindab vai ekvivalents |  | gb | 1
163 | Veidgabals - pāreja | 500x300/600x300 | Rect | Lindab vai ekvivalents |  | gb | 1
164 | Veidgabals - pāreja | 900x400/500x300 | Rect | Lindab vai ekvivalents |  | gb | 1
165 | Veidgabals - pāreja | 1400x700/1000x500 | Rect | Lindab vai ekvivalents |  | gb | 1
166 | Veidgabals - gala noslēgvāks | 315 | Circ | Lindab vai ekvivalents | ESU-315 | gb | 1
167 | Veidgabals - gala noslēgvāks | 500x300 | Rect | Lindab vai ekvivalents | LEPR-500-300 | gb | 2
168 | Veidgabals - gala noslēgvāks | 600x300 | Rect | Lindab vai ekvivalents | LEPR-600-300 | gb | 2
169 | Veidgabals - gala noslēgvāks | 1000x500 | Rect | Lindab vai ekvivalents | LEPR-1000-500 | gb | 1
170 | Veidgabals - gala noslēgvāks | 1000x700 | Rect | Lindab vai ekvivalents |  | gb | 1
171 | Veidgabals - gala noslēgvāks | 1400x700 | Rect | Lindab vai ekvivalents |  | gb | 1
172 | Gaisa sadalītājs - āra reste | 700x700 | USS | Halton vai ekvivalents | USS/I-700-700 | gb | 1
173 | Gaisa sadalītājs - āra reste | 1400x700 | USS | Halton vai ekvivalents | USS/I-1400-700 | gb | 1
174 | Gaisa sadalītājs - pieplūdes difuzors ar kārbu | 315 | RS15 | Lindab vai ekvivalents | RS15-H-S-2-315 - Inner rotation | gb | 12
175 | Gaisa sadalītājs - pieplūdes difuzors ar kārbu | 160 | RS15H | Lindab vai ekvivalents | RS15-H-S-2-160 - Outer rotation | gb | 1
176 | Gaisa sadalītājs - pieplūdes difuzors ar kārbu | 250 | RS15H | Lindab vai ekvivalents | RS15-H-S-2-250 - Outer rotation | gb | 8
177 | Gaisa sadalītājs - nosūces reste | 600x300 | AD | Lindab vai ekvivalents | AD-21-C-600-300 | gb | 4
178 | Gaisa sadalītājs - nosūces reste | 800x300 | AD | Lindab vai ekvivalents | AD-21-C-800-300 | gb | 2
179 | Gaisa sadalītājs - nosūces difuzors ar kārbu | 160 | PS1H | Lindab vai ekvivalents | PS1-H-E-2-160 | gb | 1
180 | Gaisa sadalītājs - jumta izvads | 800 | HF | Lindab vai ekvivalents | HF 800 | gb | 1
181 | Vārsts - ieregulēšanas | 315 | IRIS | Fläktgroup vai ekvivalents | IRIS-315 | gb | 7
182 | Vārsts - ieregulēšanas | 400 | IRIS | Fläktgroup vai ekvivalents | IRIS-400 | gb | 2
183 | Vārsts - konstantas gaisa plūsmas (CAV) | 160 | RN-D | Trox vai ekvivalents | RN-D/160 | gb | 2
184 | Vārsts - mainīgas gaisa plūsmas (VAV) ar elektropiedziņu BM0 (Modbus-RTU) | 400 | TVE-D | Trox vai ekvivalents | TVE-D/400/D2/XM0/V0/420-2640 | gb | 1
185 | Vārsts - mainīgas gaisa plūsmas (VAV) ar elektropiedziņu (Modbus-RTU) | 500x300 | TVJ-D | Trox vai ekvivalents | TVJ-D/500x300/BM0/V0/1217-2640 | gb | 3
186 | Vārsts - mainīgas gaisa plūsmas (VAV) ar elektropiedziņu (Modbus-RTU) | 500x300 | TVJ-D | Trox vai ekvivalents | TVJ-D/500x300/BM0/V0/1217-3180 | gb | 2
187 | Trokšņu slāpētājs | 160 | CAH/D2 | Trox vai ekvivalents | CAH/2D/160x1000/50 | gb | 2
188 | Trokšņu slāpētājs | 400 | CAH/D2 | Trox vai ekvivalents | CAH/2D/400x1000/50 | gb | 1
189 | Trokšņu slāpētājs | 1400x700 | SLRS | Lindab vai ekvivalents | SLRS 200/150 1400 700 1000 | gb | 2
190 | Trokšņu slāpētājs | 1400x700 | SLRS 1500 | Lindab vai ekvivalents | SLRS 200/150 1400 700 1500 | gb | 4
191 | Trokšņu slāpētājs | 500x300 | TX | Trox vai ekvivalents | TX/500x300 | gb | 5
192 | Ugunsdrošais vārsts EI60 ar elektropiedziņu BFL230 | 600x300 | CU2 | Rf-Tehnologies vai ekvivalents | CU2-300-600+BFL230 | gb | 1
193 | Ugunsdrošais vārsts EI60 ar elektropiedziņu BFL230 | 600x300 | CU2 | Rf-Tehnologies vai ekvivalents | CU2-600-300+BFL230 | gb | 1
194 | Tīrīšanas lūka |  | IPF | Lindab vai ekvivalents | IPF 200 100 | gb | 1
195 | Tīrīšanas lūka |  | IPF | Lindab vai ekvivalents | IPF 300 200 | gb | 10
196 | Tīrīšanas lūka |  | IPF | Lindab vai ekvivalents | IPF 500 400 | gb | 2
197 | Tīrīšanas lūka |  | IPLR | Lindab vai ekvivalents | IPLR250 | gb | 2
198 | Tīrīšanas lūka |  | IPLR | Lindab vai ekvivalents | IPLR315 | gb | 9
199 | Tīrīšanas lūka |  | IPLR | Lindab vai ekvivalents | IPLR400 | gb | 4
200 | Tīrīšanas lūka |  | IPLR | Lindab vai ekvivalents | IPLR500 | gb | 1
201 | Izolācija - minerālvates paklājs ar alumīnija folijas pārklājumu un pašlīmējošo virsmu 150mm |  | IVAP | Isover vai ekvivalents | Isover Ventilam Alu PLUS | m2 | 120
202 | Izolācija - minerālvates paklājs ar alumīnija folijas pārklājumu, pašlīmējošu virsmu un cinkota skārda aizsargpārklājums 10mm |  | IVAP+CS | Isover vai ekvivalents | Ventilam Alu PLUS - Zn | m2 | 10
203 | Izolācija, pretkondensāta - kaučuka izolācija 10mm |  | EF | Kaimann vai ekvivalents | Kaiflex EF | m2 | 10
204 | Izolācija, pretkondensāta - kaučuka izolācija ar ugunsdrošības klasi BL-s2 10mm |  | KK+s2 | Kaimann vai ekvivalents | Kaiflex KK plus s2 | m2 | 220
205 | Montāžas un stiprināšanas elementi (skrūves, blīvēšanas materiāli, vītņstieņi, iekares, u.c.) |  |  |  |  | kpl | 1
206 | Izolācijas montāžas elementi - līme, noseglentas, u.c. |  |  |  |  | kpl | 1
207 | Sistēmu marķēšanas materiāli |  |  |  |  | kpl | 1
208 | Sistēma DX 2.2.1
209 | Dzesēšanas āra bloks DX2.2.1 Qdzes. =26,5 kW Nel.=9,2 kW 400V/3~ Masa -205 kg Izmērs-952x952x2067(h)mm Komplektā ar elektroniskās izplešānas vārstiem (EEV kit), automātiku (Modbus RTU), montāžas elementiem. |  |  | Frost Italy vai ekvivalents | ECO SIRIO R-MC-26 INV | kpl | 1
210 | Vibrācijas mazinošas "kājiņas" |  |  | Megamat vai ekvivalents | Megafoot M H/L | gb | 4
211 | Rūpnieciski izolēts vara cauruļvads pielietojumam freona sistēmās | 12,7 mm (1/2") | TBSP | Armacell vai ekvivalents | Tubolit Duosplit 12,7 mm (1/2") | m | 27
212 | Rūpnieciski izolēts vara cauruļvads pielietojumam freona sistēmās | 22,2 mm (7/8") | TBSP | Armacell vai ekvivalents | Tubolit Duosplit 22,2 mm (7/8") | m | 31
213 | UV izturīga aizsargcaurule cauruļvadu izolācijas aizsardzībai | 90 |  | Kopos vai ekvivalents | KF UVFA | m | 31
214 | Aukstumnesējs, freons |  |  |  | R454B | kpl | 1
215 | Montāžas un stiprināšanas elementi (skrūves, blīvēšanas materiāli, vītņstieņi, iekares, u.c.) |  |  |  |  | kpl | 1
216 | Izolācijas montāžas elementi - līme, noseglentas, u.c. |  |  |  |  | kpl | 1
217 | Sistēmu marķēšanas materiāli |  |  |  |  | kpl | 1
218 | Sistēma DX 2.2.2
219 | Dzesēšanas āra bloks DX2.2.2 Qdzes. =26,5 kW Nel.=9,2 kW 400V/3~ Masa -205 kg Izmērs-952x952x2067(h)mm Komplektā ar elektroniskās izplešānas vārstiem (EEV kit), automātiku (Modbus RTU), montāžas elementiem. |  |  | Frost Italy vai ekvivalents | ECO SIRIO R-MC-26 INV | kpl | 1
220 | Vibrācijas mazinošas "kājiņas" |  |  | Megamat vai ekvivalents | Megafoot M H/L | gb | 4
221 | Rūpnieciski izolēts vara cauruļvads pielietojumam freona sistēmās | 12,7 mm (1/2") | TBSP | Armacell vai ekvivalents | Tubolit Duosplit 12,7 mm (1/2") | m | 30
222 | Rūpnieciski izolēts vara cauruļvads pielietojumam freona sistēmās | 22,2 mm (7/8") | TBSP | Armacell vai ekvivalents | Tubolit Duosplit 22,2 mm (7/8") | m | 28
223 | UV izturīga aizsargcaurule cauruļvadu izolācijas aizsardzībai | 90 |  | Kopos vai ekvivalents | KF UVFA | m | 30
224 | Aukstumnesējs, freons |  |  |  | R454B | kpl | 1
225 | Montāžas un stiprināšanas elementi (skrūves, blīvēšanas materiāli, vītņstieņi, iekares, u.c.) |  |  |  |  | kpl | 1
226 | Izolācijas montāžas elementi - līme, noseglentas, u.c. |  |  |  |  | kpl | 1
227 | Sistēmu marķēšanas materiāli |  |  |  |  | kpl | 1
228 | Sistēma PN 2.3
229 | Gaisa apstrādes iekārta PN2.3 Lp.=1100 m3/h Ln.=880 m3/h Nel.=0,78 kW (P vent.) Nel.=0,78 kW (N vent.) 230V/1~ Masa - 217 kg Izmērs 1435x748x1250(h)mm Komplektā ar vadības paneli un automātiku (Modbus RTU), elastīgajiem gaisa vadu pievienojumiem |  |  | IV produkt vai ekvivalents | Envistar Compact 04 | kpl | 1
230 | Vibrācijas mazinošs paklājs |  |  | Megamat vai ekvivalents | ME 20/650 | m2 | 2
231 | Gaisa vads, skārda | 100 | Circ | Lindab vai ekvivalents | SR-100 | m | 30
232 | Gaisa vads, skārda | 125 | Circ | Lindab vai ekvivalents | SR-125 | m | 40
233 | Gaisa vads, skārda | 160 | Circ | Lindab vai ekvivalents | SR-160 | m | 42
234 | Gaisa vads, skārda | 200 | Circ | Lindab vai ekvivalents | SR-200 | m | 19
235 | Gaisa vads, skārda | 250 | Circ | Lindab vai ekvivalents | SR-250 | m | 10
236 | Gaisa vads, skārda | 315 | Circ | Lindab vai ekvivalents | SR-315 | m | 50
237 | Gaisa vads, skārda | 400x100 | Rect | Lindab vai ekvivalents | LKR-400-100 | m | 1.5
238 | Gaisa vads, skārda | 1000x700 | Rect | Lindab vai ekvivalents |  | m | 2
239 | Veidgabals - līkums-15 | 125 | Circ | Lindab vai ekvivalents |  | gb | 4
240 | Veidgabals - līkums-15 | 315 | Circ | Lindab vai ekvivalents |  | gb | 1
241 | Veidgabals - līkums-30 | 100 | Circ | Lindab vai ekvivalents |  | gb | 4
242 | Veidgabals - līkums-30 | 125 | Circ | Lindab vai ekvivalents |  | gb | 4
243 | Veidgabals - līkums-30 | 125 | Circ | Lindab vai ekvivalents | BU-125-30 | gb | 2
244 | Veidgabals - līkums-30 | 160 | Circ | Lindab vai ekvivalents |  | gb | 7
245 | Veidgabals - līkums-30 | 160 | Circ | Lindab vai ekvivalents | BU-160-30 | gb | 3
246 | Veidgabals - līkums-30 | 250 | Circ | Lindab vai ekvivalents |  | gb | 2
247 | Veidgabals - līkums-30 | 125 | Circ | Lindab vai ekvivalents |  | gb | 2
248 | Veidgabals - līkums-45 | 100 | Circ | Lindab vai ekvivalents |  | gb | 2
249 | Veidgabals - līkums-45 | 160 | Circ | Lindab vai ekvivalents |  | gb | 10
250 | Veidgabals - līkums-45 | 160 | Circ | Lindab vai ekvivalents | BU-160-45 | gb | 3
251 | Veidgabals - līkums-45 | 250 | Circ | Lindab vai ekvivalents |  | gb | 2
252 | Veidgabals - līkums-45 | 315 | Circ | Lindab vai ekvivalents |  | gb | 2
253 | Veidgabals - līkums-60 | 125 | Circ | Lindab vai ekvivalents |  | gb | 4
254 | Veidgabals - līkums-60 | 315 | Circ | Lindab vai ekvivalents |  | gb | 6
255 | Veidgabals - līkums-90 | 100 | Circ | Lindab vai ekvivalents |  | gb | 4
256 | Veidgabals - līkums-90 | 100 | Circ | Lindab vai ekvivalents | BU-100-90 | gb | 7
257 | Veidgabals - līkums-90 | 125 | Circ | Lindab vai ekvivalents |  | gb | 5
258 | Veidgabals - līkums-90 | 125 | Circ | Lindab vai ekvivalents | BU-125-90 | gb | 7
259 | Veidgabals - līkums-90 | 160 | Circ | Lindab vai ekvivalents |  | gb | 3
260 | Veidgabals - līkums-90 | 160 | Circ | Lindab vai ekvivalents | BU-160-90 | gb | 6
261 | Veidgabals - līkums-90 | 200 | Circ | Lindab vai ekvivalents |  | gb | 6
262 | Veidgabals - līkums-90 | 250 | Circ | Lindab vai ekvivalents |  | gb | 1
263 | Veidgabals - līkums-90 | 250 | Circ | Lindab vai ekvivalents | BU-250-90 | gb | 2
264 | Veidgabals - līkums-90 | 315 | Circ | Lindab vai ekvivalents |  | gb | 18
265 | Veidgabals - līkums-90 | 315 | Circ | Lindab vai ekvivalents | BU-315-90 | gb | 1
266 | Veidgabals - līkums-90 | 125 | Circ | Lindab vai ekvivalents |  | gb | 3
267 | Veidgabals - līkums-90 | 200 | Circ | Lindab vai ekvivalents |  | gb | 2
268 | Veidgabals - līkums-90 | 315 | Circ | Lindab vai ekvivalents |  | gb | 1
269 | Veidgabals - sānu pievienojums | 125/100 | Circ | Lindab vai ekvivalents | TCPU-125-100 | gb | 1
270 | Veidgabals - sānu pievienojums | 160/100 | Circ | Lindab vai ekvivalents | TCPU-160-100 | gb | 2
271 | Veidgabals - sānu pievienojums | 160/125 | Circ | Lindab vai ekvivalents | TCPU-160-125 | gb | 1
272 | Veidgabals - sānu pievienojums | 160/160 | Circ | Lindab vai ekvivalents |  | gb | 1
273 | Veidgabals - sānu pievienojums | 160/160 | Circ | Lindab vai ekvivalents | TCPU-160-160 | gb | 3
274 | Veidgabals - sānu pievienojums | 200/125 | Circ | Lindab vai ekvivalents | TCPU-200-125 | gb | 2
275 | Veidgabals - sānu pievienojums | 200/200 | Circ | Lindab vai ekvivalents | TCPU-200-200 | gb | 2
276 | Veidgabals - sānu pievienojums | 200/400x100 | Circ | Lindab vai ekvivalents |  | gb | 1
277 | Veidgabals - sānu pievienojums | 250/200 | Circ | Lindab vai ekvivalents | TCPU-250-200 | gb | 1
278 | Veidgabals - sānu pievienojums | 315/100 | Circ | Lindab vai ekvivalents |  | gb | 1
279 | Veidgabals - sānu pievienojums | 315/200 | Circ | Lindab vai ekvivalents |  | gb | 1
280 | Veidgabals - sānu pievienojums | 315/250 | Circ | Lindab vai ekvivalents |  | gb | 1
281 | Veidgabals - pāreja | 125/100 | Circ | Lindab vai ekvivalents |  | gb | 1
282 | Veidgabals - pāreja | 160/100 | Circ | Lindab vai ekvivalents |  | gb | 3
283 | Veidgabals - pāreja | 160/125 | Circ | Lindab vai ekvivalents |  | gb | 2
284 | Veidgabals - pāreja | 200/125 | Circ | Lindab vai ekvivalents |  | gb | 2
285 | Veidgabals - pāreja | 200/160 | Circ | Lindab vai ekvivalents |  | gb | 5
286 | Veidgabals - pāreja | 250/160 | Circ | Lindab vai ekvivalents |  | gb | 1
287 | Veidgabals - pāreja | 315/200 | Circ | Lindab vai ekvivalents |  | gb | 1
288 | Veidgabals - pāreja | 315/250 | Circ | Lindab vai ekvivalents |  | gb | 1
289 | Veidgabals - pāreja | 250/400x100 | Rect | Lindab vai ekvivalents |  | gb | 1
290 | Gaisa sadalītājs - āra reste | 1000x700 | USS | Halton vai ekvivalents | USS/I-1000-700 | gb | 1
291 | Gaisa sadalītājs - pieplūdes difuzors | 100 | LCA | Lindab vai ekvivalents | LCA-100 - 4-way | gb | 2
292 | Gaisa sadalītājs - pieplūdes difuzors | 125 | LCA | Lindab vai ekvivalents | LCA-125 - 4-way | gb | 3
293 | Gaisa sadalītājs - pieplūdes difuzors | 160 | LCA | Lindab vai ekvivalents | LCA-160 - 4-way | gb | 3
294 | Gaisa sadalītājs - nosūces difuzors | 100 | LCA | Lindab vai ekvivalents | LCA-100 | gb | 6
295 | Gaisa sadalītājs - nosūces difuzors | 125 | LCA | Lindab vai ekvivalents | LCA-125 | gb | 3
296 | Gaisa sadalītājs - nosūces difuzors | 160 | LCA | Lindab vai ekvivalents | LCA-160 | gb | 2
297 | Gaisa sadalītājs - jumta izvads | 315 | HN | Lindab vai ekvivalents | HN 315 | gb | 1
298 | Vārsts - ieregulēšanas | 100 | IRIS | Fläktgroup vai ekvivalents | IRIS-100 | gb | 8
299 | Vārsts - ieregulēšanas | 125 | IRIS | Fläktgroup vai ekvivalents | IRIS-125 | gb | 6
300 | Vārsts - ieregulēšanas | 160 | IRIS | Fläktgroup vai ekvivalents | IRIS-160 | gb | 5
301 | Trokšņu slāpētājs | 315 | KVDPX | Lindab vai ekvivalents | KVDPX-315-1000-2 | gb | 5
302 | Trokšņu slāpētājs | 1000x700 | SLRS | Lindab vai ekvivalents | SLRS 200/133 1000 700 1000 | gb | 1
303 | Ugunsdrošais vārsts EI60 ar elektropiedziņu BFL230 | 200 | CR60 | Rf-Tehnologies vai ekvivalents | CR60-200+BFL230 | gb | 1
304 | Ugunsdrošais vārsts EI60 ar elektropiedziņu BFL230 | 250 | CR60 | Rf-Tehnologies vai ekvivalents | CR60-250+BFL230 | gb | 1
305 | Ugunsdrošais vārsts EI60 ar elektropiedziņu BFL230 | 315 | CR60 | Rf-Tehnologies vai ekvivalents | CR60-315+BFL230 | gb | 2
306 | Veidgabals - gala noslēgvāks | 1000x700 | Rect | Lindab vai ekvivalents | 1000x700 | gb | 1
307 | Tīrīšanas lūka |  | IPF | Lindab vai ekvivalents | IPF 500 400 | gb | 1
308 | Tīrīšanas lūka |  | IPLR | Lindab vai ekvivalents | IPLR100 | gb | 3
309 | Tīrīšanas lūka |  | IPLR | Lindab vai ekvivalents | IPLR125 | gb | 3
310 | Tīrīšanas lūka |  | IPLR | Lindab vai ekvivalents | IPLR160 | gb | 8
311 | Tīrīšanas lūka |  | IPLR | Lindab vai ekvivalents | IPLR200 | gb | 5
312 | Tīrīšanas lūka |  | IPLR | Lindab vai ekvivalents | IPLR250 | gb | 1
313 | Tīrīšanas lūka |  | IPLR | Lindab vai ekvivalents | IPLR315 | gb | 16
314 | Izolācija - minerālvates paklājs ar alumīnija folijas pārklājumu un pašlīmējošo virsmu 50mm |  | IVAP | Isover vai ekvivalents | Isover Ventilam Alu PLUS | m2 | 32
315 | Izolācija, pretkondensāta - kaučuka paklājs 32mm |  | EF | Kaimann vai ekvivalents | Kaiflex EF | m2 | 20
316 | Izolācija, pretkondensāta - kaučuka izolācija 1mm |  | EF | Kaimann vai ekvivalents | Kaiflex EF | m2 | 10
317 | Izolācija, pretkondensāta - kaučuka izolācija 10mm |  | EF | Kaimann vai ekvivalents | Kaiflex EF | m2 | 28
318 | Izolācija, pretkondensāta - kaučuka izolācija ar ugunsdrošības klasi BL-s2 10mm |  | KK+s2 | Kaimann vai ekvivalents | Kaiflex KK plus s2 | m2 | 45
319 | Montāžas un stiprināšanas elementi (skrūves, blīvēšanas materiāli, vītņstieņi, iekares, u.c.) |  |  |  |  | kpl | 1
320 | Izolācijas montāžas elementi - līme, noseglentas, u.c. |  |  |  |  | kpl | 1
321 | Sistēmu marķēšanas materiāli |  |  |  |  | kpl | 1
322 | Sistēma DX 2.3.1
323 | Dzesēšanas āra bloks DX2.3.1 Qdzes. =7,0 kW Nel.=3,37 kW 400V/3~ Masa -205 kg Izmērs-1399x466x1001(h)mm Komplektā ar elektroniskās izplešānas vārstiem (EEV kit), automātiku (Modbus RTU), montāžas elementiem. |  |  | Frost Italy vai ekvivalents | ECO SIRIO R-MC-7 INV | kpl | 1
324 | Vibrācijas mazinošas "kājiņas" |  |  | Megamat vai ekvivalents | Megafoot M H/L | gb | 4
325 | Rūpnieciski izolēts vara cauruļvads pielietojumam freona sistēmās | 12,7 mm (1/2") | TBSP | Armacell vai ekvivalents | Tubolit Duosplit 12,7 mm (1/2") | m | 20
326 | Rūpnieciski izolēts vara cauruļvads pielietojumam freona sistēmās | 9,5 mm (3/8") | TBSP | Armacell vai ekvivalents | Tubolit Duosplit 9,5 mm (3/8") | m | 20
327 | UV izturīga aizsargcaurule cauruļvadu izolācijas aizsardzībai | 75 |  | Kopos vai ekvivalents | KF UVFA | m | 8
328 | Aukstumnesējs, freons |  |  |  | R454B | kpl | 1
329 | Montāžas un stiprināšanas elementi (skrūves, blīvēšanas materiāli, vītņstieņi, iekares, u.c.) |  |  |  |  | kpl | 1
330 | Izolācijas montāžas elementi - līme, noseglentas, u.c. |  |  |  |  | kpl | 1
331 | Sistēmu marķēšanas materiāli |  |  |  |  | kpl | 1
332 | Sistēma PN 2.4
333 | Gaisa apstrādes iekārta PN2.4 Lp.=1540 m3/h Ln.=1540 m3/h Nel.=0,78 kW (P vent.) Nel.=0,78 kW (N vent.) 230V/1~ Masa - 220kg Izmērs 1435x748x1250(h)mm Komplektā ar vadības paneli un automātiku (Modbus RTU), elastīgajiem gaisa vadu pievienojumiem |  |  | IV produkt vai ekvivalents | Envistar Compact 04 | kpl | 1
334 | Vibrācijas mazinošs paklājs |  |  | Megamat vai ekvivalents | ME 20/650 | m2 | 2
335 | Tvaika mitrinātājs M2.4 Mitrināšanas jauda - 5,8 kg/h Nel.= 6,0 kW; 400V/3~ Masa - 40 kg Izmērs 420x370x670(h)mm Komplektā ar vadības automātiku (Modbus) un tvaika sadales sistēmu (tvaika padeves cauruļvads, sprausla, u.c.) |  |  | Condair vai ekvivalents | Condair RS8 | kpl | 1
336 | Gaisa vads, skārda | 100 | Circ | Lindab vai ekvivalents | SR-100 | m | 8
337 | Gaisa vads, skārda | 160 | Circ | Lindab vai ekvivalents | SR-160 | m | 52
338 | Gaisa vads, skārda | 200 | Circ | Lindab vai ekvivalents | SR-200 | m | 5
339 | Gaisa vads, skārda | 250 | Circ | Lindab vai ekvivalents | SR-250 | m | 14
340 | Gaisa vads, skārda | 315 | Circ | Lindab vai ekvivalents | SR-315 | m | 7
341 | Gaisa vads, skārda | 400 | Circ | Lindab vai ekvivalents | SR-400 | m | 11
342 | Veidgabals - līkums-15 | 160 | Circ | Lindab vai ekvivalents |  | gb | 5
343 | Veidgabals - līkums-15 | 160 | Circ | Lindab vai ekvivalents | BU-160-15 | gb | 3
344 | Veidgabals - līkums-15 | 200 | Circ | Lindab vai ekvivalents |  | gb | 2
345 | Veidgabals - līkums-15 | 250 | Circ | Lindab vai ekvivalents |  | gb | 4
346 | Veidgabals - līkums-30 | 160 | Circ | Lindab vai ekvivalents |  | gb | 6
347 | Veidgabals - līkums-30 | 160 | Circ | Lindab vai ekvivalents | BU-160-30 | gb | 2
348 | Veidgabals - līkums-30 | 315 | Circ | Lindab vai ekvivalents |  | gb | 1
349 | Veidgabals - līkums-45 | 160 | Circ | Lindab vai ekvivalents |  | gb | 6
350 | Veidgabals - līkums-60 | 315 | Circ | Lindab vai ekvivalents |  | gb | 1
351 | Veidgabals - līkums-90 | 100 | Circ | Lindab vai ekvivalents |  | gb | 5
352 | Veidgabals - līkums-90 | 100 | Circ | Lindab vai ekvivalents | BU-100-90 | gb | 1
353 | Veidgabals - līkums-90 | 160 | Circ | Lindab vai ekvivalents |  | gb | 14
354 | Veidgabals - līkums-90 | 160 | Circ | Lindab vai ekvivalents | BU-160-90 | gb | 5
355 | Veidgabals - līkums-90 | 250 | Circ | Lindab vai ekvivalents | BU-250-90 | gb | 6
356 | Veidgabals - līkums-90 | 315 | Circ | Lindab vai ekvivalents |  | gb | 1
357 | Veidgabals - līkums-90 | 400 | Circ | Lindab vai ekvivalents |  | gb | 10
358 | Veidgabals - sānu pievienojums | 160/160 | Circ | Lindab vai ekvivalents |  | gb | 2
359 | Veidgabals - sānu pievienojums | 160/160 | Circ | Lindab vai ekvivalents | TCPU-160-160 | gb | 2
360 | Veidgabals - sānu pievienojums | 200/160 | Circ | Lindab vai ekvivalents |  | gb | 1
361 | Veidgabals - sānu pievienojums | 200/160 | Circ | Lindab vai ekvivalents | TCPU-200-160 | gb | 2
362 | Veidgabals - sānu pievienojums | 250/200 | Circ | Lindab vai ekvivalents |  | gb | 1
363 | Veidgabals - sānu pievienojums | 250/250 | Circ | Lindab vai ekvivalents | TCPU-250-250 | gb | 1
364 | Veidgabals - sānu pievienojums | 315/200 | Circ | Lindab vai ekvivalents |  | gb | 2
365 | Veidgabals - sānu pievienojums | 315/250 | Circ | Lindab vai ekvivalents |  | gb | 2
366 | Veidgabals - sānu pievienojums | 400/160 | Circ | Lindab vai ekvivalents |  | gb | 1
367 | Veidgabals - sānu pievienojums | 400/160 | Circ | Lindab vai ekvivalents | TCPU-400-160 | gb | 1
368 | Veidgabals - pāreja | 160/100 | Circ | Lindab vai ekvivalents |  | gb | 2
369 | Veidgabals - pāreja | 200/160 | Circ | Lindab vai ekvivalents |  | gb | 3
370 | Veidgabals - pāreja | 250/160 | Circ | Lindab vai ekvivalents |  | gb | 3
371 | Veidgabals - pāreja | 400/315 | Circ | Lindab vai ekvivalents |  | gb | 6
372 | Veidgabals - gala noslēgvāks | 315 | Circ | Lindab vai ekvivalents | ESU-315 | gb | 2
373 | Gaisa sadalītājs - pieplūdes difuzors | 100 | LCA | Lindab vai ekvivalents | LCA-100 - 4-way | gb | 1
374 | Gaisa sadalītājs - pieplūdes difuzors ar kārbu | 160 | RS15 | Lindab vai ekvivalents | RS15-H-S-2-160 - Inner rotation | gb | 5
375 | Gaisa sadalītājs - pieplūdes difuzors ar kārbu | 250 | RS15 | Lindab vai ekvivalents | RS15-H-S-2-250 - Inner rotation | gb | 1
376 | Gaisa sadalītājs - pieplūdes difuzors ar kārbu | 160 | RS15H | Lindab vai ekvivalents | RS15-H-S-2-160 - Outer rotation | gb | 2
377 | Gaisa sadalītājs - nosūces difuzors | 100 | LCA | Lindab vai ekvivalents | LCA-100 | gb | 1
378 | Gaisa sadalītājs - nosūces difuzors ar kārbu | 160 | PS1 H | Lindab vai ekvivalents | PS1-H-E-2-160 | gb | 1
379 | Gaisa sadalītājs - nosūces difuzors ar kārbu | 250 | PS1 H | Lindab vai ekvivalents | PS1-H-E-2-250 | gb | 2
380 | Gaisa sadalītājs - nosūces difuzors ar kārbu | 160 | PS1H | Lindab vai ekvivalents | PS1-H-E-2-160 | gb | 1
381 | Gaisa sadalītājs - nosūces difuzors ar kārbu | 250 | PS1H | Lindab vai ekvivalents | PS1-H-E-2-250 | gb | 1
382 | Gaisa sadalītājs - jumta izvads | 400 | HF | Lindab vai ekvivalents | HF 400 | gb | 1
383 | Vārsts - ieregulēšanas | 160 | IRIS | Fläktgroup vai ekvivalents | IRIS-160 | gb | 7
384 | Vārsts - ieregulēšanas | 200 | IRIS | Fläktgroup vai ekvivalents | IRIS-200 | gb | 1
385 | Vārsts - ieregulēšanas | 250 | IRIS | Fläktgroup vai ekvivalents | IRIS-250 | gb | 1
386 | Vārsts - konstantas gaisa plūsmas (CAV) | 100 | RN-D | Trox vai ekvivalents | RN-D/100 | gb | 2
387 | Vārsts - konstantas gaisa plūsmas (CAV) | 200 | RN-D | Trox vai ekvivalents | RN-D/200 | gb | 2
388 | Trokšņu slāpētājs | 400 | KVDPX | Lindab vai ekvivalents | KVDPX-400-1000-2 | gb | 5
389 | Ugunsdrošais vārsts EI60 ar elektropiedziņu BFL230 | 160 | CR60 | Rf-Tehnologies vai ekvivalents | CR60-160+BFL230 | gb | 2
390 | Ugunsdrošais vārsts EI60 ar elektropiedziņu BFL230 | 315 | CR60 | Rf-Tehnologies vai ekvivalents | CR60-315+BFL230 | gb | 2
391 | Tīrīšanas lūka |  | IPLR | Lindab vai ekvivalents | IPLR100 | gb | 1
392 | Tīrīšanas lūka |  | IPLR | Lindab vai ekvivalents | IPLR160 | gb | 10
393 | Tīrīšanas lūka |  | IPLR | Lindab vai ekvivalents | IPLR200 | gb | 2
394 | Tīrīšanas lūka |  | IPLR | Lindab vai ekvivalents | IPLR250 | gb | 1
395 | Tīrīšanas lūka |  | IPLR | Lindab vai ekvivalents | IPLR315 | gb | 2
396 | Tīrīšanas lūka |  | IPLR | Lindab vai ekvivalents | IPLR400 | gb | 4
397 | Izolācija - minerālvates paklājs ar alumīnija folijas pārklājumu un pašlīmējošo virsmu 50mm |  | IVAP | Isover vai ekvivalents | Isover Ventilam Alu PLUS | m2 | 16
398 | Izolācija, pretkondensāta - kaučuka paklājs 32mm |  | EF | Kaimann vai ekvivalents | Kaiflex EF | m2 | 8
399 | Izolācija, pretkondensāta - kaučuka izolācija 19mm |  | EF | Kaimann vai ekvivalents | Kaiflex EF | m2 | 9
400 | Izolācija, pretkondensāta - kaučuka izolācija 10mm |  | EF | Kaimann vai ekvivalents | Kaiflex EF | m2 | 17
401 | Izolācija, pretkondensāta - kaučuka izolācija ar ugunsdrošības klasi BL-s2 10mm |  | KK+s2 | Kaimann vai ekvivalents | Kaiflex KK plus s2 | m2 | 30
402 | Montāžas un stiprināšanas elementi (skrūves, blīvēšanas materiāli, vītņstieņi, iekares, u.c.) |  |  |  |  | kpl | 1
403 | Izolācijas montāžas elementi - līme, noseglentas, u.c. |  |  |  |  | kpl | 1
404 | Sistēmu marķēšanas materiāli |  |  |  |  | kpl | 1
405 | Sistēma DX 2.4.1
406 | Dzesēšanas āra bloks DX2.4.1 Qdzes. =9,8 kW Nel.=3,37 kW 400V/3~ Masa -205 kg Izmērs-1399x466x1001(h)mm Komplektā ar elektroniskās izplešānas vārstiem (EEV kit), automātiku (Modbus RTU), montāžas elementiem. |  |  | Frost Italy vai ekvivalents | ECO SIRIO R-MC-10 INV | kpl | 1
407 | Vibrācijas mazinošas "kājiņas" |  |  | Megamat vai ekvivalents | Megafoot M H/L | gb | 4
408 | Rūpnieciski izolēts vara cauruļvads pielietojumam freona sistēmās | 12,7 mm (1/2") | TBSP | Armacell vai ekvivalents | Tubolit Duosplit 12,7 mm (1/2") | m | 14
409 | Rūpnieciski izolēts vara cauruļvads pielietojumam freona sistēmās | 9,5 mm (3/8") | TBSP | Armacell vai ekvivalents | Tubolit Duosplit 9,5 mm (3/8") | m | 14
410 | UV izturīga aizsargcaurule cauruļvadu izolācijas aizsardzībai | 75 |  | Kopos vai ekvivalents | KF UVFA | m | 2
411 | Aukstumnesējs, freons |  |  |  | R454B | kpl | 1
412 | Montāžas un stiprināšanas elementi (skrūves, blīvēšanas materiāli, vītņstieņi, iekares, u.c.) |  |  |  |  | kpl | 1
413 | Izolācijas montāžas elementi - līme, noseglentas, u.c. |  |  |  |  | kpl | 1
414 | Sistēmu marķēšanas materiāli |  |  |  |  | kpl | 1
415 | Sistēma PN 2.5
416 | Gaisa apstrādes iekārta PN2.5 Lp.=14150 m3/h Ln.=14150 m3/h Nel.=5,85 kW (P vent.) Nel.=5,85 kW (N vent.) 400V/3~ Masa - 2019kg Izmērs 4562x2200x2370(h)mm Komplektā ar vadības paneli un automātiku (Modbus RTU), elastīgajiem gaisa vadu pievienojumiem |  |  | IV produkt vai ekvivalents | Envistar Flex 600 | kpl | 1
417 | Vibrācijas mazinošs paklājs |  |  | Megamat vai ekvivalents | ME 20/650 | m2 | 11
418 | Gaisa vads, skārda | 250 | Circ | Lindab vai ekvivalents | SR-250 | m | 40
419 | Gaisa vads, skārda | 315 | Circ | Lindab vai ekvivalents | SR-315 | m | 7
420 | Gaisa vads, skārda | 400 | Circ | Lindab vai ekvivalents | SR-400 | m | 7
421 | Gaisa vads, skārda | 500 | Circ | Lindab vai ekvivalents | SR-500 | m | 14
422 | Gaisa vads, skārda | 630 | Circ | Lindab vai ekvivalents | SR-630 | m | 14
423 | Gaisa vads, skārda | 710 | Circ | Lindab vai ekvivalents | SR-710 | m | 14
424 | Gaisa vads, skārda | 800 | Circ | Lindab vai ekvivalents | SR-800 | m | 18
425 | Gaisa vads, skārda | 1000 | Circ | Lindab vai ekvivalents | SR-1000 | m | 2
426 | Gaisa vads, skārda | 800x500 | Rect | Lindab vai ekvivalents | LKR-800-500 | m | 8
427 | Gaisa vads, skārda | 800x800 | Rect | Lindab vai ekvivalents | LKR-800-800 | m | 9
428 | Gaisa vads, skārda | 900x900 | Rect | Lindab vai ekvivalents |  | m | 0.5
429 | Gaisa vads, skārda | 1000x500 | Rect | Lindab vai ekvivalents | LKR-1000-500 | m | 2.5
430 | Gaisa vads, skārda | 1000x600 | Rect | Lindab vai ekvivalents | LKR-1000-600 | m | 7
431 | Gaisa vads, skārda | 1200x800 | Rect | Lindab vai ekvivalents | LKR-1200-800 | m | 5
432 | Gaisa vads, skārda | 1200x900 | Rect | Lindab vai ekvivalents |  | m | 0.2
433 | Gaisa vads, skārda | 1600x800 | Rect | Lindab vai ekvivalents | LKR-1600-800 | m | 1.5
434 | Gaisa vads, skārda | 1800x900 | Rect | Lindab vai ekvivalents |  | m | 6
435 | Gaisa vads, skārda | 2000x900 | Rect | Lindab vai ekvivalents |  | m | 2
436 | Veidgabals - līkums-30 | 800x1200 | Rect | Lindab vai ekvivalents |  | gb | 2
437 | Veidgabals - līkums-45 | 500x1000 | Rect | Lindab vai ekvivalents |  | gb | 2
438 | Veidgabals - līkums-45 | 500x1000/600x1000 | Rect | Lindab vai ekvivalents |  | gb | 2
439 | Veidgabals - līkums-45 | 800x800 | Rect | Lindab vai ekvivalents |  | gb | 2
440 | Veidgabals - līkums-60 | 500x800 | Rect | Lindab vai ekvivalents |  | gb | 1
441 | Veidgabals - līkums-60 | 800x500 | Rect | Lindab vai ekvivalents |  | gb | 2
442 | Veidgabals - līkums-60 | 800x800/500x800 | Rect | Lindab vai ekvivalents |  | gb | 1
443 | Veidgabals - līkums-90 | 250 | Circ | Lindab vai ekvivalents |  | gb | 4
444 | Veidgabals - līkums-90 | 800x800 | Circ | Lindab vai ekvivalents |  | gb | 2
445 | Veidgabals - līkums-90 | 800x800 | Rect | Lindab vai ekvivalents |  | gb | 4
446 | Veidgabals - līkums-90 | 900x900 | Rect | Lindab vai ekvivalents |  | gb | 1
447 | Veidgabals - līkums-90 | 2000x900/900x900 | Rect | Lindab vai ekvivalents |  | gb | 1
448 | Veidgabals - līkums-90 | 2000x900/1800x900 | Rect | Lindab vai ekvivalents |  | gb | 2
449 | Veidgabals - sānu pievienojums | 315/250 | Circ | Lindab vai ekvivalents |  | gb | 2
450 | Veidgabals - sānu pievienojums | 400/250 | Circ | Lindab vai ekvivalents | TCPU-400-250 | gb | 2
451 | Veidgabals - sānu pievienojums | 500/250 | Circ | Lindab vai ekvivalents | TCPU-500-250 | gb | 4
452 | Veidgabals - sānu pievienojums | 630/250 | Circ | Lindab vai ekvivalents | TCPU-630-250 | gb | 4
453 | Veidgabals - sānu pievienojums | 710/250 | Circ | Lindab vai ekvivalents |  | gb | 4
454 | Veidgabals - sānu pievienojums | 800/250 | Circ | Lindab vai ekvivalents |  | gb | 6
455 | Veidgabals - sānu pievienojums | 800x800 | Rect | Lindab vai ekvivalents |  | gb | 2
456 | Veidgabals - sānu pievienojums | 1000 | Rect | Lindab vai ekvivalents |  | gb | 1
457 | Veidgabals - sānu pievienojums | 1000x500 | Rect | Lindab vai ekvivalents |  | gb | 2
458 | Veidgabals - sānu pievienojums | 1000x600 | Rect | Lindab vai ekvivalents |  | gb | 2
459 | Veidgabals - sānu pievienojums | 1200x900 | Rect | Lindab vai ekvivalents |  | gb | 2
460 | Veidgabals - pāreja | 400/315 | Circ | Lindab vai ekvivalents |  | gb | 2
461 | Veidgabals - pāreja | 500/400 | Circ | Lindab vai ekvivalents |  | gb | 2
462 | Veidgabals - pāreja | 630/500 | Circ | Lindab vai ekvivalents |  | gb | 2
463 | Veidgabals - pāreja | 710/630 | Circ | Lindab vai ekvivalents |  | gb | 2
464 | Veidgabals - pāreja | 800/710 | Circ | Lindab vai ekvivalents |  | gb | 2
465 | Veidgabals - pāreja | 800x800/800 | Rect | Lindab vai ekvivalents | LFR-800-800-800-C | gb | 2
466 | Veidgabals - pāreja | 2000x900/1600x800 | Rect | Lindab vai ekvivalents |  | gb | 4
467 | Veidgabals - pāreja | 900x900/800x1200 | Rect | Lindab vai ekvivalents |  | gb | 1
468 | Veidgabals - gala noslēgvāks | 315 | Circ | Lindab vai ekvivalents | ESU-315 | gb | 2
469 | Veidgabals - gala noslēgvāks | 800x500 | Rect | Lindab vai ekvivalents | LEPR-800-500 | gb | 1
470 | Veidgabals - gala noslēgvāks | 800x800 | Rect | Lindab vai ekvivalents | LEPR-800-800 | gb | 1
471 | Veidgabals - gala noslēgvāks | 1200x800 | Rect | Lindab vai ekvivalents |  | gb | 1
472 | Veidgabals - gala noslēgvāks | 1800x900 | Rect | Lindab vai ekvivalents |  | gb | 2
473 | Gaisa sadalītājs - āra reste | 1200x900 | USS | Halton vai ekvivalents | USS/I-1200-900 | gb | 2
474 | Gaisa sadalītājs - pieplūdes difuzors | 250 | TRS | Halton vai ekvivalents | TRS-250(CN) | gb | 22
475 | Gaisa sadalītājs - nosūces reste | 1000x600 | WDD | Halton vai ekvivalents | WDD-1000-600 FM=F | gb | 4
476 | Gaisa sadalītājs - jumta izvads | 1000 | HF | Lindab vai ekvivalents | HF 1000 | gb | 1
477 | Vārsts - ieregulēšanas | 800x500 | UKT/R | Halton vai ekvivalents | UTK/R-800x500 | gb | 1
478 | Vārsts - ieregulēšanas | 800x800 | UKT/R | Halton vai ekvivalents | UTK/R-800x800 | gb | 1
479 | Vārsts - ieregulēšanas | 250 | IRIS | Fläktgroup vai ekvivalents | IRIS-250 | gb | 22
480 | Vārsts - ieregulēšanas | 800 | IRIS | Fläktgroup vai ekvivalents | IRIS-800 | gb | 2
481 | Trokšņu slāpētājs | 1800x900 | SLRS | Lindab vai ekvivalents | SLRS 200/100 1800 900 1000 | gb | 2
482 | Trokšņu slāpētājs | 2000x900 | SLRS | Lindab vai ekvivalents | SLRS 200/86 2000 900 1000 | gb | 4
483 | Ugunsdrošais vārsts EI60 ar elektropiedziņu BFN230 | 800x800 | CU2 | Rf-Tehnologies vai ekvivalents | CU2-800-800+BFN230 | gb | 2
484 | Ugunsdrošais vārsts EI60 ar elektropiedziņu BFN230 | 1000x600 | CU2 | Rf-Tehnologies vai ekvivalents | CU2-800-800+BFN230 | gb | 4
485 | Tīrīšanas lūka |  | IPF | Lindab vai ekvivalents | IPF 300 200 | gb | 2
486 | Tīrīšanas lūka |  | IPLR | Lindab vai ekvivalents | IPLR315 | gb | 2
487 | Tīrīšanas lūka |  | IPLR | Lindab vai ekvivalents | IPLR400 | gb | 2
488 | Tīrīšanas lūka |  | IPLR | Lindab vai ekvivalents | IPLR500 | gb | 2
489 | Tīrīšanas lūka |  | IPLR | Lindab vai ekvivalents | IPLR630 | gb | 2
490 | Tīrīšanas lūka |  | IPLR | Lindab vai ekvivalents | IPLR710 | gb | 2
491 | Tīrīšanas lūka |  | IPLR | Lindab vai ekvivalents | IPLR800 | gb | 2
492 | Izolācija - minerālvates paklājs ar alumīnija folijas pārklājumu, pašlīmējošu virsmu un cinkota skārda aizsargpārklājums 150mm |  | IVAP+CS | Isover vai ekvivalents | Ventilam Alu PLUS - Zn | m2 | 210
493 | Izolācija, pretkondensāta - kaučuka izolācija ar ugunsdrošības klasi BL-s2 10mm |  | KK+s2 | Kaimann vai ekvivalents | Kaiflex KK plus s2 | m2 | 200
494 | Montāžas un stiprināšanas elementi (skrūves, blīvēšanas materiāli, vītņstieņi, iekares, u.c.) |  |  |  |  | kpl | 1
495 | Apkalpes lūkas piekārtajos griestos un sienās |  |  |  | 200x200mm, ar reģipša ieliktni | gb | 550
496 | Izolācijas montāžas elementi - līme, noseglentas, u.c. |  |  |  |  | kpl | 1
497 | Sistēmu marķēšanas materiāli |  |  |  |  | kpl | 1
498 | Sistēma DX 2.5.1
499 | Dzesēšanas āra bloks DX2.5.1 Qdzes. =28,3 kW Nel.=9,2 kW 400V/3~ Masa -350 kg Izmērs-952x952x2067(h)mm Komplektā ar elektroniskās izplešānas vārstiem (EEV kit), automātiku (Modbus RTU), montāžas elementiem. |  |  | Frost Italy vai ekvivalents | ECO SIRIO R-MC-30 INV | kpl | 1
500 | Vibrācijas mazinošas "kājiņas" |  |  | Megamat vai ekvivalents | Megafoot M H/L | gbb | 4
501 | Rūpnieciski izolēts vara cauruļvads pielietojumam freona sistēmās | 12,7 mm (1/2") | TBSP | Armacell vai ekvivalents | Tubolit Duosplit 12,7 mm (1/2") | m | 10
502 | Rūpnieciski izolēts vara cauruļvads pielietojumam freona sistēmās | 22,2 mm (7/8") | TBSP | Armacell vai ekvivalents | Tubolit Duosplit 22,2 mm (7/8") | m | 10
503 | UV izturīga aizsargcaurule cauruļvadu izolācijas aizsardzībai | 90 |  | Kopos vai ekvivalents | KF UVFA | m | 10
504 | Aukstumnesējs, freons |  |  |  | R454B | kpl | 1
505 | Montāžas un stiprināšanas elementi (skrūves, blīvēšanas materiāli, vītņstieņi, iekares, u.c.) |  |  |  |  | kpl | 1
506 | Izolācijas montāžas elementi - līme, noseglentas, u.c. |  |  |  |  | kpl | 1
507 | Sistēmu marķēšanas materiāli |  |  |  |  | kpl | 1
508 | Sistēma DX 2.5.2
509 | Dzesēšanas āra bloks DX2.5.2 Qdzes. =28,3 kW Nel.=9,2 kW 400V/3~ Masa -350 kg Izmērs-952x952x2067(h)mm Komplektā ar elektroniskās izplešānas vārstiem (EEV kit), automātiku (Modbus RTU), montāžas elementiem. |  |  | Frost Italy vai ekvivalents | ECO SIRIO R-MC-30 INV | kpl | 1
510 | Vibrācijas mazinošas "kājiņas" |  |  | Megamatvai ekvivalents | Megafoot M H/L | gb | 4
511 | Rūpnieciski izolēts vara cauruļvads pielietojumam freona sistēmās | 12,7 mm (1/2") | TBSP | Armacell vai ekvivalents | Tubolit Duosplit 12,7 mm (1/2") | m | 12
512 | Rūpnieciski izolēts vara cauruļvads pielietojumam freona sistēmās | 22,2 mm (7/8") | TBSP | Armacell vai ekvivalents | Tubolit Duosplit 22,2 mm (7/8") | m | 12
513 | UV izturīga aizsargcaurule cauruļvadu izolācijas aizsardzībai | 90 |  | Kopos vai ekvivalents | KF UVFA | m | 12
514 | Aukstumnesējs, freons |  |  |  | R454B | kpl | 1
515 | Montāžas un stiprināšanas elementi (skrūves, blīvēšanas materiāli, vītņstieņi, iekares, u.c.) |  |  |  |  | kpl | 1
516 | Izolācijas montāžas elementi - līme, noseglentas, u.c. |  |  |  |  | kpl | 1
517 | Sistēmu marķēšanas materiāli |  |  |  |  | kpl | 1
518 | Sistēma DX 2.5.3
519 | Dzesēšanas āra bloks DX2.5.3 Qdzes. =28,3 kW Nel.=9,2 kW 400V/3~ Masa -350 kg Izmērs-952x952x2067(h)mm Komplektā ar elektroniskās izplešānas vārstiem (EEV kit), automātiku (Modbus RTU), montāžas elementiem. |  |  | Frost Italy vai ekvivalents | ECO SIRIO R-MC-30 INV | kpl | 1
520 | Vibrācijas mazinošas "kājiņas" |  |  | Megamat vai ekvivalents | Megafoot M H/L | gb | 4
521 | Rūpnieciski izolēts vara cauruļvads pielietojumam freona sistēmās | 12,7 mm (1/2") | TBSP | Armacell vai ekvivalents | Tubolit Duosplit 12,7 mm (1/2") | m | 15
522 | Rūpnieciski izolēts vara cauruļvads pielietojumam freona sistēmās | 22,2 mm (7/8") | TBSP | Armacell vai ekvivalents | Tubolit Duosplit 22,2 mm (7/8") | m | 15
523 | UV izturīga aizsargcaurule cauruļvadu izolācijas aizsardzībai | 90 |  | Kopos vai ekvivalents | KF UVFA | m | 15
524 | Aukstumnesējs, freons |  |  |  | R454B | kpl | 1
525 | Montāžas un stiprināšanas elementi (skrūves, blīvēšanas materiāli, vītņstieņi, iekares, u.c.) |  |  |  |  | kpl | 1
526 | Izolācijas montāžas elementi - līme, noseglentas, u.c. |  |  |  |  | kpl | 1
527 | Sistēmu marķēšanas materiāli |  |  |  |  | kpl | 1
528 | Sistēma PN 2.6
529 | Gaisa apstrādes iekārta PN2.6 Lp.=2920 m3/h Ln.=2590 m3/h Nel.=1,3 kW (P vent.) Nel.=0,78 kW (N vent.) 230V/1~ Masa - 584kg Izmērs 2522x1070x1295(h)mm Komplektā ar vadības paneli un automātiku (Modbus RTU), elastīgajiem gaisa vadu pievienojumiem |  |  | IV produkt vai ekvivalents | Envistar Flex 100 | kpl | 1
530 | Vibrācijas mazinošs paklājs |  |  | Megamat vai ekvivalents | ME 20/650 | m2 | 3
531 | Gaisa vads, skārda | 100 | Circ | Lindab vai ekvivalents | SR-100 | m | 63
532 | Gaisa vads, skārda | 125 | Circ | Lindab vai ekvivalents | SR-125 | m | 40
533 | Gaisa vads, skārda | 160 | Circ | Lindab vai ekvivalents |  | m | 1
534 | Gaisa vads, skārda | 160 | Circ | Lindab vai ekvivalents | SR-160 | m | 60
535 | Gaisa vads, skārda | 200 | Circ | Lindab vai ekvivalents | SR-200 | m | 23
536 | Gaisa vads, skārda | 250 | Circ | Lindab vai ekvivalents | SR-250 | m | 40
537 | Gaisa vads, skārda | 315 | Circ | Lindab vai ekvivalents | SR-315 | m | 14
538 | Gaisa vads, skārda | 400 | Circ | Lindab vai ekvivalents | SR-400 | m | 12
539 | Gaisa vads, skārda | 500 | Circ | Lindab vai ekvivalents | SR-500 | m | 2
540 | Gaisa vads, skārda | 200x100 | Rect | Lindab vai ekvivalents | LKR-200-100 | m | 0.5
541 | Gaisa vads, skārda | 300x100 | Rect | Lindab vai ekvivalents | LKR-300-100 | m | 0.5
542 | Gaisa vads, skārda | 300x200 | Rect | Lindab vai ekvivalents | LKR-300-200 | m | 3
543 | Gaisa vads, skārda | 400x150 | Rect | Lindab vai ekvivalents | LKR-400-150 | m | 1.2
544 | Gaisa vads, skārda | 400x200 | Rect | Lindab vai ekvivalents | LKR-400-200 | m | 12
545 | Gaisa vads, skārda | 400x250 | Rect | Lindab vai ekvivalents | LKR-400-250 | m | 3
546 | Gaisa vads, skārda | 400x300 | Rect | Lindab vai ekvivalents | LKR-400-300 | m | 3
547 | Gaisa vads, skārda | 400x400 | Rect | Lindab vai ekvivalents | LKR-400-400 | m | 0.5
548 | Gaisa vads, skārda | 500x200 | Rect | Lindab vai ekvivalents | LKR-500-200 | m | 0.5
549 | Gaisa vads, skārda | 500x400 | Rect | Lindab vai ekvivalents | LKR-500-400 | m | 1
550 | Gaisa vads, skārda | 600x200 | Rect | Lindab vai ekvivalents | LKR-600-200 | m | 0.6
551 | Gaisa vads, skārda | 600x250 | Rect | Lindab vai ekvivalents | LKR-600-250 | m | 6
552 | Gaisa vads, skārda | 700x300 | Rect | Lindab vai ekvivalents |  | m | 5
553 | Gaisa vads, skārda | 700x500 | Rect | Lindab vai ekvivalents |  | m | 0.8
554 | Gaisa vads, skārda | 800x400 | Rect | Lindab vai ekvivalents | LKR-800-400 | m | 5
555 | Gaisa vads, skārda | 1000x400 | Rect | Lindab vai ekvivalents | LKR-1000-400 | m | 0.5
556 | Veidgabals - līkums-15 | 100 | Circ | Lindab vai ekvivalents | BU-100-15 | gb | 4
557 | Veidgabals - līkums-15 | 125 | Circ | Lindab vai ekvivalents |  | gb | 3
558 | Veidgabals - līkums-15 | 250 | Circ | Lindab vai ekvivalents |  | gb | 1
559 | Veidgabals - līkums-15 | 250 | Circ | Lindab vai ekvivalents | BU-250-15 | gb | 2
560 | Veidgabals - līkums-15 | 315 | Circ | Lindab vai ekvivalents | BU-315-15 | gb | 2
561 | Veidgabals - līkums-30 | 100 | Circ | Lindab vai ekvivalents |  | gb | 17
562 | Veidgabals - līkums-30 | 125 | Circ | Lindab vai ekvivalents |  | gb | 1
563 | Veidgabals - līkums-30 | 160 | Circ | Lindab vai ekvivalents |  | gb | 7
564 | Veidgabals - līkums-30 | 160 | Circ | Lindab vai ekvivalents | BU-160-30 | gb | 1
565 | Veidgabals - līkums-30 | 200 | Circ | Lindab vai ekvivalents | BU-200-30 | gb | 8
566 | Veidgabals - līkums-30 | 250 | Circ | Lindab vai ekvivalents |  | gb | 7
567 | Veidgabals - līkums-30 | 315 | Circ | Lindab vai ekvivalents |  | gb | 2
568 | Veidgabals - līkums-30 | 400 | Circ | Lindab vai ekvivalents |  | gb | 2
569 | Veidgabals - līkums-30 | 200x400 | Rect | Lindab vai ekvivalents |  | gb | 2
570 | Veidgabals - līkums-30 | 200x600 | Rect | Lindab vai ekvivalents |  | gb | 2
571 | Veidgabals - līkums-45 | 100 | Circ | Lindab vai ekvivalents |  | gb | 8
572 | Veidgabals - līkums-45 | 125 | Circ | Lindab vai ekvivalents |  | gb | 1
573 | Veidgabals - līkums-45 | 125 | Circ | Lindab vai ekvivalents | BU-125-45 | gb | 3
574 | Veidgabals - līkums-45 | 160 | Circ | Lindab vai ekvivalents |  | gb | 3
575 | Veidgabals - līkums-45 | 400 | Circ | Lindab vai ekvivalents |  | gb | 2
576 | Veidgabals - līkums-45 | 250x600 | Rect | Lindab vai ekvivalents |  | gb | 2
577 | Veidgabals - līkums-60 | 100 | Circ | Lindab vai ekvivalents |  | gb | 2
578 | Veidgabals - līkums-60 | 100 | Circ | Lindab vai ekvivalents | BU-100-60 | gb | 1
579 | Veidgabals - līkums-60 | 125 | Circ | Lindab vai ekvivalents |  | gb | 2
580 | Veidgabals - līkums-60 | 160 | Circ | Lindab vai ekvivalents |  | gb | 4
581 | Veidgabals - līkums-60 | 200 | Circ | Lindab vai ekvivalents | BU-200-60 | gb | 1
582 | Veidgabals - līkums-90 | 100 | Circ | Lindab vai ekvivalents |  | gb | 23
583 | Veidgabals - līkums-90 | 100 | Circ | Lindab vai ekvivalents | BU-100-90 | gb | 12
584 | Veidgabals - līkums-90 | 125 | Circ | Lindab vai ekvivalents |  | gb | 8
585 | Veidgabals - līkums-90 | 125 | Circ | Lindab vai ekvivalents | BU-125-90 | gb | 3
586 | Veidgabals - līkums-90 | 160 | Circ | Lindab vai ekvivalents |  | gb | 13
587 | Veidgabals - līkums-90 | 160 | Circ | Lindab vai ekvivalents | BU-160-90 | gb | 7
588 | Veidgabals - līkums-90 | 200 | Circ | Lindab vai ekvivalents | BU-200-90 | gb | 2
589 | Veidgabals - līkums-90 | 250 | Circ | Lindab vai ekvivalents |  | gb | 2
590 | Veidgabals - līkums-90 | 250 | Circ | Lindab vai ekvivalents | BU-250-90 | gb | 3
591 | Veidgabals - līkums-90 | 250 | Circ | Lindab vai ekvivalents | BU-315-90 | gb | 1
592 | Veidgabals - līkums-90 | 315 | Circ | Lindab vai ekvivalents |  | gb | 4
593 | Veidgabals - līkums-90 | 400 | Circ | Lindab vai ekvivalents |  | gb | 4
594 | Veidgabals - līkums-90 | 500 | Circ | Lindab vai ekvivalents |  | gb | 1
595 | Veidgabals - līkums-90 | 250 | Circ | Lindab vai ekvivalents | BU-250-90 | gb | 1
596 | Veidgabals - līkums-90 | 300x400 | Rect | Lindab vai ekvivalents |  | gb | 2
597 | Veidgabals - līkums-90 | 300x700 | Rect | Lindab vai ekvivalents |  | gb | 5
598 | Veidgabals - līkums-90 | 400x250 | Rect | Lindab vai ekvivalents | LBR-400-250-1 | gb | 1
599 | Veidgabals - līkums-90 | 400x300 | Rect | Lindab vai ekvivalents |  | gb | 1
600 | Veidgabals - līkums-90 | 400x800 | Rect | Lindab vai ekvivalents |  | gb | 2
601 | Veidgabals - līkums-90 | 500x400 | Rect | Lindab vai ekvivalents |  | gb | 1
602 | Veidgabals - līkums-90 | 500x700/300x700 | Rect | Lindab vai ekvivalents |  | gb | 1
603 | Veidgabals - līkums-90 | 600x200 | Rect | Lindab vai ekvivalents |  | gb | 1
604 | Veidgabals - līkums-90 | 600x250 | Rect | Lindab vai ekvivalents |  | gb | 3
605 | Veidgabals - līkums-90 | 700x300 | Rect | Lindab vai ekvivalents |  | gb | 3
606 | Veidgabals - līkums-90 | 800x400 | Rect | Lindab vai ekvivalents |  | gb | 1
607 | Veidgabals - līkums-90 | 800x400/500x400 | Rect | Lindab vai ekvivalents |  | gb | 1
608 | Veidgabals - līkums-90 | 800x400/1000x400 | Rect | Lindab vai ekvivalents |  | gb | 1
609 | Veidgabals - sānu pievienojums | 100 | Circ | Lindab vai ekvivalents |  | gb | 1
610 | Veidgabals - sānu pievienojums | 100/100 | Circ | Lindab vai ekvivalents |  | gb | 4
611 | Veidgabals - sānu pievienojums | 100/100 | Circ | Lindab vai ekvivalents | TCPU-100-100 | gb | 1
612 | Veidgabals - sānu pievienojums | 125/100 | Circ | Lindab vai ekvivalents |  | gb | 3
613 | Veidgabals - sānu pievienojums | 125/100 | Circ | Lindab vai ekvivalents | TCPU-125-100 | gb | 2
614 | Veidgabals - sānu pievienojums | 125/125 | Circ | Lindab vai ekvivalents |  | gb | 2
615 | Veidgabals - sānu pievienojums | 125/125 | Circ | Lindab vai ekvivalents | TCPU-125-125 | gb | 2
616 | Veidgabals - sānu pievienojums | 160 | Circ | Lindab vai ekvivalents |  | gb | 1
617 | Veidgabals - sānu pievienojums | 160/100 | Circ | Lindab vai ekvivalents |  | gb | 2
618 | Veidgabals - sānu pievienojums | 160/100 | Circ | Lindab vai ekvivalents | TCPU-160-100 | gb | 1
619 | Veidgabals - sānu pievienojums | 160/300x100 | Circ | Lindab vai ekvivalents |  | gb | 1
620 | Veidgabals - sānu pievienojums | 200/160 | Circ | Lindab vai ekvivalents |  | gb | 4
621 | Veidgabals - sānu pievienojums | 200/160 | Circ | Lindab vai ekvivalents | TCPU-200-160 | gb | 1
622 | Veidgabals - sānu pievienojums | 200/200 | Circ | Lindab vai ekvivalents |  | gb | 2
623 | Veidgabals - sānu pievienojums | 200/200 | Circ | Lindab vai ekvivalents | TCPU-200-200 | gb | 1
624 | Veidgabals - sānu pievienojums | 250 | Circ | Lindab vai ekvivalents |  | gb | 2
625 | Veidgabals - sānu pievienojums | 250/100 | Circ | Lindab vai ekvivalents |  | gb | 1
626 | Veidgabals - sānu pievienojums | 250/125 | Circ | Lindab vai ekvivalents | TCPU-250-125 | gb | 1
627 | Veidgabals - sānu pievienojums | 250/200 | Circ | Lindab vai ekvivalents |  | gb | 2
628 | Veidgabals - sānu pievienojums | 250/200 | Circ | Lindab vai ekvivalents | TCPU-200-200 | gb | 1
629 | Veidgabals - sānu pievienojums | 250/250 | Circ | Lindab vai ekvivalents | TCPU-250-250 | gb | 2
630 | Veidgabals - sānu pievienojums | 250/400x200 | Circ | Lindab vai ekvivalents |  | gb | 1
631 | Veidgabals - sānu pievienojums | 250/500x200 | Circ | Lindab vai ekvivalents |  | gb | 1
632 | Veidgabals - sānu pievienojums | 315/160 | Circ | Lindab vai ekvivalents | TCPU-315-160 | gb | 1
633 | Veidgabals - sānu pievienojums | 315/315 | Circ | Lindab vai ekvivalents | TCPU-315-315 | gb | 2
634 | Veidgabals - sānu pievienojums | 400 | Circ | Lindab vai ekvivalents |  | gb | 1
635 | Veidgabals - sānu pievienojums | 100 | Rect | Lindab vai ekvivalents |  | gb | 1
636 | Veidgabals - sānu pievienojums | 160 | Rect | Lindab vai ekvivalents |  | gb | 2
637 | Veidgabals - sānu pievienojums | 160/400x150 | Rect | Lindab vai ekvivalents |  | gb | 2
638 | Veidgabals - sānu pievienojums | 250 | Rect | Lindab vai ekvivalents |  | gb | 1
639 | Veidgabals - sānu pievienojums | 315 | Rect | Lindab vai ekvivalents |  | gb | 1
640 | Veidgabals - sānu pievienojums | 400x200 | Rect | Lindab vai ekvivalents |  | gb | 1
641 | Veidgabals - sānu pievienojums | 400x400 | Rect | Lindab vai ekvivalents |  | gb | 1
642 | Veidgabals - sānu pievienojums | 600x200 | Rect | Lindab vai ekvivalents |  | gb | 1
643 | Veidgabals - sānu pievienojums | 700x300 | Rect | Lindab vai ekvivalents |  | gb | 1
644 | Veidgabals - pāreja | 125/100 | Circ | Lindab vai ekvivalents |  | gb | 8
645 | Veidgabals - pāreja | 160/125 | Circ | Lindab vai ekvivalents |  | gb | 2
646 | Veidgabals - pāreja | 200/125 | Circ | Lindab vai ekvivalents |  | gb | 2
647 | Veidgabals - pāreja | 200/160 | Circ | Lindab vai ekvivalents |  | gb | 1
648 | Veidgabals - pāreja | 250/160 | Circ | Lindab vai ekvivalents |  | gb | 1
649 | Veidgabals - pāreja | 250/200 | Circ | Lindab vai ekvivalents |  | gb | 4
650 | Veidgabals - pāreja | 315/125 | Circ | Lindab vai ekvivalents |  | gb | 1
651 | Veidgabals - pāreja | 315/250 | Circ | Lindab vai ekvivalents |  | gb | 1
652 | Veidgabals - pāreja | 315/250 | Circ | Lindab vai ekvivalents |  | gb | 2
653 | Veidgabals - pāreja | 125/200x100 | Rect | Lindab vai ekvivalents |  | gb | 1
654 | Veidgabals - pāreja | 160/400x150 | Rect | Lindab vai ekvivalents |  | gb | 1
655 | Veidgabals - pāreja | 250/400x200 | Rect | Lindab vai ekvivalents |  | gb | 1
656 | Veidgabals - pāreja | 250x400/160 | Rect | Lindab vai ekvivalents |  | gb | 1
657 | Veidgabals - pāreja | 400x250/400x200 | Rect | Lindab vai ekvivalents |  | gb | 1
658 | Veidgabals - pāreja | 300x400/125 | Rect | Lindab vai ekvivalents |  | gb | 1
659 | Veidgabals - pāreja | 400/250x400 | Rect | Lindab vai ekvivalents |  | gb | 1
660 | Veidgabals - pāreja | 500x400/315 | Rect | Lindab vai ekvivalents |  | gb | 1
661 | Veidgabals - pāreja | 800x400/700x300 | Rect | Lindab vai ekvivalents |  | gb | 1
662 | Veidgabals - pāreja | 800x400/700x300 | Rect | Lindab vai ekvivalents |  | gb | 1
663 | Veidgabals - pāreja | 400x400/600x250 | Rect | Lindab vai ekvivalents |  | gb | 1
664 | Veidgabals - pāreja | 300x400/600x200 | Rect | Lindab vai ekvivalents |  | gb | 1
665 | Veidgabals - pāreja | 800x400/700x300 | Rect | Lindab vai ekvivalents |  | gb | 1
666 | Veidgabals - pāreja asimetriska | 250/300x200 | Rect | Lindab vai ekvivalents |  | gb | 2
667 | Veidgabals - pāreja asimetriska | 500/800x400 | Rect | Lindab vai ekvivalents |  | gb | 1
668 | Veidgabals - gala noslēgvāks | 160 | Circ | Lindab vai ekvivalents | ESU-160 | gb | 3
669 | Veidgabals - gala noslēgvāks | 200 | Circ | Lindab vai ekvivalents | ESU-200 | gb | 3
670 | Veidgabals - gala noslēgvāks | 250 | Circ | Lindab vai ekvivalents | ESU-250 | gb | 2
671 | Veidgabals - gala noslēgvāks | 200x100 | Rect | Lindab vai ekvivalents | LEPR-200-100 | gb | 1
672 | Veidgabals - gala noslēgvāks | 400x250 | Rect | Lindab vai ekvivalents | LEPR-400-250 | gb | 1
673 | Veidgabals - gala noslēgvāks | 600x250 | Rect | Lindab vai ekvivalents | LEPR-600-250 | gb | 1
674 | Veidgabals - gala noslēgvāks | 800x400 | Rect | Lindab vai ekvivalents | LEPR-800-400 | gb | 2
675 | Gaisa sadalītājs - āra reste | 1000x400 | USS | Halton vai ekvivalents | USS/I-1000-400 | gb | 1
676 | Gaisa sadalītājs - pieplūdes reste | 200x100 | AD | Lindab vai ekvivalents | AD21-200-100 | gb | 1
677 | Gaisa sadalītājs - pieplūdes reste | 400x150 | AD | Lindab vai ekvivalents | AD21-400-150 | gb | 2
678 | Gaisa sadalītājs - pieplūdes difuzors | 100 | LCA | Lindab vai ekvivalents | LCA-100 - 4-way | gb | 7
679 | Gaisa sadalītājs - pieplūdes difuzors | 125 | LCA | Lindab vai ekvivalents | LCA-125 - 4-way | gb | 1
680 | Gaisa sadalītājs - pieplūdes šlice | 100 | PL35-HS | Trox vai ekvivalents | PL35-1-S-HS/1200x1200x98/1-D-LS-EP | gb | 1
681 | Gaisa sadalītājs - pieplūdes šlice | 100 | PL35-VS | Trox vai ekvivalents | PL35-1-S-VS/1200x1200x98/1-D-LS-EP | gb | 5
682 | Gaisa sadalītājs - pieplūdes difuzors ar kārbu | 160 | RS15 | Lindab vai ekvivalents | RS15-H-S-2-160 - Inner rotation | gb | 5
683 | Gaisa sadalītājs - pieplūdes difuzors ar kārbu | 200 | RS15 | Lindab vai ekvivalents | RS15-H-S-2-200 - Inner rotation | gb | 4
684 | Gaisa sadalītājs - nosūces reste | 200x100 | AD | Lindab vai ekvivalents | AD21-C-200-100 | gb | 1
685 | Gaisa sadalītājs - nosūces reste | 300x100 | SV2 | Fläktgroup vai ekvivalents | SV2-300-100 | gb | 1
686 | Gaisa sadalītājs - nosūces reste | 400x150 | SV2 | Fläktgroup vai ekvivalents | SV2-400-150 | gb | 1
687 | Gaisa sadalītājs - nosūces reste | 500x200 | SV2 | Fläktgroup vai ekvivalents | SV2-500-200 | gb | 1
688 | Gaisa sadalītājs - nosūces difuzors | 100 | LCA | Lindab vai ekvivalents | LCA-100 | gb | 4
689 | Gaisa sadalītājs - nosūces difuzors | 125 | LCA | Lindab vai ekvivalents | LCA-125 | gb | 1
690 | Gaisa sadalītājs - nosūces difuzors ar kārbu | 160 | PS1H | Lindab vai ekvivalents | PS1-H-E-2-160 | gb | 1
691 | Gaisa sadalītājs - nosūces difuzors ar kārbu | 250 | PS1H | Lindab vai ekvivalents | PS1-H-E-2-250 | gb | 2
692 | Gaisa sadalītājs - ugunsdrošs difuzors | 100 | SC60+V | Rf-Tehnologies vai ekvivalents | SC60+V100 | gb | 5
693 | Gaisa sadalītājs - jumta izvads | 500 | HF | Lindab vai ekvivalents | HF 500 | gb | 1
694 | Vārsts - ieregulēšanas | 100 | IRIS | Lindab vai ekvivalents | IRIS-100 | gb | 17
695 | Vārsts - ieregulēšanas | 125 | IRIS | Lindab vai ekvivalents | IRIS-125 | gb | 4
696 | Vārsts - ieregulēšanas | 160 | IRIS | Lindab vai ekvivalents | IRIS-160 | gb | 4
697 | Vārsts - ieregulēšanas | 200 | IRIS | Lindab vai ekvivalents | IRIS-200 | gb | 2
698 | Vārsts - ieregulēšanas | 250 | IRIS | Lindab vai ekvivalents | IRIS-250 | gb | 3
699 | Vārsts - konstantas gaisa plūsmas (CAV) | 100 | RN-D | Trox vai ekvivalents | RN-D/100 | gb | 3
700 | Vārsts - konstantas gaisa plūsmas (CAV) | 125 | RN-D | Trox vai ekvivalents | RN-D/125 | gb | 2
701 | Vārsts - konstantas gaisa plūsmas (CAV) | 160 | RN-D | Trox vai ekvivalents | RN-D/160 | gb | 4
702 | Trokšņu slāpētājs | 800x400 | SLRS | Lindab vai ekvivalents | SLRS 200/200 800 400 1000 | gb | 6
703 | Ugunsdrošais vārsts EI60 ar elektropiedziņu BFL230 | 125 | CR60 | Rf-Tehnologies vai ekvivalents | CR60-125+BFL230 | gb | 3
704 | Ugunsdrošais vārsts EI60 ar elektropiedziņu BFL230 | 160 | CR60 | Rf-Tehnologies vai ekvivalents | CR60-160+BFL230 | gb | 2
705 | Ugunsdrošais vārsts EI60 ar elektropiedziņu BFL230 | 315 | CR60 | Rf-Tehnologies vai ekvivalents | CR60-315+BFL230 | gb | 1
706 | Tīrīšanas lūka |  | IPF | Lindab vai ekvivalents | IPF 200 100 | gb | 2
707 | Tīrīšanas lūka |  | IPF | Lindab vai ekvivalents | IPF 300 200 | gb | 8
708 | Tīrīšanas lūka |  | IPLR | Lindab vai ekvivalents | IPLR100 | gb | 10
709 | Tīrīšanas lūka |  | IPLR | Lindab vai ekvivalents | IPLR125 | gb | 9
710 | Tīrīšanas lūka |  | IPLR | Lindab vai ekvivalents | IPLR160 | gb | 7
711 | Tīrīšanas lūka |  | IPLR | Lindab vai ekvivalents | IPLR200 | gb | 4
712 | Tīrīšanas lūka |  | IPLR | Lindab vai ekvivalents | IPLR250 | gb | 7
713 | Tīrīšanas lūka |  | IPLR | Lindab vai ekvivalents | IPLR315 | gb | 4
714 | Tīrīšanas lūka |  | IPLR | Lindab vai ekvivalents | IPLR400 | gb | 2
715 | Izolācija - minerālvates paklājs ar alumīnija folijas pārklājumu, pašlīmējošu virsmu un cinkota skārda aizsargpārklājums 100mm |  | IVAP+CS | Isover vai ekvivalents | Ventilam Alu PLUS - Zn | m2 | 10
716 | Izolācija - minerālvates paklājs ar alumīnija folijas pārklājumu, pašlīmējošu virsmu un cinkota skārda aizsargpārklājums 150mm |  | IVAP+CS | Isover vai ekvivalents | Ventilam Alu PLUS - Zn | m3 | 110
717 | Izolācija, pretkondensāta - kaučuka izolācija 10mm |  | EF | Kaimann vai ekvivalents | Kaiflex EF | m4 | 10
718 | Izolācija, pretkondensāta - kaučuka izolācija ar ugunsdrošības klasi BL-s2 10mm |  | KK+s2 | Kaimann vai ekvivalents | Kaiflex KK plus s2 | m5 | 100
719 | Montāžas un stiprināšanas elementi (skrūves, blīvēšanas materiāli, vītņstieņi, iekares, u.c.) |  |  |  |  | kpl | 1
720 | Izolācijas montāžas elementi - līme, noseglentas, u.c. |  |  |  |  | kpl | 1
721 | Sistēmu marķēšanas materiāli |  |  |  |  | kpl | 1
722 | Sistēma DX 2.6.1
723 | Dzesēšanas āra bloks DX2.6.1 Qdzes. =7,0 kW Nel.=6,17 kW 400V/3~ Masa -215 kg Izmērs-1399x466x1001(h)mm Komplektā ar elektroniskās izplešānas vārstiem (EEV kit), automātiku (Modbus RTU), montāžas elementiem. |  |  | Frost Italy vai ekvivalents | ECO SIRIO R-MC-18 INV | kpl | 1
724 | Vibrācijas mazinošas "kājiņas" |  |  | Megamatvai ekvivalents | Megafoot M H/L | gb | 1
725 | Rūpnieciski izolēts vara cauruļvads pielietojumam freona sistēmās | 9,5 mm (3/8") | TBSP | Armacell vai ekvivalents | Tubolit Duosplit 9,5 mm (3/8") | m | 20
726 | Rūpnieciski izolēts vara cauruļvads pielietojumam freona sistēmās | 15,9 mm (5/8") | TBSP | Armacell vai ekvivalents | Tubolit Duosplit 15,9 mm (5/8") | m | 20
727 | UV izturīga aizsargcaurule cauruļvadu izolācijas aizsardzībai | 90 |  | Kopos vai ekvivalents | KF UVFA | m | 20
728 | Aukstumnesējs, freons |  |  |  | R454B | kpl | 1
729 | Montāžas un stiprināšanas elementi (skrūves, blīvēšanas materiāli, vītņstieņi, iekares, u.c.) |  |  |  |  | kpl | 1
730 | Izolācijas montāžas elementi - līme, noseglentas, u.c. |  |  |  |  | kpl | 1
731 | Sistēmu marķēšanas materiāli |  |  |  |  | kpl | 1
732 | Sistēma PN 2.7
733 | Gaisa apstrādes iekārta PN2.7 Lp.=1490 m3/h Ln.=1710 m3/h Nel.=0,78 kW (P vent.) Nel.=0,78 kW (N vent.) 230V/1~ Masa - 463kg Izmērs 2680x890x1090(h)mm Komplektā ar vadības paneli un automātiku (Modbus RTU), elastīgajiem gaisa vadu pievienojumiem |  |  | IV produkt vai ekvivalents | Envistar Flex 060 | kpl | 1
734 | Vibrācijas mazinošs paklājs |  |  | Megamat vai ekvivalents | ME 20/650 | m2 | 3
735 | Gaisa vads, skārda | 100 | Circ | Lindab vai ekvivalents | SR-100 | m | 25
736 | Gaisa vads, skārda | 100 | Circ | Lindab vai ekvivalents | SR-100 | m | 6
737 | Gaisa vads, skārda | 125 | Circ | Lindab vai ekvivalents | SR-125 | m | 30
738 | Gaisa vads, skārda | 160 | Circ | Lindab vai ekvivalents | SR-160 | m | 20
739 | Gaisa vads, skārda | 200 | Circ | Lindab vai ekvivalents | SR-200 | m | 45
740 | Gaisa vads, skārda | 315 | Circ | Lindab vai ekvivalents | SR-315 | m | 23
741 | Gaisa vads, skārda | 400 | Circ | Lindab vai ekvivalents | SR-400 | m | 15
742 | Gaisa vads, skārda | 300x100 | Rect | Lindab vai ekvivalents | LKR-300-100 | m | 3
743 | Gaisa vads, skārda | 500x300 | Rect | Lindab vai ekvivalents | LKR-500-300 | m | 3
744 | Gaisa vads, skārda | 700x300 | Rect | Lindab vai ekvivalents |  | m | 1
745 | Gaisa vads, skārda | 700x400 | Rect | Lindab vai ekvivalents |  | m | 5
746 | Veidgabals - līkums-15 | 400 | Circ | Lindab vai ekvivalents |  | gb | 1
747 | Veidgabals - līkums-15 | 315 | Circ | Lindab vai ekvivalents |  | gb | 1
748 | Veidgabals - līkums-15 | 400 | Circ | Lindab vai ekvivalents |  | gb | 1
749 | Veidgabals - līkums-15 | 100x300 | Rect | Lindab vai ekvivalents |  | gb | 1
750 | Veidgabals - līkums-30 | 100 | Circ | Lindab vai ekvivalents |  | gb | 2
751 | Veidgabals - līkums-30 | 125 | Circ | Lindab vai ekvivalents |  | gb | 4
752 | Veidgabals - līkums-30 | 315 | Circ | Lindab vai ekvivalents |  | gb | 2
753 | Veidgabals - līkums-30 | 400 | Circ | Lindab vai ekvivalents |  | gb | 1
754 | Veidgabals - līkums-30 | 125 | Circ | Lindab vai ekvivalents |  | gb | 1
755 | Veidgabals - līkums-45 | 125 | Circ | Lindab vai ekvivalents |  | gb | 3
756 | Veidgabals - līkums-45 | 100x300 | Rect | Lindab vai ekvivalents |  | gb | 2
757 | Veidgabals - līkums-60 | 200 | Circ | Lindab vai ekvivalents |  | gb | 2
758 | Veidgabals - līkums-60 | 400 | Circ | Lindab vai ekvivalents |  | gb | 4
759 | Veidgabals - līkums-90 | 100 | Circ | Lindab vai ekvivalents |  | gb | 11
760 | Veidgabals - līkums-90 | 100 | Circ | Lindab vai ekvivalents |  | gb | 7
761 | Veidgabals - līkums-90 | 100 | Circ | Lindab vai ekvivalents | BU-100-90 | gb | 13
762 | Veidgabals - līkums-90 | 125 | Circ | Lindab vai ekvivalents |  | gb | 22
763 | Veidgabals - līkums-90 | 125 | Circ | Lindab vai ekvivalents | BU-125-90 | gb | 10
764 | Veidgabals - līkums-90 | 160 | Circ | Lindab vai ekvivalents |  | gb | 1
765 | Veidgabals - līkums-90 | 160 | Circ | Lindab vai ekvivalents | BU-160-90 | gb | 3
766 | Veidgabals - līkums-90 | 200 | Circ | Lindab vai ekvivalents |  | gb | 7
767 | Veidgabals - līkums-90 | 200 | Circ | Lindab vai ekvivalents | BU-200-90 | gb | 8
768 | Veidgabals - līkums-90 | 315 | Circ | Lindab vai ekvivalents |  | gb | 15
769 | Veidgabals - līkums-90 | 400 | Circ | Lindab vai ekvivalents |  | gb | 2
770 | Veidgabals - līkums-90 | 125 | Circ | Lindab vai ekvivalents |  | gb | 1
771 | Veidgabals - līkums-90 | 300x100 | Rect | Lindab vai ekvivalents |  | gb | 1
772 | Veidgabals - līkums-90 | 400 | Rect | Lindab vai ekvivalents |  | gb | 1
773 | Veidgabals - līkums-90 | 500x300/700x300 | Rect | Lindab vai ekvivalents |  | gb | 2
774 | Veidgabals - līkums-90 | 700x400 | Rect | Lindab vai ekvivalents |  | gb | 2
775 | Veidgabals - sānu pievienojums | 100/100 | Circ | Lindab vai ekvivalents |  | gb | 1
776 | Veidgabals - sānu pievienojums | 100/100 | Circ | Lindab vai ekvivalents | TCPU-100-100 | gb | 2
777 | Veidgabals - sānu pievienojums | 125/100 | Circ | Lindab vai ekvivalents |  | gb | 1
778 | Veidgabals - sānu pievienojums | 125/100 | Circ | Lindab vai ekvivalents | TCPU-125-100 | gb | 1
779 | Veidgabals - sānu pievienojums | 125/125 | Circ | Lindab vai ekvivalents |  | gb | 1
780 | Veidgabals - sānu pievienojums | 160/100 | Circ | Lindab vai ekvivalents |  | gb | 1
781 | Veidgabals - sānu pievienojums | 160/125 | Circ | Lindab vai ekvivalents | TCPU-160-125 | gb | 2
782 | Veidgabals - sānu pievienojums | 160/160 | Circ | Lindab vai ekvivalents | TCPU-160-160 | gb | 5
783 | Veidgabals - sānu pievienojums | 200/100 | Circ | Lindab vai ekvivalents |  | gb | 1
784 | Veidgabals - sānu pievienojums | 200/100 | Circ | Lindab vai ekvivalents | TCPU-200-100 | gb | 1
785 | Veidgabals - sānu pievienojums | 200/125 | Circ | Lindab vai ekvivalents |  | gb | 2
786 | Veidgabals - sānu pievienojums | 200/125 | Circ | Lindab vai ekvivalents | TCPU-200-125 | gb | 3
787 | Veidgabals - sānu pievienojums | 200/160 | Circ | Lindab vai ekvivalents | TCPU-200-160 | gb | 1
788 | Veidgabals - sānu pievienojums | 200/200 | Circ | Lindab vai ekvivalents |  | gb | 1
789 | Veidgabals - sānu pievienojums | 200/200 | Circ | Lindab vai ekvivalents | TCPU-200-200 | gb | 2
790 | Veidgabals - sānu pievienojums | 315 | Circ | Lindab vai ekvivalents |  | gb | 1
791 | Veidgabals - sānu pievienojums | 315/125 | Circ | Lindab vai ekvivalents |  | gb | 1
792 | Veidgabals - sānu pievienojums | 315/200 | Circ | Lindab vai ekvivalents |  | gb | 1
793 | Veidgabals - sānu pievienojums | 315/200 | Circ | Lindab vai ekvivalents | TCPU-315-200 | gb | 1
794 | Veidgabals - sānu pievienojums | 315/300x100 | Circ | Lindab vai ekvivalents |  | gb | 1
795 | Veidgabals - sānu pievienojums | 125/300x100 | Rect | Lindab vai ekvivalents |  | gb | 1
796 | Veidgabals - sānu pievienojums | 200 | Rect | Lindab vai ekvivalents |  | gb | 2
797 | Veidgabals - sānu pievienojums | 315 | Rect | Lindab vai ekvivalents |  | gb | 1
798 | Veidgabals - pāreja | 125/100 | Circ | Lindab vai ekvivalents |  | gb | 3
799 | Veidgabals - pāreja | 160/100 | Circ | Lindab vai ekvivalents |  | gb | 1
800 | Veidgabals - pāreja | 160/125 | Circ | Lindab vai ekvivalents |  | gb | 8
801 | Veidgabals - pāreja | 160/125 | Circ | Lindab vai ekvivalents |  | gb | 4
802 | Veidgabals - pāreja | 200/125 | Circ | Lindab vai ekvivalents |  | gb | 2
803 | Veidgabals - pāreja | 200/160 | Circ | Lindab vai ekvivalents |  | gb | 8
804 | Veidgabals - pāreja | 315/200 | Circ | Lindab vai ekvivalents |  | gb | 1
805 | Veidgabals - pāreja | 315/200 | Circ | Lindab vai ekvivalents | BDED-1-031-020 | gb | 1
806 | Veidgabals - pāreja | 200/300x100 | Rect | Lindab vai ekvivalents |  | gb | 1
807 | Veidgabals - pāreja | 400/500x300 | Rect | Lindab vai ekvivalents |  | gb | 2
808 | Veidgabals - pāreja | 700x400/700x300 | Rect | Lindab vai ekvivalents |  | gb | 2
809 | Veidgabals - gala noslēgvāks | 125 | Circ | Lindab vai ekvivalents | ESU-125 | gb | 1
810 | Veidgabals - gala noslēgvāks | 700x400 | Rect | Lindab vai ekvivalents |  | gb | 2
811 | Gaisa sadalītājs - pieplūdes reste | 300x100 | C-RESTE | Lindab vai ekvivalents | C21-300-100 - 1-way | gb | 1
812 | Gaisa sadalītājs - pieplūdes difuzors | 100 | LCA | Lindab vai ekvivalents | LCA-100 - 4-way | gb | 4
813 | Gaisa sadalītājs - pieplūdes difuzors | 125 | LCA | Lindab vai ekvivalents | LCA-125 - 4-way | gb | 9
814 | Gaisa sadalītājs - pieplūdes difuzors | 160 | LCA | Lindab vai ekvivalents | LCA-160 - 4-way | gb | 1
815 | Gaisa sadalītājs - nosūces difuzors | 100 | LCA | Lindab vai ekvivalents | LCA-100 | gb | 12
816 | Gaisa sadalītājs - nosūces difuzors | 125 | LCA | Lindab vai ekvivalents | LCA-125 | gb | 10
817 | Gaisa sadalītājs - jumta izvads | 400 | HF | Lindab vai ekvivalents | HF 400 | gb | 1
818 | Vārsts - ieregulēšanas | 100 | IRIS | Fläktgroup vai ekvivalents | IRIS-100 | gb | 12
819 | Vārsts - ieregulēšanas | 125 | IRIS | Fläktgroup vai ekvivalents | IRIS-125 | gb | 13
820 | Vārsts - ieregulēšanas | 160 | IRIS | Fläktgroup vai ekvivalents | IRIS-160 | gb | 5
821 | Trokšņu slāpētājs | 400 | KVDPX | Lindab vai ekvivalents | KVDPX-400-1000-2 | gb | 1
822 | Trokšņu slāpētājs | 700x400 | SLRS | Lindab vai ekvivalents | SLRS 200/150 700 400 1000 | gb | 4
823 | Trokšņu slāpētājs | 100 | PVA 600 | Lindab vai ekvivalents | PVA 100 600 50 | gb | 2
824 | Ugunsdrošais vārsts EI60 ar elektropiedziņu BFL230 | 200 | CR60 | Rf-Tehnologies vai ekvivalents | CR60-200+BFL230 | gb | 2
825 | Ugunsdrošais vārsts EI60 ar elektropiedziņu BFL230 | 315 | CR60 | Rf-Tehnologies vai ekvivalents | CR60-315+BFL230 | gb | 4
826 | Tīrīšanas lūka |  | IPF | Lindab vai ekvivalents | IPF 250 150 | gb | 1
827 | Tīrīšanas lūka |  | IPF | Lindab vai ekvivalents | IPF 300 200 | gb | 2
828 | Tīrīšanas lūka |  | IPF | Lindab vai ekvivalents | IPF 400 300 | gb | 2
829 | Tīrīšanas lūka |  | IPLR | Lindab vai ekvivalents | IPLR100 | gb | 2
830 | Tīrīšanas lūka |  | IPLR | Lindab vai ekvivalents | IPLR125 | gb | 4
831 | Tīrīšanas lūka |  | IPLR | Lindab vai ekvivalents | IPLR160 | gb | 8
832 | Tīrīšanas lūka |  | IPLR | Lindab vai ekvivalents | IPLR200 | gb | 13
833 | Tīrīšanas lūka |  | IPLR | Lindab vai ekvivalents | IPLR315 | gb | 7
834 | Tīrīšanas lūka |  | IPLR | Lindab vai ekvivalents | IPLR400 | gb | 2
835 | Izolācija - minerālvates paklājs ar alumīnija folijas pārklājumu un pašlīmējošo virsmu 50mm |  | IVAP | Isover vai ekvivalents | Isover Ventilam Alu PLUS | m2 | 60
836 | Izolācija, pretkondensāta - kaučuka paklājs 32mm |  | EF | Kaimann vai ekvivalents | Kaiflex EF_32mm | m2 | 20
837 | Izolācija, pretkondensāta - kaučuka paklājs 19mm |  | EF | Kaimann vai ekvivalents | Kaiflex EF_19mm | m2 | 7
838 | Montāžas un stiprināšanas elementi (skrūves, blīvēšanas materiāli, vītņstieņi, iekares, u.c.) |  |  |  |  | kpl | 1
839 | Izolācijas montāžas elementi - līme, noseglentas, u.c. |  |  |  |  | kpl | 1
840 | Sistēmu marķēšanas materiāli |  |  |  |  | kpl | 1
841 | Sistēma PN 2.8
842 | Gaisa apstrādes iekārta PN2.8 Lp.=3050 m3/h Ln.=3380 m3/h Nel.=1,35 kW (P vent.) Nel.=1,35 kW (N vent.) 230V/1~ Masa - 926kg Izmērs 3852x1120x1470(h)mm Komplektā ar vadības paneli un automātiku (Modbus RTU), elastīgajiem gaisa vadu pievienojumiem |  |  | IV produkt vai ekvivalents | Envistar Flex 150 | kpl | 1
843 | Vibrācijas mazinošs paklājs |  |  | Megamatvai ekvivalents | ME 20/650 | m2 | 5
844 | Gaisa vads, skārda | 100 | Circ | Lindab vai ekvivalents | SR-100 | m | 51
845 | Gaisa vads, skārda | 125 | Circ | Lindab vai ekvivalents | SR-125 | m | 30
846 | Gaisa vads, skārda | 160 | Circ | Lindab vai ekvivalents | SR-160 | m | 54
847 | Gaisa vads, skārda | 200 | Circ | Lindab vai ekvivalents | SR-200 | m | 62
848 | Gaisa vads, skārda | 250 | Circ | Lindab vai ekvivalents | SR-250 | m | 20
849 | Gaisa vads, skārda | 500 | Circ | Lindab vai ekvivalents | SR-500 | m | 5
850 | Gaisa vads, skārda | 400x250 | Rect | Lindab vai ekvivalents | LKR-400-250 | m | 3
851 | Gaisa vads, skārda | 400x300 | Rect | Lindab vai ekvivalents | LKR-400-300 | m | 4
852 | Gaisa vads, skārda | 500x350 | Rect | Lindab vai ekvivalents |  | m | 2
853 | Gaisa vads, skārda | 500x400 | Rect | Lindab vai ekvivalents | LKR-500-400 | m | 3
854 | Gaisa vads, skārda | 500x500 | Rect | Lindab vai ekvivalents | LKR-500-500 | m | 4
855 | Gaisa vads, skārda | 800x500 | Rect | Lindab vai ekvivalents | LKR-800-500 | m | 3
856 | Gaisa vads, skārda | 900x500 | Rect | Lindab vai ekvivalents |  | m | 0.5
857 | Veidgabals - līkums-15 | 160 | Circ | Lindab vai ekvivalents |  | gb | 2
858 | Veidgabals - līkums-15 | 200 | Circ | Lindab vai ekvivalents |  | gb | 6
859 | Veidgabals - līkums-15 | 400x250 | Rect | Lindab vai ekvivalents |  | gb | 2
860 | Veidgabals - līkums-30 | 200 | Circ | Lindab vai ekvivalents |  | gb | 4
861 | Veidgabals - līkums-30 | 200 | Circ | Lindab vai ekvivalents | BU-200-30 | gb | 3
862 | Veidgabals - līkums-45 | 160 | Circ | Lindab vai ekvivalents |  | gb | 6
863 | Veidgabals - līkums-45 | 160 | Circ | Lindab vai ekvivalents | BU-160-45 | gb | 4
864 | Veidgabals - līkums-45 | 200 | Circ | Lindab vai ekvivalents |  | gb | 2
865 | Veidgabals - līkums-45 | 250 | Circ | Lindab vai ekvivalents |  | gb | 2
866 | Veidgabals - līkums-60 | 100 | Circ | Lindab vai ekvivalents |  | gb | 1
867 | Veidgabals - līkums-60 | 200 | Circ | Lindab vai ekvivalents | BU-200-60 | gb | 2
868 | Veidgabals - līkums-60 | 500 | Circ | Lindab vai ekvivalents |  | gb | 2
869 | Veidgabals - līkums-60 | 500x500 | Rect | Lindab vai ekvivalents |  | gb | 2
870 | Veidgabals - līkums-90 | 100 | Circ | Lindab vai ekvivalents |  | gb | 13
871 | Veidgabals - līkums-90 | 100 | Circ | Lindab vai ekvivalents | BU-100-90 | gb | 21
872 | Veidgabals - līkums-90 | 125 | Circ | Lindab vai ekvivalents |  | gb | 5
873 | Veidgabals - līkums-90 | 125 | Circ | Lindab vai ekvivalents | BU-125-90 | gb | 22
874 | Veidgabals - līkums-90 | 160 | Circ | Lindab vai ekvivalents |  | gb | 18
875 | Veidgabals - līkums-90 | 160 | Circ | Lindab vai ekvivalents | BU-160-90 | gb | 12
876 | Veidgabals - līkums-90 | 200 | Circ | Lindab vai ekvivalents |  | gb | 9
877 | Veidgabals - līkums-90 | 200 | Circ | Lindab vai ekvivalents | BU-200-90 | gb | 11
878 | Veidgabals - līkums-90 | 250 | Circ | Lindab vai ekvivalents |  | gb | 2
879 | Veidgabals - līkums-90 | 500 | Circ | Lindab vai ekvivalents |  | gb | 2
880 | Veidgabals - līkums-90 | 160 | Circ | Lindab vai ekvivalents |  | gb | 1
881 | Veidgabals - līkums-90 | 500x500 | Rect | Lindab vai ekvivalents |  | gb | 2
882 | Veidgabals - līkums-90 | 350x500/500x500 | Rect | Lindab vai ekvivalents |  | gb | 1
883 | Veidgabals - līkums-90 | 400x500/500x500 | Rect | Lindab vai ekvivalents |  | gb | 1
884 | Veidgabals - līkums-90 | 800x500 | Rect | Lindab vai ekvivalents |  | gb | 1
885 | Veidgabals - līkums-90 | 800x500 | Rect | Lindab vai ekvivalents | LBR-800-500-1 | gb | 1
886 | Veidgabals - līkums-90 | 800x500/500x500 | Rect | Lindab vai ekvivalents |  | gb | 1
887 | Veidgabals - līkums-90 | 800x500/500x500 | Rect | Lindab vai ekvivalents | LBR-800-500-1 | gb | 1
888 | Veidgabals - līkums-90 | 900x500/800x500 | Rect | Lindab vai ekvivalents |  | gb | 1
889 | Veidgabals - sānu pievienojums | 100/100 | Circ | Lindab vai ekvivalents |  | gb | 1
890 | Veidgabals - sānu pievienojums | 100/100 | Circ | Lindab vai ekvivalents | TCPU-100-100 | gb | 1
891 | Veidgabals - sānu pievienojums | 125/100 | Circ | Lindab vai ekvivalents | TCPU-125-100 | gb | 5
892 | Veidgabals - sānu pievienojums | 160/100 | Circ | Lindab vai ekvivalents |  | gb | 1
893 | Veidgabals - sānu pievienojums | 160/100 | Circ | Lindab vai ekvivalents | TCPU-160-100 | gb | 2
894 | Veidgabals - sānu pievienojums | 160/125 | Circ | Lindab vai ekvivalents |  | gb | 1
895 | Veidgabals - sānu pievienojums | 160/125 | Circ | Lindab vai ekvivalents | TCPU-160-125 | gb | 5
896 | Veidgabals - sānu pievienojums | 160/160 | Circ | Lindab vai ekvivalents |  | gb | 3
897 | Veidgabals - sānu pievienojums | 200 | Circ | Lindab vai ekvivalents |  | gb | 1
898 | Veidgabals - sānu pievienojums | 200/100 | Circ | Lindab vai ekvivalents |  | gb | 2
899 | Veidgabals - sānu pievienojums | 200/100 | Circ | Lindab vai ekvivalents | TCPU-200-100 | gb | 2
900 | Veidgabals - sānu pievienojums | 200/125 | Circ | Lindab vai ekvivalents | TCPU-200-125 | gb | 8
901 | Veidgabals - sānu pievienojums | 200/160 | Circ | Lindab vai ekvivalents |  | gb | 1
902 | Veidgabals - sānu pievienojums | 200/160 | Circ | Lindab vai ekvivalents | TCPU-200-160 | gb | 3
903 | Veidgabals - sānu pievienojums | 200/200 | Circ | Lindab vai ekvivalents |  | gb | 1
904 | Veidgabals - sānu pievienojums | 200/200 | Circ | Lindab vai ekvivalents | TCPU-200-200 | gb | 7
905 | Veidgabals - sānu pievienojums | 250 | Circ | Lindab vai ekvivalents |  | gb | 3
906 | Veidgabals - sānu pievienojums | 250/160 | Circ | Lindab vai ekvivalents |  | gb | 1
907 | Veidgabals - sānu pievienojums | 250/160 | Circ | Lindab vai ekvivalents | TCPU-250-160 | gb | 1
908 | Veidgabals - sānu pievienojums | 250/200 | Circ | Lindab vai ekvivalents |  | gb | 1
909 | Veidgabals - sānu pievienojums | 250/200 | Circ | Lindab vai ekvivalents | TCPU-250-200 | gb | 1
910 | Veidgabals - sānu pievienojums | 250/250 | Circ | Lindab vai ekvivalents |  | gb | 3
911 | Veidgabals - sānu pievienojums | 250/250 | Circ | Lindab vai ekvivalents | TCPU-250-250 | gb | 1
912 | Veidgabals - sānu pievienojums | 250 | Rect | Lindab vai ekvivalents |  | gb | 4
913 | Veidgabals - pāreja | 125/100 | Circ | Lindab vai ekvivalents |  | gb | 8
914 | Veidgabals - pāreja | 160/100 | Circ | Lindab vai ekvivalents |  | gb | 1
915 | Veidgabals - pāreja | 160/125 | Circ | Lindab vai ekvivalents |  | gb | 9
916 | Veidgabals - pāreja | 200/100 | Circ | Lindab vai ekvivalents |  | gb | 1
917 | Veidgabals - pāreja | 200/125 | Circ | Lindab vai ekvivalents |  | gb | 2
918 | Veidgabals - pāreja | 200/160 | Circ | Lindab vai ekvivalents |  | gb | 15
919 | Veidgabals - pāreja | 250/160 | Circ | Lindab vai ekvivalents |  | gb | 2
920 | Veidgabals - pāreja | 250/200 | Circ | Lindab vai ekvivalents |  | gb | 9
921 | Veidgabals - pāreja | 350x500/250x400 | Rect | Lindab vai ekvivalents |  | gb | 1
922 | Veidgabals - pāreja | 500/800x500 | Rect | Lindab vai ekvivalents |  | gb | 1
923 | Veidgabals - pāreja | 500x400/400x300 | Rect | Lindab vai ekvivalents |  | gb | 1
924 | Veidgabals - gala noslēgvāks | 400x250 | Rect | Lindab vai ekvivalents |  | gb | 1
925 | Veidgabals - gala noslēgvāks | 400x300 | Rect | Lindab vai ekvivalents | LEPR-400-300 | gb | 1
926 | Gaisa sadalītājs - āra reste | 900x500 | USS | Lindab vai ekvivalents | USS/I-900-500 | gb | 1
927 | Gaisa sadalītājs - pieplūdes difuzors | 100 | LCA | Lindab vai ekvivalents | LCA-100 - 4-way | gb | 1
928 | Gaisa sadalītājs - pieplūdes difuzors | 125 | LCA | Lindab vai ekvivalents | LCA-125 - 4-way | gb | 5
929 | Gaisa sadalītājs - pieplūdes difuzors | 160 | LCA | Lindab vai ekvivalents | LCA-160 - 4-way | gb | 15
930 | Gaisa sadalītājs - nosūces difuzors | 100 | LCA | Lindab vai ekvivalents | LCA-100 | gb | 23
931 | Gaisa sadalītājs - nosūces difuzors | 125 | LCA | Lindab vai ekvivalents | LCA-125 | gb | 12
932 | Gaisa sadalītājs - nosūces difuzors | 160 | LCA | Lindab vai ekvivalents | LCA-160 | gb | 1
933 | Gaisa sadalītājs - nosūces difuzors | 200 | LCA | Lindab vai ekvivalents | LCA-200 | gb | 2
934 | Gaisa sadalītājs - jumta izvads | 500 | HF | Lindab vai ekvivalents | HF 500 | gb | 1
935 | Vārsts - ieregulēšanas | 100 | IRIS | Fläktgroup vai ekvivalents | IRIS-100 | gb | 21
936 | Vārsts - ieregulēšanas | 125 | IRIS | Fläktgroup vai ekvivalents | IRIS-125 | gb | 18
937 | Vārsts - ieregulēšanas | 160 | IRIS | Fläktgroup vai ekvivalents | IRIS-160 | gb | 10
938 | Vārsts - ieregulēšanas | 200 | IRIS | Fläktgroup vai ekvivalents | IRIS-200 | gb | 4
939 | Trokšņu slāpētājs | 800x500 | SLRS | Lindab vai ekvivalents | SLRS 200/200 800 500 1000 | gb | 6
940 | Ugunsdrošais vārsts EI60 ar elektropiedziņu BFL230 | 400x250 | CU2 | Rf-Tehnologies vai ekvivalents | CU2-400-250+BFL230 | gb | 1
941 | Ugunsdrošais vārsts EI60 ar elektropiedziņu BFL230 | 400x300 | CU2 | Rf-Tehnologies vai ekvivalents | CU2-400-300+BFL230 | gb | 1
942 | Tīrīšanas lūka |  | IPLR | Lindab vai ekvivalents | IPLR100 | gb | 1
943 | Tīrīšanas lūka |  | IPLR | Lindab vai ekvivalents | IPLR125 | gb | 5
944 | Tīrīšanas lūka |  | IPLR | Lindab vai ekvivalents | IPLR160 | gb | 12
945 | Tīrīšanas lūka |  | IPLR | Lindab vai ekvivalents | IPLR200 | gb | 16
946 | Tīrīšanas lūka |  | IPLR | Lindab vai ekvivalents | IPLR250 | gb | 8
947 | Tīrīšanas lūka |  | IPLR | Lindab vai ekvivalents | IPLR500 | gb | 1
948 | Izolācija - minerālvates paklājs ar alumīnija folijas pārklājumu, pašlīmējošu virsmu un cinkota skārda aizsargpārklājums 150mm |  | IVAP+CS | Isover vai ekvivalents | Ventilam Alu PLUS - Zn | m2 | 42
949 | Montāžas un stiprināšanas elementi (skrūves, blīvēšanas materiāli, vītņstieņi, iekares, u.c.) |  |  |  |  | kpl | 1
950 | Izolācijas montāžas elementi - līme, noseglentas, u.c. |  |  |  |  | kpl | 1
951 | Sistēmu marķēšanas materiāli |  |  |  |  | kpl | 1
952 | Sistēma Pārplūdes restes
953 | Gaisa sadalītājs- gaisa pārplūdes reste | 300x50 | BYSE | Fläktgroup vai ekvivalents | BYSE-300x50 | gb | 26
954 | Gaisa sadalītājs- gaisa pārplūdes reste | 850x50 | BYSE | Fläktgroup vai ekvivalents | BYSE-850x50 | gb | 22
955 | Sistēma N1.1
956 | Kanāla ventilators N1.1 Ln.=130 m3/h, 73 Pa Nel.=0,083 kW (N vent.); 230V/1~ Masa - 2,9kg Komplektā ar elastīgajiem gaisa vadu pievienojumiem |  |  | Systemair vai ekvivalents | K 100 M sileo 60Hz | kpl | 1
957 | Gaisa vads, skārda | 100 | Circ | Lindab vai ekvivalents | SR-100 | m | 2.5
958 | Gaisa vads, skārda | 125 | Circ | Lindab vai ekvivalents | SR-125 | m | 1.5
959 | Veidgabals - līkums-90 | 100 | Circ | Lindab vai ekvivalents |  | gb | 1
960 | Veidgabals - pāreja | 125/100 | Circ | Lindab vai ekvivalents |  | gb | 1
961 | Gaisa sadalītājs - nosūces difuzors | 100 | LCA | Lindab vai ekvivalents | LCA-100 | gb | 1
962 | Gaisa sadalītājs - āra reste | 125 | YGC | Lindab vai ekvivalents | YGC-125 | gb | 1
963 | Vārsts - vienvirziena | 125 | RSK | Systemair vai ekvivalents | RSK125 | gb | 1
964 | Trokšņu slāpētājs | 125 | PVA 600 | Lindab vai ekvivalents | PVA 125 600 50 | gb | 1
965 | Montāžas un stiprināšanas elementi (skrūves, blīvēšanas materiāli, vītņstieņi, iekares, u.c.) |  |  |  |  | kpl | 1
966 | Apkalpes lūkas piekārtajos griestos un sienās |  |  |  | 200x200mm, ar reģipša ieliktni | gb | 550
967 | Izolācijas montāžas elementi - līme, noseglentas, u.c. |  |  |  |  | kpl | 1
968 | Sistēmu marķēšanas materiāli |  |  |  |  | kpl | 1
969 | Sistēma DN2.1
970 | Gaisa vads, skārda | 250 | Circ | Lindab vai ekvivalents | SR-250 | m | 1
971 | Gaisa vads, nerūsējošā tērauda ar normētu uzgunsizturību | 250 | Circ | Lindab vai ekvivalents | SRSS-250 | m | 0.5
972 | Gaisa sadalītājs - atloks ar sietu | 250 | BRTO | Bevent Rasch vai ekvivalents | BRTO-1-250 | gb | 1
973 | Gaisa sadalītājs - jumta izvads | 250 | HN | Lindab vai ekvivalents | HN 250 | gb | 1
974 | Vārsts - siltināts noslēgvārsts | 250 | UTT/C | Halton vai ekvivalents | UTT/C-250-250-250 | gb | 1
975 | Ugunsdrošais vārsts EI60 ar elektropiedziņu BFL230 | 250 | CR60 | Rf-Tehnologies vai ekvivalents | CR60-250+BFL230 | gb | 1
976 | Izolācija - minerālvates paklājs ar alumīnija folijas pārklājumu un pašlīmējošo virsmu 100mm |  | IVAP | Isover vai ekvivalents | Isover Ventilam Alu PLUS | m2 | 1.1
977 | Izolācija - minerālvates paklājs ar alumīnija folijas pārklājumu, pašlīmējošu virsmu un cinkota skārda aizsargpārklājums 150mm |  | IVAP+CS | Isover vai ekvivalents | Ventilam Alu PLUS - Zn | m2 | 1
978 | Montāžas un stiprināšanas elementi (skrūves, blīvēšanas materiāli, vītņstieņi, iekares, u.c.) |  |  |  |  | kpl | 1
979 | Izolācijas montāžas elementi - līme, noseglentas, u.c. |  |  |  |  | kpl | 1
980 | Sistēmu marķēšanas materiāli |  |  |  |  | kpl | 1
981 | Sistēma DN2.2
982 | Gaisa vads, skārda | 160 | Circ | SR-160 vai ekvivalents |  | m | 2
983 | Veidgabals - līkums-60 | 160 | Circ |  |  | gb | 2
984 | Veidgabals - līkums-90 | 160 | Circ |  |  | gb | 1
985 | Veidgabals - pāreja | 200/160 | Circ |  |  | gb | 1
986 | Veidgabals - gala noslēgvāks | 160 | Circ | ESU-160 vai ekvivalents |  | gb | 1
987 | Gaisa sadalītājs - jumta izvads | 200 | HN | Lindab vai ekvivalents | HN 200 | gb | 1
988 | Vārsts - siltināts noslēgvārsts | 160 | UTT/C | Halton vai ekvivalents | UTT/C-200-200-160 | gb | 1
989 | Izolācija - minerālvates paklājs ar alumīnija folijas pārklājumu, pašlīmējošu virsmu un cinkota skārda aizsargpārklājums 150 mm |  | IVAP+CS | Isover vai ekvivalents | Ventilam Alu PLUS - Zn | m2 | 1.5
990 | Montāžas un stiprināšanas elementi (skrūves, blīvēšanas materiāli, vītņstieņi, iekares, u.c.) |  |  |  |  | kpl | 1
991 | Izolācijas montāžas elementi - līme, noseglentas, u.c. |  |  |  |  | kpl | 1
992 | Sistēmu marķēšanas materiāli |  |  |  |  | kpl | 1
993 | Visām sistēmām
994 | Gaisa apstrādes iekārtu dzesēšanas sekciju āra bloku, gaisa vadu un aukstumnesēju cauruļvadu balstīšanas risinājumi (šī pozīcija precizēta un izvērsta saskaņā ar saņemtajiem matreāliem un risinājumiem no Hilti) |  |  | Hilti vai ekvivalents |  | kpl | 1
995 | Cauruļvadu šķērsojumi ugunsdrošajām norobežojošajām konstrukcijām (šī pozīcija precizēta un izvērsta saskaņā ar saņemtajiem matreāliem un risinājumiem no Knauf) |  |  | Knauf vai ekvivalents |  | kpl | 1
996 | Pieslēgumi pie saistošajām ēkas inženiersistēmām, inženiertīkliem , konstrukcijām, apdares u.c. būvelementiem (skatīt TS) |  |  |  |  | kpl | 1
Tiešās izmaksas kopā, t.sk. Darba devēja sociālais nodoklis 23,59%
1 | Uzņēmēja finanšu piedāvājuma vienības izcenojumos iekļauti: visi darbi, procesi un mehānismi, materiāli un palīgmateriāli, kas nepieciešami, lai pabeigtu katru Būvelementu, arī gadījumos, kad atsevišķas (statiski, konstruktīvi vai kā citādi funkcionāli, tehnoloģiski vai ar standartiem un normatīviem pamatotas) Būvelementa daļas, vai Būvelements kopumā, Tehniskajā specifikācijā nav īpaši izdalīts vai detalizēts. Uzņēmējam, kā kvalificētam, prasmīgam un pieredzējušam būvniecības lietpratējam, nepieciešams veikt arī citus darbus, kas tieši nav norādīti Tehniskajā specifikācijā (t.sk. Būvprojektā un Paskaidrojuma rakstā), bet tie izriet no Būvdarbu procesa jēgas un būtības un ir saprātīgi un pamatoti nepieciešami un izsecināmi Darbu pilnīgai izpildei.
2. | Materiālu apjomi doti bez rezerves.
3. | Visām lokālās tāmes Vienības izmaksu un Vienības izmaksām kopā uz visu apjomu pozīciju ailītēm jābūt aizpildītām, norādot izmaksas, darba samaksas likmi un laika normu. Ja kādā no pozīcijām pēc veicamo darbu jēgas un būtības sastāda 0.00 EUR, tad ailīte tiek aizpildītā ar “0.00” vai marķēta ar “-”. Jebkura veida neaizpildītas (tukšas) ailītes tiek uzskatīts, kā nepilnīgi iesniegts Finanšu piedāvājums.
4. | Būvlaukuma un pievedcelu iekārtošanas, uzturēšanas, apsardzes, būvdarbu energoresursu patēriņa un objekta iekšējā būvgružu un būvizstrādājumu pārvietošanas izmaksas u.c. izmaksas, atbilstoši TS vispārīgajam aprakstam, ir ietvertas kopsavilkuma aprēķina pozīcijā "Virsizdevumi".
5. | Gadījumos, kad Pretendents piedāvā ekvivalentu būvprojektā iekļautas specifiskas izcelsmes vai konkrēta piegādātāja precei vai zīmolam, Pretendents attiecīgās tāmes kolonas (Būvdarbu nosaukums, marka) šūnā, svītro konkrēto teksta daļu (piem. Zīmola nosaukums) un papildina ar konkrēto ekvivalento izstrādājumu, attiecīgā šūna tiek iekrāsota kontrastējošā tonī. Papildus savam piedāvājumam iesniedz ekvivalento izstrādājumu pārskatu, ar atsaucēm uz finanšu piedāvājuma tāmēm un pozīcijām, kurās piedāvāts ekvivalents, kā arī pievieno visu nepieciešamo tehnisko dokumentāciju ievērojot, Līguma 12.3.punktu un tehniskās specifikācijas vispārīgā apraksta 1.7.6.4. punktu.Ja pretendents nepiedāvā ekvivalentu, tad dzēst konkrēto teksta daļu ()
6. | Veidgabalu skaits uzrādīts faktiskais, to skaits var mainīties atkarībā no citu inženierkomunikāciju un būvkonstrukciju novietojuma objektā;
7. | Šī specifikācija ir izskatāma kopā ar pārējo būvprojekta dokumentāciju. Būvuzņēmējam jādod pilna apjoma cenu piedāvājums, ieskaitot darbus un materiālus, kas nav uzrādīti specifikācijā, bet ir nepieciešami projektēto sistēmu montāžai, palaišanai un nodošanai ekspluatācijā saskaņā ar iekārtu ražotājrūpnīcu norādījumiem, šo būvprojektu un spēkā esošajiem normatīvajiem dokumentiem
8. | Precīzu gaisa apstrādes iekārtu komplektāciju skatīt iekārtu izdrukās projekta pielikumā, skaidrojošā aprakstā un vispārīgo rādītāju lapā. Pirms gaisa apstrādes iekārtu pasūtīšanas pārliecināties par visu būtisko pozīciju ievērošanu skatot visu projektu kopumā.
9. | Apkalpes lūkas piekļuvei pie gaisa vadu tīrīšanas lūkām, vārstiem skatīt būvprojekta IN sadaļā.
| Sastādīja _______________ | __________________
| sert.Nr. | paraksts
| Pārbaudīja________________ | __________________
paraksts

## 1_21_AVK-K
Lokālā tāme Nr. 1-21
Klimata kontrole
Objekta nosaukums: |  | RSU sporta bāzes Cigoriņu ielā 3, Rīgā pārbūve
Būves nosaukums: |  | RSU sporta bāzes Cigoriņu ielā 3, Rīgā pārbūve
Objekta adrese: |  | Cigoriņu iela 3
Iepirkuma ID Nr.: |  | RSU 2024/50/AK
Pretendents | [14 empty] | Tāmes izmaksas |  |  | EUR
Tāme sastādīta
Nr. p.k. | Darbu apraksts | Izmērs | Sērija | Ražotājs | Marka | Mērvienība | Daudzums | Vienības izmaksas | [5 empty] | Kopā uz visu apjomu
[8 empty] | Laika norma (c/h) | Darba samaksas likme (euro/h) | Darba alga | Būvizstrādājumi | Mehānismi | Kopā | Darbietilpība (c/h) | Darba alga | Būvizstrādājumi | Mehānismi | Summa (euro)
1 | 2 | 3 | 4 | 5 | 6 | 7 | 8 | 9 | 10 | 11 | 12 | 13 | 14 | 15 | 16 | 17 | 18 | 19
Sistēma CH1
1 | Cirkulācijas sūknis CH1-CS1 G= 2,51 l/s; H= 5 m Nel.= 0,33 kW; 230V/1~ Vadība pēc konstanta spiediena Komplektā ar Modbus kumutācijas bloku un siltumizolāciju |  |  | Grundfos vai ekvivalents | Magna 3 50-80F +CIM200 | gb | 1
2 | Telpas dzesētājs - griestu kasete komplektā ar gaisa sadales paneli |  |  | Aertesi vai ekvivalents | Brezza 72 EC | gb | 7
3 | Telpas dzesētājs - griestu kasete komplektā ar gaisa sadales paneli |  |  | Aertesi vai ekvivalents | Brezza 73 EC | gb | 12
4 | Telpas dzesētājs - griestu kasete komplektā ar gaisa sadales paneli |  |  | Aertesi vai ekvivalents | Brezza 93 EC | gb | 3
5 | Telpas dzesētājs - griestu kasete komplektā ar gaisa sadales paneli |  |  | Aertesi vai ekvivalents | Brezza 133 EC | gb | 5
6 | Vārsts - no spiediena neatkarīgs regulēšanas un balansēšanas vārsts ar izpilmehānismu EMO T230/NC on/off | 15 |  | IMI Hydronics vai ekvivalents | TA-COMPACT-P DN15 | gb | 2
7 | Vārsts - no spiediena neatkarīgs regulēšanas un balansēšanas vārsts ar izpilmehānismu EMO T230/NC on/off | 15 |  | IMI Hydronics vai ekvivalents | TA-COMPACT-P DN15 LF | gb | 6
8 | Vārsts - no spiediena neatkarīgs regulēšanas un balansēšanas vārsts ar izpilmehānismu EMO T230/NC on/off | 20 |  | IMI Hydronics vai ekvivalents | TA-COMPACT-P DN20 | gb | 19
9 | Pārplūdes vārsts | 15 |  | IMI Hydronics vai ekvivalents | BPV-15 | gb | 4
10 | Pārplūdes vārsts | 20 |  | IMI Hydronics vai ekvivalents | BPV-20 | gb | 4
11 | Vārsts - noslēgvārsts | 15 |  | IMI Hydronics vai ekvivalents | TA 500-15 | gb | 10
12 | Vārsts - noslēgvārsts | 20 |  | IMI Hydronics vai ekvivalents | TA 500-20 | gb | 14
13 | Vārsts - noslēgvārsts | 25 |  | IMI Hydronics vai ekvivalents | TA 500-25 | gb | 32
14 | Vārsts - noslēgvārsts | 80 |  | IMI Hydronics vai ekvivalents | NV80 | gb | 2 | [11 empty] | Ar grozījumiem Rīgas Stradiņa universitātes iepirkuma komisijas 2024.gada 05.augusta sēdē (protokols Nr. RSU 2024/50/AK-8) mainīti pozīcijas apjomi
15 | Gružu filtrs | DN80 |  |  | DN80 | gb | 1
16 | Balansēšanas vārsts | DN65 |  | IMI Hydronics vai ekvivalents | STAF 65 | gb | 1
| Vienvirziena vārsts | DN80 |  |  |  | gb | 1 | [11 empty] | Ar grozījumiem Rīgas Stradiņa universitātes iepirkuma komisijas 2024.gada 05.augusta sēdē (protokols Nr. RSU 2024/50/AK-8) ieviesta jauna pozīcija
| Spiediena sensors |  |  |  |  | gb | 1 | [11 empty] | Ar grozījumiem Rīgas Stradiņa universitātes iepirkuma komisijas 2024.gada 05.augusta sēdē (protokols Nr. RSU 2024/50/AK-8) ieviesta jauna pozīcija
17 | Manometrs 0…5 bar ar noslēgvārstu DN15 | DN15 |  |  |  | kpl | 4
18 | Termometrs 0…50 °C |  |  | 0…50 °C |  | gb | 2
19 | Automātiskie atgaisotāji ar noslēgvārstu | DN15 |  |  |  | kpl | 66
20 | Izlaide ar noslēgvārstu | DN15 |  |  |  | kpl | 30
21 | Izlaide ar noslēgvārstu | DN25 |  |  |  | kpl | 2
22 | Cauruļvads - daudzslāņu | DN15 | MLC |  |  | m | 55
23 | Cauruļvads - daudzslāņu | DN20 | MLC |  |  | m | 80
24 | Cauruļvads - daudzslāņu | DN25 | MLC |  |  | m | 124
25 | Cauruļvads - daudzslāņu | DN32 | MLC |  |  | m | 50
26 | Cauruļvads - daudzslāņu | DN40 | MLC |  |  | m | 110
27 | Cauruļvads - daudzslāņu | DN50 | MLC |  |  | m | 48
28 | Cauruļvads - daudzslāņu | DN65 | MLC |  |  | m | 28
29 | Cauruļvads - daudzslāņu | DN80 | MLC |  |  | m | 15
30 | Veidgabals - līkums-30 | DN40 | MLC |  |  | gb | 4
31 | Veidgabals - līkums-45 | DN15 | MLC |  |  | gb | 12
32 | Veidgabals - līkums-45 | DN20 | MLC |  |  | gb | 26
33 | Veidgabals - līkums-45 | DN25 | MLC |  |  | gb | 58
34 | Veidgabals - līkums-45 | DN32 | MLC |  |  | gb | 18
35 | Veidgabals - līkums-45 | DN40 | MLC |  |  | gb | 26
36 | Veidgabals - līkums-45 | DN65 | MLC |  |  | gb | 10
37 | Veidgabals - līkums-90 | DN15 | MLC |  |  | gb | 36
38 | Veidgabals - līkums-90 | DN20 | MLC |  |  | gb | 42
39 | Veidgabals - līkums-90 | DN25 | MLC |  |  | gb | 80
40 | Veidgabals - līkums-90 | DN32 | MLC |  |  | gb | 9
41 | Veidgabals - līkums-90 | DN40 | MLC |  |  | gb | 36
42 | Veidgabals - līkums-90 | DN50 | MLC |  |  | gb | 6
43 | Veidgabals - līkums-90 | DN65 | MLC |  |  | gb | 8
44 | Veidgabals - līkums-90 | DN80 | MLC |  |  | gb | 10
45 | Veidgabals - T-90 | DN15/15 | MLC |  |  | gb | 2
46 | Veidgabals - T-90 | DN20/20/15 | MLC |  |  | gb | 3
47 | Veidgabals - T-90 | DN25/25/15 | MLC |  |  | gb | 3
48 | Veidgabals - T-90 | DN25/25/20 | MLC |  |  | gb | 5
49 | Veidgabals - T-90 | DN25/25 | MLC |  |  | gb | 2
50 | Veidgabals - T-90 | DN32/32/20 | MLC |  |  | gb | 3
51 | Veidgabals - T-90 | DN32/32/25 | MLC |  |  | gb | 10
52 | Veidgabals - T-90 | DN40/40/15 | MLC |  |  | gb | 2
53 | Veidgabals - T-90 | DN40/40/20 | MLC |  |  | gb | 2
54 | Veidgabals - T-90 | DN40/40/25 | MLC |  |  | gb | 12
55 | Veidgabals - T-90 | DN40/40/32 | MLC |  |  | gb | 2
56 | Veidgabals - T-90 | DN50/50/20 | MLC |  |  | gb | 4
57 | Veidgabals - T-90 | DN50/50/25 | MLC |  |  | gb | 2
58 | Veidgabals - T-90 | DN50/50/40 | MLC |  |  | gb | 2
59 | Veidgabals - T-90 | DN65/65/50 | MLC |  |  | gb | 2
60 | Veidgabals - T-90 | DN65/65/80 | MLC |  |  | gb | 2
61 | Veidgabals - T-90 | DN80/80 | MLC |  |  | gb | 1
62 | Veidgabals - pāreja | DN20/15 | MLC |  |  | gb | 2
63 | Veidgabals - pāreja | DN25/15 | MLC |  |  | gb | 2
64 | Veidgabals - pāreja | DN25/20 | MLC |  |  | gb | 4
65 | Veidgabals - pāreja | DN32/25 | MLC |  |  | gb | 10
66 | Veidgabals - pāreja | DN40/32 | MLC |  |  | gb | 8
67 | Veidgabals - pāreja | DN50/40 | MLC |  |  | gb | 4
68 | Veidgabals - pāreja | DN65/40 | MLC |  |  | gb | 2
69 | Veidgabals - pāreja | DN65/50 | MLC |  |  | gb | 2
70 | Izolācija - pretkondensāta (kaučuka čaula) 13mm | 15 | AF EVO | Armacell vai ekvivalents | AF EVO | m | 55
71 | Izolācija - pretkondensāta (kaučuka čaula) 13mm | 20 | AF EVO | Armacell vai ekvivalents | AF EVO | m | 80
72 | Izolācija - pretkondensāta (kaučuka čaula) 13mm | 25 | AF EVO | Armacell vai ekvivalents | AF EVO | m | 124
73 | Izolācija - pretkondensāta (kaučuka čaula) 13mm | 32 | AF EVO | Armacell vai ekvivalents | AF EVO | m | 50
74 | Izolācija - pretkondensāta (kaučuka čaula) 13mm | 40 | AF EVO | Armacell vai ekvivalents | AF EVO | m | 110
75 | Izolācija - pretkondensāta (kaučuka čaula) 19mm | 50 | AF EVO | Armacell vai ekvivalents | AF EVO | m | 48
76 | Izolācija - pretkondensāta (kaučuka čaula) 1mm | 65 | AF EVO | Armacell vai ekvivalents | AF EVO | m | 28
77 | Izolācija - pretkondensāta (kaučuka čaula) 19mm | 80 | AF EVO | Armacell vai ekvivalents | AF EVO | m | 15
Sistēma SS1
79 | Telpas dzesētājs SS1.1-I LG MJ24PC NSK Qdzes.= 4,1 kW Lrec.= 700 m3/h Nel.= 60 W; 230V/1~ Komplektā ar PDRYCB500 |  |  | LG vai ekvivalents | MJ24PC NSK | kpl | 1
80 | Dzesēšanas āra agregāts SS1.1-A LG UUC1 U40 Qdzes.= 4,1 kW Nel.= 2,6 kW; 230V/1~ Masa - 60 kg; Gabarītizmēri - 950x330x834(h) mm Komplektā ar komunikācijas moduli modBus RTU. |  |  | LG vai ekvivalents | UUC1 U40 | kpl | 1
81 | Cinkota skārda "panna" kondensāta savākšanai un novadīšanai UK sistēmā. Sifonu un sildkabeli skat. UK un EL sadaļās |  |  |  |  | kpl | 1
82 | UV izturīga aizsargcaurule cauruļvadu izolācijas aizsardzībai | 90 |  | Kopos vai ekvivalents | KF UVFA | m | 15
83 | Cauruļvads, rūpnieciski izolēts (freona sistēmām) | 9,52 mm | TBSP | Tubolit split 9,52 mm vai ekvivalents |  | m | 35
84 | Cauruļvads, rūpnieciski izolēts (freona sistēmām) | 15,9 mm | TBSP | Tubolit split 15,9 mm vai ekvivalents |  | m | 35
| Aukstumnesējs, freons |  |  |  | R32 | kg | 0.5 | [11 empty] | Ar grozījumiem Rīgas Stradiņa universitātes iepirkuma komisijas 2024.gada 05.augusta sēdē (protokols Nr. RSU 2024/50/AK-8) ieviesta jauna pozīcija
Palīgmateriāli, visas sistēmas
86 | Montāžas un stiprināšanas elementi (vītņstieņi, iekares, skrūves, blīvējums, (tajā skaitā - elementi gaisa vadu stiprināšanai uz jumta), u.c.), sistēmu grafiskais marķējums, u.c. |  |  |  | 1 kompl. | kpl | 1
87 | Ugunsdroši atvērumu blīvējumu materiāli |  |  |  | 1 kompl. | kpl | 1
88 | Ugunsdrošās manšetes |  |  | Knauf RORCOL AV60 vai ekvivalents | 1 kompl. | kpl | 1
89 | Izolācijas montāžas elementi - līme, noseglentas, u.c. |  |  |  | 1 kompl. | kpl | 1
90 | Atvērumu izveidošana ēkas konstrukcijās gaisa vadu un cauruļvadu šķērsojumu vietās |  |  |  | 1 kompl. | kpl | 1
91 | Esošo sistēmu un iekārtu demontāža un nogādāšana Pasūtītāja norādītā vietā |  |  |  | 1 kompl. | kpl | 1
92 | Dzesēšanas sekciju āra blokam, aukstumnesēju cauruļvadu balstīšanas risinājumi (šī pozīcija precizēta un izvērsta saskaņā ar saņemtajiem matreāliem un risinājumiem no Hilti) |  |  | Hilti vai ekvivalents |  | kpl | 1
93 | Cauruļvadu šķērsojumi ugunsdrošajām norobežojošajām konstrukcijām (šī pozīcija precizēta un izvērsta saskaņā ar saņemtajiem matreāliem un risinājumiem no Knauf) |  |  | Knauf vai ekvivalents |  | kpl | 1
94 | Pieslēgumi pie saistošajām ēkas inženiersistēmām, inženiertīkliem , konstrukcijām, apdares u.c. būvelementiem (skatīt TS) |  |  |  |  | kpl | 1
Tiešās izmaksas kopā, t.sk. Darba devēja sociālais nodoklis 23,59%
1 | Uzņēmēja finanšu piedāvājuma vienības izcenojumos iekļauti: visi darbi, procesi un mehānismi, materiāli un palīgmateriāli, kas nepieciešami, lai pabeigtu katru Būvelementu, arī gadījumos, kad atsevišķas (statiski, konstruktīvi vai kā citādi funkcionāli, tehnoloģiski vai ar standartiem un normatīviem pamatotas) Būvelementa daļas, vai Būvelements kopumā, Tehniskajā specifikācijā nav īpaši izdalīts vai detalizēts. Uzņēmējam, kā kvalificētam, prasmīgam un pieredzējušam būvniecības lietpratējam, nepieciešams veikt arī citus darbus, kas tieši nav norādīti Tehniskajā specifikācijā (t.sk. Būvprojektā un Paskaidrojuma rakstā), bet tie izriet no Būvdarbu procesa jēgas un būtības un ir saprātīgi un pamatoti nepieciešami un izsecināmi Darbu pilnīgai izpildei.
2. | Materiālu apjomi doti bez rezerves.
3. | Visām lokālās tāmes Vienības izmaksu un Vienības izmaksām kopā uz visu apjomu pozīciju ailītēm jābūt aizpildītām, norādot izmaksas, darba samaksas likmi un laika normu. Ja kādā no pozīcijām pēc veicamo darbu jēgas un būtības sastāda 0.00 EUR, tad ailīte tiek aizpildītā ar “0.00” vai marķēta ar “-”. Jebkura veida neaizpildītas (tukšas) ailītes tiek uzskatīts, kā nepilnīgi iesniegts Finanšu piedāvājums.
4. | Būvlaukuma un pievedcelu iekārtošanas, uzturēšanas, apsardzes, būvdarbu energoresursu patēriņa un objekta iekšējā būvgružu un būvizstrādājumu pārvietošanas izmaksas u.c. izmaksas, atbilstoši TS vispārīgajam aprakstam, ir ietvertas kopsavilkuma aprēķina pozīcijā "Virsizdevumi".
5. | Gadījumos, kad Pretendents piedāvā ekvivalentu būvprojektā iekļautas specifiskas izcelsmes vai konkrēta piegādātāja precei vai zīmolam, Pretendents attiecīgās tāmes kolonas (Būvdarbu nosaukums, marka) šūnā, svītro konkrēto teksta daļu (piem. Zīmola nosaukums) un papildina ar konkrēto ekvivalento izstrādājumu, attiecīgā šūna tiek iekrāsota kontrastējošā tonī. Papildus savam piedāvājumam iesniedz ekvivalento izstrādājumu pārskatu, ar atsaucēm uz finanšu piedāvājuma tāmēm un pozīcijām, kurās piedāvāts ekvivalents, kā arī pievieno visu nepieciešamo tehnisko dokumentāciju ievērojot, Līguma 12.3.punktu un tehniskās specifikācijas vispārīgā apraksta 1.7.6.4. punktu.Ja pretendents nepiedāvā ekvivalentu, tad dzēst konkrēto teksta daļu ()
6. | Veidgabalu skaits uzrādīts faktiskais, to skaits var mainīties atkarībā no citu inženierkomunikāciju un būvkonstrukciju novietojuma objektā;
7. | Šī specifikācija ir izskatāma kopā ar pārējo būvprojekta dokumentāciju. Būvuzņēmējam jādod pilna apjoma cenu piedāvājums, ieskaitot darbus un materiālus, kas nav uzrādīti specifikācijā, bet ir nepieciešami projektēto sistēmu montāžai, palaišanai un nodošanai ekspluatācijā saskaņā ar iekārtu ražotājrūpnīcu norādījumiem, šo būvprojektu un spēkā esošajiem normatīvajiem dokumentiem
8. | Apkalpes lūkas piekļuvei pie gaisa vadu tīrīšanas lūkām, vārstiem skatīt būvprojekta IN sadaļā
| Sastādīja _______________ | __________________
| sert.Nr. | paraksts
| Pārbaudīja________________ | __________________
paraksts

## 1_22_DN
Lokālā tāme Nr.1- 22
Dūmu nosūce
Objekta nosaukums: |  | RSU sporta bāzes Cigoriņu ielā 3, Rīgā pārbūve
Būves nosaukums: |  | RSU sporta bāzes Cigoriņu ielā 3, Rīgā pārbūve
Objekta adrese: |  | Cigoriņu iela 3
Iepirkuma ID Nr.: |  | RSU 2024/50/AK
Pretendents | [13 empty] | Tāmes izmaksas |  |  | EUR
Tāme sastādīta
Nr. p.k. | Darbu apraksts | Izmērs | Sērija | Marka | Mērvienība | Daudzums | Vienības izmaksas | [5 empty] | Kopā uz visu apjomu
[7 empty] | Laika norma (c/h) | Darba samaksas likme (euro/h) | Darba alga | Būvizstrādājumi | Mehānismi | Kopā | Darbietilpība (c/h) | Darba alga | Būvizstrādājumi | Mehānismi | Summa (euro)
1 | 2 | 3 | 4 | 5 | 6 | 7 | 8 | 9 | 10 | 11 | 12 | 13 | 14 | 15 | 16 | 17 | 18
1 | Dūmu nosūces sistēma DmN1.1
2 | Gaisa vads no minerālajām būvplāksnēm, EI60 | 500x400 | RFP | Promatect L500 vai ekvivalents | m | 11
3 | Gaisa vads no minerālajām būvplāksnēm, EI60 | 1200x500 | RFP | Promatect L500 vai ekvivalents | m | 2
4 | Gaisa vads, nerūsējošā tērauda ar normoētu uzgunsizturību | 560 | Circ | LindabSRSS-250 vai ekvivalents | m | 0.8
5 | Veidgabals - līkums-30 | 500x400 | RFP | Promatect L500 vai ekvivalents | gb | 2
6 | Veidgabals - līkums-90 | 400x500 | RFP | Promatect L500 vai ekvivalents | gb | 2
7 | Veidgabals - līkums-90 | 500x400 | RFP | Promatect L500 vai ekvivalents | gb | 1
8 | Veidgabals - sānu pievienojums (sedls) | 500x400 | RFP | Promatect L500 vai ekvivalents | gb | 2
9 | Veidgabals - pāreja | 560/500x400 | RFP | Promatect L500 vai ekvivalents | gb | 1
10 | Veidgabals - pāreja | 1200x500/500x400 | RFP | Promatect L500 vai ekvivalents | gb | 1
11 | Veidgabals - gala vāks | 500x400 | RFP | Promatect L500 vai ekvivalents | gb | 1
12 | Veidgabals - gala vāks | 1200x500 | RFP | Promatect L500 vai ekvivalents | gb | 1
13 | Gaisa sadalītājs - nosūces reste | 1200x500 | SV2 | SV2-1200-500 vai ekvivalents | gb | 2
14 | Vārsts - dūmu vārsts ar elektropiedziņu BE230 | 500x400 | SDR1-M | Lindab SDR1-M-500x400 vai ekvivalents | gb | 2
15 | Vārsta un piedziņas apšuvums ar minerālajām būvplāksnēm, EI60 | 500x400 | RFP | Promatect L500 vai ekvivalents | kpl | 2
16 | Dūmu nosūces ventilators DMN1.1 Systemair DVV 560D4-XM/F400 IE3 Ln= 6840 m3/h (300 Pa) Nel. = 2,2 kW; 400V/3~ (rez. bar.) Masa - 100 kg Komplektā ar elastīgo pievienojumu ASSG/F-560, vienvirziena vārstu VKG/F-560, jumta montāžas kārbu FDG/F-560, frekvenču pārveidotāju FRQ5S-1A. (Izvietojumu skatīt ESS-DA daļā) Ventilatora augša 2,0m virs jumta līmeņa. |  |  | Systemair DVV 560D4-XM/F400 IE3 vai ekvivalents | kpl | 1
17 | Tīrīšanas lūka EI60 | 300x200 | RFP | Promatect L500 vai ekvivalents | gb | 2
18 | Izolācija - ugunsdrošā izolācija ar alumīnija folijas un metāla sieta pārklājumu 80mm | 500x400 | EI60 | Ultimate UPWM 4.0 ALU1_80mm vai ekvivalents | m | 7
19 | Cinkotais skārds izolācijas aizsardzībai uz jumta 0,5mm |  |  | b=0,5mm | m | 7
20 | Montāžas un stiprināšanas elementi (vītņstieņi, iekares, skrūves, blīvējums, u.c.), sistēmu grafiskais marķējums, u.c. |  |  |  | kpl | 1
21 | Šuvju nosegplāksnes 10mm |  |  | Promatect L500 vai ekvivalents | kpl | 1 | [11 empty] | 0
22 | Ugunsdroši atvērumu blīvējumu materiāli |  |  | Knauf vai ekvivalents | kpl | 1
23 | Izolācijas montāžas elementi - līme, noseglentas, u.c. |  |  |  | kpl | 1
24 | Sistēmu marķēšanas materiāli |  |  |  | kpl | 1
2 | Āra gaisa kompensācijas sistēma AGK1.1
26 | Āra gaisa kompensācijas ventilators AGK1.1 Systemair AXC 400-7/25°-2(F) (152) 1,5kW S IE3 Lp= 6840 m3/h (250 Pa) Nel. = 1,5 kW; 400V/3~ (rez. bar.) Masa - 50 kg Komplektā ar elastīgajiem savienojumiem EVH 400 (2 gab.), frekvenču pārveidotāju FC102 (Izvietojumu skatīt ESS-DA daļā). |  |  | Systemair AXC 400-7/25°-2(F) (152) 1,5kW S IE3 vai ekvivalents | kpl | 1
27 | Gaisa kompensācijas ventilatora un gaisa vadu balstīšanas risinājumi tehniskajā stāvā (šī pozīcija tiks precizēta un izvērsta saskaņā ar saņemtajiem materiāliem un risinājumiem no Hilti) |  |  | Hilti vai ekvivalents | kpl | 1
28 | Gaisa vads, skārda | 500x400 | RSS | LKR-500-400 vai ekvivalents | m | 15
29 | Gaisa vads, skārda | 800x250 | RSS | LKR-800-250 vai ekvivalents | m | 3
30 | Gaisa vads, skārda | 1000x1000 | RSS | LKR-1000-1000 vai ekvivalents | m | 2
31 | Gaisa vads, skārda | 1100x600 | RSS |  | m | 1
32 | Gaisa vads, skārda | 400 | RSS |  | m | 0.3
33 | Veidgabals - līkums-30 | 400x500 | RSS |  | gb | 2
34 | Veidgabals - līkums-45 | 800x250 | RSS |  | gb | 2
35 | Veidgabals - līkums-90 | 400x500 | RSS |  | gb | 2
36 | Veidgabals - līkums-90 | 500x400 | RSS |  | gb | 2
37 | Veidgabals - sānu pievienojums (sedls) | 500x400 | RSS |  | gb | 3
38 | Veidgabals - pāreja | 400x500/400 | RSS |  | gb | 2
39 | Veidgabals - pāreja | 1100x600/400x500 | RSS |  | gb | 1
40 | Veidgabals - pāreja | 500x400/800x250 | RSS |  | gb | 1
41 | Veidgabals - pāreja | 500x400/800x250 | RSS |  | gb | 1
42 | Veidgabals - gala vāks | 1000x1000 | RSS | LEPR-1000-1000 vai ekvivalents | gb | 2
43 | Veidgabals - gala vāks | 500x400 | RSS |  | gb | 1
44 | Gaisa sadalītājs - pieplūdes reste | 1000x1000 | RIS | Fläktgroup RIS-1000x1000 vai ekvivalents | gb | 2
45 | Gaisa sadalītājs - āra reste | 1100x600 | USS | Halton USS/I-1100-600 vai ekvivalents | gb | 1
46 | Vārsts - gaisa kompensācijas vārsts ar elektropiedziņu BE230 | 400x500 | SDR1-M | Lindab SDR1-M-400x500 vai ekvivalents | gb | 2
47 | Vārsts - gaisa kompensācijas vārsts ar elektropiedziņu BE230 | 500x400 | SDR1-M | Lindab SDR1-M-500x400 vai ekvivalents | gb | 1
48 | Tīrīšanas lūka |  | IPF | IPF 300 200 vai ekvivalents | gb | 2
49 | Tīrīšanas lūka |  | IPF | IPF 400 300 vai ekvivalents | gb | 3
50 | Izolācija - ugunsdrošā izolācija ar alumīnija folijas un metāla sieta pārklājumu 80mm | 500x400 | EI60 | Ultimate UPWM 4.0 ALU1_80mm,Isover vai ekvivalents | m | 75
51 | Montāžas un stiprināšanas elementi (vītņstieņi, iekares, skrūves, blīvējums, u.c.), sistēmu grafiskais marķējums, u.c. |  |  |  | kpl | 1
52 | Izolācijas montāžas elementi - līme, noseglentas, u.c. |  |  |  | kpl | 1
53 | Sistēmu grafiskais marķējums |  |  |  | kpl | 1
54 | Pieslēgumi pie saistošajām ēkas inženiersistēmām, inženiertīkliem , konstrukcijām, apdares u.c. būvelementiem (skatīt TS) |  |  |  | kpl | 1
Tiešās izmaksas kopā, t.sk. Darba devēja sociālais nodoklis 23,59%
1 | Uzņēmēja finanšu piedāvājuma vienības izcenojumos iekļauti: visi darbi, procesi un mehānismi, materiāli un palīgmateriāli, kas nepieciešami, lai pabeigtu katru Būvelementu, arī gadījumos, kad atsevišķas (statiski, konstruktīvi vai kā citādi funkcionāli, tehnoloģiski vai ar standartiem un normatīviem pamatotas) Būvelementa daļas, vai Būvelements kopumā, Tehniskajā specifikācijā nav īpaši izdalīts vai detalizēts. Uzņēmējam, kā kvalificētam, prasmīgam un pieredzējušam būvniecības lietpratējam, nepieciešams veikt arī citus darbus, kas tieši nav norādīti Tehniskajā specifikācijā (t.sk. Būvprojektā un Paskaidrojuma rakstā), bet tie izriet no Būvdarbu procesa jēgas un būtības un ir saprātīgi un pamatoti nepieciešami un izsecināmi Darbu pilnīgai izpildei.
2. | Materiālu apjomi doti bez rezerves.
3. | Visām lokālās tāmes Vienības izmaksu un Vienības izmaksām kopā uz visu apjomu pozīciju ailītēm jābūt aizpildītām, norādot izmaksas, darba samaksas likmi un laika normu. Ja kādā no pozīcijām pēc veicamo darbu jēgas un būtības sastāda 0.00 EUR, tad ailīte tiek aizpildītā ar “0.00” vai marķēta ar “-”. Jebkura veida neaizpildītas (tukšas) ailītes tiek uzskatīts, kā nepilnīgi iesniegts Finanšu piedāvājums.
4. | Būvlaukuma un pievedcelu iekārtošanas, uzturēšanas, apsardzes, būvdarbu energoresursu patēriņa un objekta iekšējā būvgružu un būvizstrādājumu pārvietošanas izmaksas u.c. izmaksas, atbilstoši TS vispārīgajam aprakstam, ir ietvertas kopsavilkuma aprēķina pozīcijā "Virsizdevumi".
5. | Gadījumos, kad Pretendents piedāvā ekvivalentu būvprojektā iekļautas specifiskas izcelsmes vai konkrēta piegādātāja precei vai zīmolam, Pretendents attiecīgās tāmes kolonas (Būvdarbu nosaukums, marka) šūnā, svītro konkrēto teksta daļu (piem. Zīmola nosaukums) un papildina ar konkrēto ekvivalento izstrādājumu, attiecīgā šūna tiek iekrāsota kontrastējošā tonī. Papildus savam piedāvājumam iesniedz ekvivalento izstrādājumu pārskatu, ar atsaucēm uz finanšu piedāvājuma tāmēm un pozīcijām, kurās piedāvāts ekvivalents, kā arī pievieno visu nepieciešamo tehnisko dokumentāciju ievērojot, Līguma 12.3.punktu un tehniskās specifikācijas vispārīgā apraksta 1.7.6.4. punktu.Ja pretendents nepiedāvā ekvivalentu, tad dzēst konkrēto teksta daļu ()
6. | Veidgabalu skaits uzrādīts faktiskais, to skaits var mainīties atkarībā no citu inženierkomunikāciju un būvkonstrukciju novietojuma objektā;
7. | Šī specifikācija ir izskatāma kopā ar pārējo būvprojekta dokumentāciju. Būvuzņēmējam jādod pilna apjoma cenu piedāvājums, ieskaitot darbus un materiālus, kas nav uzrādīti specifikācijā, bet ir nepieciešami projektēto sistēmu montāžai, palaišanai un nodošanai ekspluatācijā saskaņā ar iekārtu ražotājrūpnīcu norādījumiem, šo būvprojektu un spēkā esošajiem normatīvajiem dokumentiem
8. | Pirms gaisa apstrādes iekārtu pasūtīšanas veikt apkalpes pušu precizēšanu;
9. | Apkalpes lūkas piekārtajos griestos un sienās skatīt Būvprojekta interjera (IN) daļā.
| Sastādīja _______________ | __________________
| sert.Nr. | paraksts
| Pārbaudīja________________ | __________________
paraksts

## 1_23_SM
Lokālā tāme s Nr. 1-23
Siltuma mezgls,siltummehānika
Objekta nosaukums: |  | RSU sporta bāzes Cigoriņu ielā 3, Rīgā pārbūve
Būves nosaukums: |  | RSU sporta bāzes Cigoriņu ielā 3, Rīgā pārbūve
Objekta adrese: |  | Cigoriņu iela 3
Iepirkuma ID Nr.: |  | RSU 2024/50/AK
Pretendents | [13 empty] | Tāmes izmaksas |  |  | EUR
Tāme sastādīta
Nr. p.k. | Darbu apraksts | Izmērs | Sērija | Marka | Mērviebība | Daudzums | Vienības izmaksas | [5 empty] | Kopā uz visu apjomu
[7 empty] | Laika norma (c/h) | Darba samaksas likme (euro/h) | Darba alga | Būvizstrādājumi | Mehānismi | Kopā | Darbietilpība (c/h) | Darba alga | Būvizstrādājumi | Mehānismi | Summa (euro)
1 | 2 | 3 | 4 | 5 | 6 | 7 | 8 | 9 | 10 | 11 | 12 | 13 | 14 | 15 | 16 | 17 | 18
1 | Siltumsūknis Gaiss-ūdens Qsild.(A-7/W60) =35,6kW Qdzes.(A35/W9) =21,0kW Qsilt.atg.=27,9kW Nel.=15,7 kW 400V/3~ Masa - 680 kg Gabarītizmēri - 2122x952x2070(h)mm Komplektā ar vadības paneli, āra temparatūras devēju un pieslēgumu VAS - Modbus |  | Frost vai ekvivalents | ECO NAOS 4T 36.2 INV. SP | kpl | 3
2 | Kondensācijas tipa gāzes apkures katls | Art. Nr. 7736702314 | BOSCH vai ekvivalents | GC7000WP 100 | kpl | 1
3 | Kondensācijas tipa gāzes apkures katls | Art. Nr. 7736702315 | BOSCH vai ekvivalents | GC7000WP 125 | kpl | 2
4 | Hidrauliskais atdalītājs ≤ 900 kW, ar izolāciju, DN100 | Art. Nr. 7736702094 | BOSCH vai ekvivalents |  | kpl | 1
5 | Montāžas rāmis TL3 bez hidr. atdalītāja, DN100, komplektā ar turpgaitas/atgaitas caurulēm, gāzes vadu DN80, sūkņa grupu un apsaistes rūpnieciski ražotām izolācijām | Art. Nr. 7736702072 | BOSCH vai ekvivalents | TL3 | kpl | 1
6 | Sūkņa grupa 85/100kW, komplektā ar sūkni Wilo-Stratos Para 25/1-8, gāzes krānu, drošības vārstu 3 bar, manometru, turpgaitas/atgaitas apkopes vārstiem, pārplūdes vārstu, sifonu un izplešanās tvertnes pieslēgumu | Art. Nr. 7736701865 | BOSCH vai ekvivalents |  | kpl | 1
7 | Sūkņa grupa 125/150kW, komplektā ar sūkni Wilo-Stratos Para 25/1-12, gāzes krānu, drošības vārstu 3 bar, manometru, turpgaitas/atgaitas apkopes vārstiem, pārplūdes vārstu, sifonu un izplešanās tvertnes pieslēgumu | Art. Nr. 7736701866 | BOSCH vai ekvivalents |  | kpl | 2
8 | Degļa vadība BMS (ModBUS) | Art. Nr. 7736606066 | BOSCH vai ekvivalents | Control CC8313 SAFe | gb | 1
9 | Modulis katlu kaskādes vadībai | Art. Nr. 7736602092 | BOSCH vai ekvivalents | FM-CM | gb | 1
10 | Kondensāta neitralizācijas iekārta Nr.1605/NE 0.1 | Art. Nr. 8718576749 | BOSCH vai ekvivalents |  | gb | 1
11 | Degazācijas iekārta Nel=1,4 kW, 230V/1~ ar pieslēgumu VAS (ModBus) |  | IMI hydronic vai ekvivalents | Vento V 8.1 E | gb | 1
12 | Caurplūdes karstā ūdens sagatavošanas tvertne, 1360 ltr., nerūsējošā tērauda siltummainis BW Typ F / MH211OG/ 03 / 1.4404 / 10.2 m² |  | Forstner vai ekvivalents | HS-BM136-18/F/T | gb | 1
13 | Siltumizolācija PECO-F tvertnēm HS-FM 136, 120 mm (Σ Lambda 0,032 W / mK), 4 apvalki, B energoefektivitātes klase |  | PECO-F vai ekvivalents | HS-FM136 | gb | 1
14 | Akumulācijas tvertne apkurei - paralēla pieslēguma bufertvertne 1500l |  | Ait-Deutschland GMbH vai ekvivalents | TPS 1500 | gb | 1
15 | Akumulācijas tvertne dzesēšanai - paralēla pieslēguma bufertvertne 1500 izturīga pret difūziju |  | Ait-Deutschland GMbH vai ekvivalents | TPSK 1500 | gb | 1
16 | NTC temperatūras sensors karstā ūdens, apkures un dzesēšanas akumulācijas tvertnēm |  |  |  | gb | 3
17 | Temperatūras sensors ar pieslēgumu VAS |  |  |  | gb | 6
18 | Spiediena devējs ar pieslēgumu VAS |  |  |  | gb | 6
19 | Plākšņu siltummainis komplektā ar rūpnieciski ražotu izolāciju | 164,2 kW | Danfoss vai ekvivalents | XB59M-1-80 (004B1934) | kpl | 1
20 | Elektroniskais cirkulācijas sūknis SS1-CS1; SS2-CS1; SS3-CS1 komplektā ar Modbus RTU komutācijas bloku un siltumizolāciju | G = 1,81 l/s H = 5 m | Grundfos vai ekvivalents | MAGNA 3 32-100 + CIM 200 | kpl | 3
21 | Elektroniskais cirkulācijas sūknis SS1-CS2; SS2-CS2; SS3-CS2 komplektā ar Modbus RTU komutācijas bloku un siltumizolāciju | G = 1,39 l/s H = 5 m | Grundfos vai ekvivalents | MAGNA 3 25-100 + CIM 200 | kpl | 3
22 | Elektroniskais cirkulācijas sūknis S4-CS1 komplektā ar Modbus RTU komutācijas bloku, siltumizolāciju, T-const funkciju | G = 0,14 l/s H = 5 m | Grundfos vai ekvivalents | MAGNA 3 25-60 N T-const + CIM 200 | kpl | 1
23 | Elektroniskais cirkulācijas sūknis T1-CS1 komplektā ar Modbus RTU komutācijas bloku un siltumizolāciju | G = 0,34 l/s H = 7 m | Grundfos vai ekvivalents | MAGNA 3 25-100 + CIM 200 | kpl | 1
24 | Elektroniskais cirkulācijas sūknis T2-CS1 komplektā ar Modbus RTU komutācijas bloku un siltumizolāciju | G = 0,77 l/s H = 7 m | Grundfos vai ekvivalents | MAGNA 3 25-100 + CIM 200 | kpl | 1
25 | Elektroniskais cirkulācijas sūknis T3-CS1 komplektā ar Modbus RTU komutācijas bloku un siltumizolāciju | G = 0,48 l/s H = 8 m | Grundfos vai ekvivalents | MAGNA 3 32-80 + CIM 200 | kpl | 1
26 | Elektroniskais cirkulācijas sūknis T4-CS1 komplektā ar Modbus RTU komutācijas bloku un siltumizolāciju | G = 2,18 l/s H = 4 m | Grundfos vai ekvivalents | MAGNA 3 32-100 + CIM 200 | kpl | 1
27 | Elektroniskais cirkulācijas sūknis T4-CS2 komplektā ar Modbus RTU komutācijas bloku un siltumizolāciju | G = 2,79 l/s H = 6 m | Grundfos vai ekvivalents | MAGNA 3 32-120 F + CIM 200 | kpl | 1
28 | Elektroniskais cirkulācijas sūknis T5-CS1 komplektā ar Modbus RTU komutācijas bloku un siltumizolāciju | G = 0,76 l/s H = 4 m | Grundfos vai ekvivalents | MAGNA 3 25-60 + CIM 200 | kpl | 1
29 | Temperatūras sensors |  | Grundfos vai ekvivalents | RPI/--0-1.0b/1/ F/M2.00-X/EG6/--/---/SC-1 | gb | 1
30 | Izplešanās tvertne | V=12l, 3 bar. | IMI hydronic vai ekvivalents | “Statico” SD 12.3 | gb | 3
31 | Izplešanās tvertne | V=50l, 3 bar. | IMI hydronic vai ekvivalents | “Statico” SD 50.3 | gb | 2
32 | Izplešanās tvertne | V=140l, 3 bar. | IMI hydronic vai ekvivalents | “Statico” SU 140.3 | gb | 2
33 | 4-ceļu regulējošais vārsts ar izpildmehānismu | DN40 | Danfoss vai ekvivalents | HRB4 + AMB162 | kpl | 3
34 | 3-ceļu regulējošais vārsts ar izpildmehānismu | DN65 | Danfoss vai ekvivalents | HFE3 +AMB182 | kpl | 1
35 | 3-ceļu regulējošais vārsts ar izpildmehānismu | DN50 | Danfoss vai ekvivalents | HRB3 +AMB162 | kpl | 2
36 | 3-ceļu regulējošais vārsts ar izpildmehānismu | DN25 | Belimo vai ekvivalents | H525B + LV24A-MOD | kpl | 1
37 | Termostatiskais vārsts | DN32 | ESBE vai ekvivalents | VTA522 | gb | 1
38 | Noslēgvārsts | DN25 |  |  | gb | 12
39 | Noslēgvārsts | DN32 |  |  | gb | 9
40 | Noslēgvārsts | DN40 |  |  | gb | 6
41 | Noslēgvārsts | DN50 |  |  | gb | 9
42 | Noslēgvārsts | DN65 |  |  | gb | 14
43 | Noslēgvārsts | DN80 |  |  | gb | 4
44 | Noslēgvārsts | DN100 |  |  | gb | 6
45 | Noslēgvārsts ar iztukšošanas ventili | DN20 | IMI hydronic vai ekvivalents | DLV 20 | gb | 1
46 | Balansēšanas vārsts | DN25 | IMI hydronic vai ekvivalents | STAD | gb | 2
47 | Balansēšanas vārsts | DN32 | IMI hydronic vai ekvivalents | STAD | gb | 2
48 | Balansēšanas vārsts | DN50 | IMI hydronic vai ekvivalents | STAD | gb | 2
49 | Vienvirziena vārsts | DN25 |  |  | gb | 3
50 | Vienvirziena vārsts | DN32 |  |  | gb | 4
51 | Vienvirziena vārsts | DN40 |  |  | gb | 2
52 | Vienvirziena vārsts | DN50 |  |  | gb | 3
53 | Vienvirziena vārsts | DN65 |  |  | gb | 5
54 | Mehāniskais filtrs | DN25 |  |  | gb | 1
55 | Mehāniskais filtrs | DN32 |  |  | gb | 3
56 | Mehāniskais filtrs | DN40 |  |  | gb | 2
57 | Mehāniskais filtrs | DN50 |  |  | gb | 3
58 | Mehāniskais filtrs | DN65 |  |  | gb | 5
59 | Drošības vārsts | DN25 | IMI hydronic vai ekvivalents | DSV 20-3 DGH | gb | 1
60 | Drošības vārsts | DN25 |  | 3 bar. | gb | 9
61 | Drošības vārsts | DN 32 |  | 6 bar. | gb | 1
62 | Spiediena reduktors | DN25 | Rastelli vai ekvivalents | art. nr. 202210 | gb | 1
63 | Spiediena reduktors | DN32 | Rastelli vai ekvivalents | art. nr. 202212 | gb | 1
64 | Propilēnglikola tvertne | V=50l |  |  | gb | 1
65 | Propilēnglikols 35% | V=50 l |  |  | kpl | 1
66 | Prpoilēnglikola sistēmas uzpildes/papildināšanas mezgls ( cirkulācijas sūknis, noslēgvārsti, filtrs, skaitītājs) | DN25 |  |  | kpl | 1
67 | Sistēmas iztukšošanas mezgls (noslēgvārsts ar korķi |  |  |  | kpl | 13
68 | Automātiskais atgaisotājs ar noslēgvārstu | DN15 |  |  | kpl | 15
69 | Termometrs ar apvalku | T=0-100°C |  |  | kpl | 13
70 | Manometrs ar noslēgvārstu | P=0-6 bar |  |  | kpl | 11
71 | Manometra tiltiņš | P=0-6 bar |  |  | kpl | 14
72 | Aukstā ūdens skaitītājs ar pieslēgumu VAS (M-BUS) | 1,6 m3/h | Kamstrup vai ekvivalents | Multical21 | gb | 2
73 | Magnetīta atdalītājs | DN80 | IMI hydronic vai ekvivalents | Ferro-cleaner Type 150 | gb | 1
74 | Magnetīta atdalītājs | DN100 | IMI hydronic vai ekvivalents | Ferro-cleaner Type 150 | gb | 1
75 | Presējamā tērauda cauruļvads | DN20 (ø22x1,2) |  |  | m | 5
76 | Presējamā tērauda cauruļvads | DN25 (ø28x1,2) |  |  | m | 15
77 | Presējamā tērauda cauruļvads | DN32 (ø35x1,2) |  |  | m | 15
78 | Presējamā tērauda cauruļvads | DN40 (ø42x1,5) |  |  | m | 20
79 | Presējamā tērauda cauruļvads | DN50 (ø54x1,5) |  |  | m | 200
80 | Presējamā tērauda cauruļvads | DN65 (ø76x2,0) |  |  | m | 200
81 | Presējamā tērauda cauruļvads | DN80 (ø89x2,0) |  |  | m | 20
82 | Presējamā tērauda cauruļvads | DN100 (ø108x2,5) |  |  | m | 20
83 | Daudzslāņu PVC cauruļvads ar spiediena klasi PN10 | Ø32x3,0 | Uponor vai ekvivalents | Unipipe MLC | m | 5
84 | Daudzslāņu PVC cauruļvads ar spiediena klasi PN10 | Ø40x4,0 | Uponor vai ekvivalents | Unipipe MLC | m | 10
85 | Apkures kolektors ar 5 pievienojumiem un izolāciju | DN150 |  | 100/40/32/40/32/65 | kpl | 2
86 | Presējamā tērauda līkums - 90° | d20 |  |  | gb | 2
87 | Presējamā tērauda līkums - 90° | d25 |  |  | gb | 4
88 | Presējamā tērauda līkums - 90° | d32 |  |  | gb | 4
89 | Presējamā tērauda līkums - 90° | d40 |  |  | gb | 4
90 | Presējamā tērauda līkums - 90° | d50 |  |  | gb | 60
91 | Presējamā tērauda līkums - 90° | d65 |  |  | gb | 45
92 | Presējamā tērauda līkums - 90° | d80 |  |  | gb | 20
93 | Presējamā tērauda līkums - 90° | d100 |  |  | gb | 20
94 | Daudzslāņu līkums - 90° | 32 |  |  | gb | 4
95 | Daudzslāņu līkums - 90° | 40 |  |  | gb | 6
96 | Veidgabali, presējamā tērauda - T - 90° | 20/65/65 |  |  | gb | 1
97 | Veidgabali, presējamā tērauda - T - 90° | 25/25/25 |  |  | gb | 1
98 | Veidgabali, presējamā tērauda - T - 90° | 25/40/40 |  |  | gb | 1
99 | Veidgabali, presējamā tērauda - T - 90° | 25/65/65 |  |  | gb | 3
100 | Veidgabali, presējamā tērauda - T - 90° | 25/100/100 |  |  | gb | 2
101 | Veidgabali, presējamā tērauda - T - 90° | 50/50/50 |  |  | gb | 4
102 | Veidgabali, presējamā tērauda - T - 90° | 65/65/80 |  |  | gb | 2
103 | Veidgabali, presējamā tērauda - T - 90° | 65/80/100 |  |  | gb | 2
104 | Veidgabali, presējamā tērauda - T - 90° | 80/80/80 |  |  | gb | 1
105 | Veidgabali, presējamā tērauda - T - 90° | 80/100/100 |  |  | gb | 1
106 | Veidgabali, presējamā tērauda - T - 90° | 100/100/100 |  |  | gb | 1
107 | Veidgabali, daudzslāņu - T - 90° | 25/25/25 |  |  | gb | 1
108 | Veidgabali, daudzslāņu - T - 90° | 25/32/32 |  |  | gb | 2
109 | Veidgabali, daudzslāņu - T - 90° | 32/32/32 |  |  | gb | 3
110 | Cauruļvadu izolācija 40mm | d20 | ISOVER vai ekvivalents | Ultimate U Protect 1000S ALU2 | m | 5
111 | Cauruļvadu izolācija 40mm | d25 | ISOVER vai ekvivalents | Ultimate U Protect 1000S ALU2 | m | 20
112 | Cauruļvadu izolācija 40mm | d32 | ISOVER vai ekvivalents | Ultimate U Protect 1000S ALU2 | m | 25
113 | Cauruļvadu izolācija 50mm | d40 | ISOVER vai ekvivalents | Ultimate U Protect 1000S ALU2 | m | 20
114 | Cauruļvadu izolācija 50mm | d50 | ISOVER vai ekvivalents | Ultimate U Protect 1000S ALU2 | m | 70
115 | Cauruļvadu izolācija 80mm | d50 | ISOVER vai ekvivalents | Ultimate U Protect 1000S ALU2 | m | 130
116 | Cauruļvadu izolācija 50mm | d65 | ISOVER vai ekvivalents | Ultimate U Protect 1000S ALU2 | m | 70
117 | Cauruļvadu izolācija 80mm | d65 | ISOVER vai ekvivalents | Ultimate U Protect 1000S ALU2 | m | 130
118 | Cauruļvadu izolācija 50mm | d80 | ISOVER vai ekvivalents | Ultimate U Protect 1000S ALU2 | m | 20
119 | Cauruļvadu izolācija 60mm | d100 | ISOVER vai ekvivalents | Ultimate U Protect 1000S ALU2 | m | 20
120 | Veidgabalu izolācija 40-80mm | d20…d100 | ISOVER vai ekvivalents | Ultimate U Protect 1000S ALU2 | kpl | 1
121 | Cinkotais skārds cauruļvadu izolācijas aizsardzībai |  |  | b = 0,5 mm | m2 | 175
122 | FC-Set pretvārsts 50-100 kW | Art. Nr. 7736701917 | BOSCH vai ekvivalents |  | gb | 1
123 | FC-Set pamatkomplekts Ø200, B23P, kaskādei, CO | Art. Nr. 7738113661 | BOSCH vai ekvivalents |  | gb | 1
124 | FC-Set papildkomplekts Ø200, B23P, kaskādei | Art. Nr. 7738113205 | BOSCH vai ekvivalents |  | gb | 1
125 | FC-S caurule Ø110, 500mm | Art. Nr. 7738112679 | BOSCH vai ekvivalents |  | gb | 3
126 | FC-SR revīzija Ø200 | Art. Nr. 7738113125 | BOSCH vai ekvivalents |  | gb | 1
127 | FC-Set pamatkomplekts Ø200mm, šahtai | Art. Nr. 7738113214 | BOSCH vai ekvivalents |  | gb | 1
128 | FC-S caurule Ø200, 2000mm | Art. Nr. 7738113124 | BOSCH vai ekvivalents |  | m | 4
129 | Gaisa vads, skārda | 125 | Lindab vai ekvivalents | SR-125 | m | 7
130 | Gaisa vads, skārda | 500x300 | Lindab vai ekvivalents | LKR-500x300 | m | 0.5
131 | Gaisa sadalītājs - difuzors | 125 | Lindab vai ekvivalents | LCA-125 | gb | 1
132 | Gaisa sadalītājs - jumta deflektors | 125 | Lindab vai ekvivalents | VHL 125 250 | gb | 1
133 | Gaisa sadalītājs - āra reste | 500x300 | Lindab vai ekvivalents | USS/I-500-300 | gb | 1
134 | Gaisa sadalītājs - ugunsdrošā kūstošā reste EI60 | 500x300 | Rf-t vai ekvivalents | GZ60 | gb | 1
135 | Cauruļvadu balstīšanas risinājumi (šī pozīcija precizēta un izvērsta saskaņā ar saņemtajiem matreāliem un risinājumiem no Hilti) |  | Hilti vai ekvivalents |  | kpl | 1
136 | Cauruļvadu šķērsojumi ugunsdrošajām norobežojošajām konstrukcijām (šī pozīcija precizēta un izvērsta saskaņā ar saņemtajiem matreāliem un risinājumiem no Knauf) |  | Knauf vai ekvivalents |  | kpl | 1
137 | Pretkorozijas krāsa |  | METALAK Rapid vai ekvivalents |  | kpl | 1
138 | Montāžas un stiprināšanas elementi (skrūves, blīvēšanas materiāli, vītņstieņi, iekares, montāžas rāmji, u.c.) |  |  |  | kpl | 1
138 | Automātikas kabeļi un kabeļu montāžas materiāli (plastmasas aizsargcaurules, stiprinājumi, spailes, kārbas, u.c.) |  |  |  | kpl | 1
138 | Pieslēgumi pie saistošajām ēkas inženiersistēmām, inženiertīkliem , konstrukcijām, apdares u.c. būvelementiem. Cauruļvadu un to komponenšu skārda apšuvuma izveide jumta zonā. (skatīt TS) |  |  |  | kpl | 1 | [11 empty] | Ar grozījumiem Rīgas Stradiņa universitātes iepirkuma komisijas 2024.gada 22.jūlija sēdē (protokols Nr. RSU 2024/50/AK-6) papildināts pozīcijas apraksts
Tiešās izmaksas kopā, t.sk. Darba devēja sociālais nodoklis 23,59%
1 | Uzņēmēja finanšu piedāvājuma vienības izcenojumos iekļauti: visi darbi, procesi un mehānismi, materiāli un palīgmateriāli, kas nepieciešami, lai pabeigtu katru Būvelementu, arī gadījumos, kad atsevišķas (statiski, konstruktīvi vai kā citādi funkcionāli, tehnoloģiski vai ar standartiem un normatīviem pamatotas) Būvelementa daļas, vai Būvelements kopumā, Tehniskajā specifikācijā nav īpaši izdalīts vai detalizēts. Uzņēmējam, kā kvalificētam, prasmīgam un pieredzējušam būvniecības lietpratējam, nepieciešams veikt arī citus darbus, kas tieši nav norādīti Tehniskajā specifikācijā (t.sk. Būvprojektā un Paskaidrojuma rakstā), bet tie izriet no Būvdarbu procesa jēgas un būtības un ir saprātīgi un pamatoti nepieciešami un izsecināmi Darbu pilnīgai izpildei.
2. | Materiālu apjomi doti bez rezerves.
3. | Visām lokālās tāmes Vienības izmaksu un Vienības izmaksām kopā uz visu apjomu pozīciju ailītēm jābūt aizpildītām, norādot izmaksas, darba samaksas likmi un laika normu. Ja kādā no pozīcijām pēc veicamo darbu jēgas un būtības sastāda 0.00 EUR, tad ailīte tiek aizpildītā ar “0.00” vai marķēta ar “-”. Jebkura veida neaizpildītas (tukšas) ailītes tiek uzskatīts, kā nepilnīgi iesniegts Finanšu piedāvājums.
4. | Būvlaukuma un pievedcelu iekārtošanas, uzturēšanas, apsardzes, būvdarbu energoresursu patēriņa un objekta iekšējā būvgružu un būvizstrādājumu pārvietošanas izmaksas u.c. izmaksas, atbilstoši TS vispārīgajam aprakstam, ir ietvertas kopsavilkuma aprēķina pozīcijā "Virsizdevumi".
5. | Gadījumos, kad Pretendents piedāvā ekvivalentu būvprojektā iekļautas specifiskas izcelsmes vai konkrēta piegādātāja precei vai zīmolam, Pretendents attiecīgās tāmes kolonas (Būvdarbu nosaukums, marka) šūnā, svītro konkrēto teksta daļu (piem. Zīmola nosaukums) un papildina ar konkrēto ekvivalento izstrādājumu, attiecīgā šūna tiek iekrāsota kontrastējošā tonī. Papildus savam piedāvājumam iesniedz ekvivalento izstrādājumu pārskatu, ar atsaucēm uz finanšu piedāvājuma tāmēm un pozīcijām, kurās piedāvāts ekvivalents, kā arī pievieno visu nepieciešamo tehnisko dokumentāciju ievērojot, Līguma 12.3.punktu un tehniskās specifikācijas vispārīgā apraksta 1.7.6.4. punktu.Ja pretendents nepiedāvā ekvivalentu, tad dzēst konkrēto teksta daļu ()
6. | Veidgabalu skaits uzrādīts faktiskais, to skaits var mainīties atkarībā no citu inženierkomunikāciju un būvkonstrukciju novietojuma objektā;
7. | Būvuzņēmējam jādod pilna apjoma cenu piedāvājums, ieskaitot darbus un materiālus, kas nav uzrādīti projektā, bet ir nepieciešami projektēto sistēmu montāžai, palaišanai un nodošanai ekspluatācijā saskaņā ar iekārtu ražotājrūpnīcu norādījumiem un spēkā esošajiem normatīvajiem dokumentiem.
| Sastādīja _______________ | __________________
| sert.Nr. | paraksts
| Pārbaudīja________________ | __________________
paraksts

## 1_24_1_UK
Lokālā tāme Nr.1-24-1
Ūdensapgāde, kanalizācija
Objekta nosaukums: |  | RSU sporta bāzes Cigoriņu ielā 3, Rīgā pārbūve
Būves nosaukums: |  | RSU sporta bāzes Cigoriņu ielā 3, Rīgā pārbūve
Objekta adrese: |  | Cigoriņu iela 3
Iepirkuma ID Nr.: |  | RSU 2024/50/AK
Pretendents
[11 empty] | Tāmes izmaksas |  |  | EUR
Tāme sastādīta
Nr. p.k. | Darbu apraksts | Mērvienība | Daudzums | Vienības izmaksas | [5 empty] | Kopā uz visu apjomu
|  |  |  | Laika norma (c/h) | Darba samaksas likme (euro/h) | Darba alga | Būvizstrādājumi | Mehānismi | Kopā | Darbietilpība (c/h) | Darba alga | Būvizstrādājumi | Mehānismi | Summa (euro)
1 | 2 | 3 | 4 | 5 | 6 | 7 | 8 | 9 | 10 | 11 | 12 | 13 | 14 | 15
1 | Ūdensvads Ū1
2 | Ūdensvada plastmasas daudzslāņu caurules PN10, ieskaitot veidgabalus un stiprinājumus,DN16,Uponor vai ekvivalents,veidgabali metāla, presējami | m | 188
3 | Ūdensvada plastmasas daudzslāņu caurules PN10, ieskaitot veidgabalus un stiprinājumus,DN20.Uponor vai ekvivalents ,veidgabali metāla, presējami | m | 77
4 | Ūdensvada plastmasas daudzslāņu caurules PN10, ieskaitot veidgabalus un stiprinājumus,DN25.Uponor vai ekvivalents,veidgabali metāla, presējami | m | 19
5 | Ūdensvada plastmasas daudzslāņu caurules PN10, ieskaitot veidgabalus un stiprinājumus,DN32.Uponor vai ekvivalents,veidgabali metāla, presējami | m | 136
6 | Ūdensvada plastmasas daudzslāņu caurules PN10, ieskaitot veidgabalus un stiprinājumus,DN40.Uponor vai ekvivalents | m | 51
7 | Ūdensvada plastmasas daudzslāņu caurules PN10, ieskaitot veidgabalus un stiprinājumus,DN50.Uponor vai ekvivalents,veidgabali metāla, presējami | m | 39
8 | Ūdensvada plastmasas daudzslāņu caurules PN10, ieskaitot veidgabalus un stiprinājumus,DN63.Uponor vai ekvivalents,veidgabali metāla, presējami | m | 37
9 | Porgumijas pretkondensācijas izolācija δ=12mm ,DN16,Armacell vai ekvivalents. | m | 188
10 | Porgumijas pretkondensācijas izolācija δ=12mm ,DN20.Armacell vai ekvivalents | m | 77
11 | Porgumijas pretkondensācijas izolācija δ=12mm ,DN25.Armacell vai ekvivalents | m | 19
12 | Porgumijas pretkondensācijas izolācija δ=12mm ,DN32.Armacell vai ekvivalents | m | 136
13 | Porgumijas pretkondensācijas izolācija δ=12mm ,DN40.Armacell vai ekvivalents | m | 51
14 | Porgumijas pretkondensācijas izolācija δ=12mm ,DN50.Armacell vai ekvivalents | m | 39
15 | Porgumijas pretkondensācijas izolācija δ=12mm ,DN63.Armacell vai ekvivalents | m | 37
16 | Lodveida krāns, iekšējā/ ārējā vītne ½”,DN15, PN10 | gb | 12
17 | Lodveida krāns, iekšējā/ ārējā vītne ¾”,DN20,PN10 | gb | 6
18 | Lodveida krāns, iekšējā/ ārējā vītne 1”,DN25,PN10 | gb | 4
19 | Lodveida krāns, iekšējā/ ārējā vītne 1 ¼”,DN32,Pn10 | gb | 22
20 | Lodveida krāns, iekšējā/ ārējā vītne 1½”,DN40,PN10 | gb | 1
21 | Lodveida krāns, iekšējā/ ārējā vītne 2”,DN50,PN10 | gb | 1
22 | Laistīšanas krāns, iekšējā/ ārējā vītne ¾”,DN20 | gb | 4
23 | Pretvārsts DN32 | gb | 1
24 | Aizbīdnis DN50 | gb | 1
25 | Elektroaizbīdnis DN50 | gb | 1
26 | Jaucējkrāna roku mazgātnei DN15 montāža.Uz virsmas uzstādīts laika plūsmas izlietnes krāns, skat.IN santehnikas aprīkojums vai ekvivalents | gb | 19 | [11 empty] | Ar grozījumiem Rīgas Stradiņa universitātes iepirkuma komisijas 2024.gada 17.jūlija sēdē (protokols Nr. RSU 2024/50/AK-5) pozīcija dzēsta
27 | Jaucējkrāns invalīdu roku mazgātnei DN15.Uz virsmas uzstādīts laika plūsmas izlietnes krāns,skat.IN santehnikas aprīkojums vai ekvivalents | gb | 3 | [11 empty] | Ar grozījumiem Rīgas Stradiņa universitātes iepirkuma komisijas 2024.gada 17.jūlija sēdē (protokols Nr. RSU 2024/50/AK-5) pozīcija dzēsta
28 | Jaucējkrāns trauku mazgātnei DN15 montāža,skat.IN santehnikas aprīkojums vai ekvivalents | gb | 1 | [11 empty] | Ar grozījumiem Rīgas Stradiņa universitātes iepirkuma komisijas 2024.gada 17.jūlija sēdē (protokols Nr. RSU 2024/50/AK-5) pozīcija dzēsta
29 | Jaucējkrāns apkopējas roku mazgātnei DN15 montāža,skat.IN santehnikas aprīkojums vai ekvivalents | gb | 1 | [11 empty] | Ar grozījumiem Rīgas Stradiņa universitātes iepirkuma komisijas 2024.gada 17.jūlija sēdē (protokols Nr. RSU 2024/50/AK-5) pozīcija dzēsta
30 | Dušas komplekta DN15 montāža,skat.IN santehnikas aprīkojums vai ekvivalents | gb | 31 | [11 empty] | Ar grozījumiem Rīgas Stradiņa universitātes iepirkuma komisijas 2024.gada 17.jūlija sēdē (protokols Nr. RSU 2024/50/AK-5) pozīcija dzēsta
32 | Jaucējkrāna vannai Dn15 montāža,skat.IN santehnikas aprīkojums vai ekvivalents | gb | 1 | [11 empty] | Ar grozījumiem Rīgas Stradiņa universitātes iepirkuma komisijas 2024.gada 17.jūlija sēdē (protokols Nr. RSU 2024/50/AK-5) pozīcija dzēsta
33 | Armētas lokanās pievadcaurules roku, trauku mazgātnēm | gb | 24
34 | Sistēmas hidrauliskā pārbaude | gb | 1
35 | Čaula DN50 | gb | 2
36 | Čaula DN100 | gb | 1
37 | Dzeramā ūdens aparāta pieslēgums Dn16,"vending" tipa. | gb | 2
38 | Ugunsdrošības putas | kpl | 1
Karstais un cirkulācijas ūdensvads S3; S4
39 | Ūdensvada plastmasas daudzslāņu caurules PN10, ieskaitot veidgabalus un stiprinājumus,DN16, Uponor vai ekvivalents,veidgabali metāla,presējami. | m | 202
40 | Ūdensvada plastmasas daudzslāņu caurules PN10, ieskaitot veidgabalus un stiprinājumus,DN20.Uponor vai ekvivalents ,veidgabali metāla, presējami | m | 31
41 | Ūdensvada plastmasas daudzslāņu caurules PN10, ieskaitot veidgabalus un stiprinājumus DN25. Uponor vai ekvivalents ,veidgabali metāla, presējami | m | 120
42 | Ūdensvada plastmasas daudzslāņu caurules PN10, ieskaitot veidgabalus un stiprinājumus,DN32.Uponor vai ekvivalents,veidgabali metāla, presējami | m | 49
43 | Akmens vates čaulu siltumizolācija δ=30mm; λ=0.034W/m°C, ieskaitot izolācijas stiprinājumu un follija aptinumu,DN16.Paroc vai ekvivalents. | m | 202
44 | Akmens vates čaulu siltumizolācija δ=30mm; λ=0.034W/m°C, ieskaitot izolācijas stiprinājumu un follija aptinumu,DN20.Paroc vai ekvivalents. | m | 31
45 | Akmens vates čaulu siltumizolācija δ=30mm; λ=0.034W/m°C, ieskaitot izolācijas stiprinājumu un follija aptinumu,DN25.Paroc vai ekvivalents. | m | 120
46 | Akmens vates čaulu siltumizolācija δ=30mm; λ=0.034W/m°C, ieskaitot izolācijas stiprinājumu un follija aptinumu,DN32.Paroc vai ekvivalents. | m | 49
47 | Lodveida krāns, iekšējā/ ārējā vītne ½”,DN15,PN10 | gb | 11
48 | Lodveida krāns, iekšējā/ ārējā vītne ¾”,DN20,Pn10 | gb | 1
49 | Lodveida krāns, iekšējā/ ārējā vītne 1”,DN25,PN10 | gb | 8
50 | Lodveida krāns, iekšējā/ ārējā vītne 1 ¼”,DN32,Pn10 | gb | 1
51 | Balansējošais ventilis,DN15 | gb | 1
52 | Balansējošais ventilis,DN20 | gb | 2
53 | Balansējošais ventilis,DN25 | gb | 1
54 | Armētas lokanās pievadcaurules roku, trauku mazgātnēm | gb | 24
55 | Sistēmas hidrauliskā pārbaude | gb | 1
56 | Ūdensvads Ū1L
57 | Ūdensvada plastmasas daudzslāņu caurules PN10, ieskaitot veidgabalus un stiprinājumus,DN20.Uponor vai ekvivalents .Veidgabali metāla,presējami. | m | 11
58 | Porgumijas pretkondensācijas izolācija δ=12mm,DN20.Armacell vai ekvivalents. | m | 11
59 | Lodveida krāns, iekšējā/ ārējā vītne ¾”,DN20,PN10 | gb | 2
60 | Filtra iekārta (Nepieciešamā tīrības pakāpe 1mikrons).WATEX CTQ13 smilšu ūdens filtrs vai ekvivalents | kpl | 1
61 | Čaula,DN50 | gb | 2
62 | Ūdensvads Ū2
63 | Cinkota tērauda ūdensvada caurules PN10,DN32 | m | 154
64 | Ugunsdzēsības skapis (700x900x200) ar šļūteni L=30m, ugunsdzēsības krānu un ugunsdzēšanas aparātu(skapis tiek piedāvāts komplektā).PN-EN 671-1 ( W-25/30G) vai ekvivalents. | kpl | 5
65 | Tukšošanas krāns iekšējās vītnes,DN15,Pn10 | gb | 1
66 | Aizbīdnis DN50 | gb | 1
67 | Elektroaizbīdnis atloku DN50 | gb | 1
68 | Trejgabals iekšējās vītnes 11/4"-1/2", cinkota tērauda. | gb | 1
69 | Trejgabals iekšējās vītnes 11/4" cinkota tērauda. | gb | 6
70 | Līkums iekšējās vītnes 1 1/4" cinkota tērauda | gb | 21
71 | Sistēmas hidrauliskā pārbaude | gb | 1
72 | Cauruļvadu marķēšanai atbilstoši LVS 446 prasībām | gb | 1
73 | Elektroaizbīdņu vadības automātikas releju bloks | gb | 1
74 | Rūpnieciski izgatavota un nokomplektēta spiediena paaugstināšanas iekārta ar 2 sūkņiem, vienu darba, otro rezerves ar frekvenču pārveidotāju un automātiku nepieciešamā ražiba Q=1,00 l/s, nepieciešamais spiediens H=8,75m, P=1,0 kW, WILO ISAR MODH1-2CH1-L-402/EC vai ekvivalents | kpl | 1 | [11 empty] | Ar grozījumiem Rīgas Stradiņa universitātes iepirkuma komisijas 2024.gada 17.jūlija sēdē (protokols Nr. RSU 2024/50/AK-5) papildināts pozīcijas apraksts
| Ugunsdrošības putas | kpl | 1
75 | Kanalizācija K1
76 | Plastmasas kanalizācijas caurules DN50. Uponor vai ekvivalents | m | 152
77 | Plastmasas kanalizācijas caurules DN110. Uponor vai ekvivalents | m | 143
78 | Skaņas izolācija DN50 Rockwool 800 54x40 vai ekvivalents | m | 46 | [12 empty] | Ar grozījumiem Rīgas Stradiņa universitātes iepirkuma komisijas 2024.gada 05.augusta sēdē (protokols Nr. RSU 2024/50/AK-8) precizēts pozīcijas apraksts
79 | Skaņas izolācija DN110 Rockwool 800 114x40 vai ekvivalents | m | 92 | [12 empty] | Ar grozījumiem Rīgas Stradiņa universitātes iepirkuma komisijas 2024.gada 05.augusta sēdē (protokols Nr. RSU 2024/50/AK-8) precizēts pozīcijas apraksts
80 | Plastmasas pagrieziens 45° DN50. Uponor,Wavin vai ekvivalents | gb | 157
81 | Plastmasas pagrieziens 45° dn110. Uponor,Wavin vai ekvivalents | gb | 128
82 | Plastmasas trejgabals 45° DN50. Uponor,Wavin vai ekvivalents | gb | 17
83 | Plastmasas trejgabals 45° 110*50. Uponor,Wavin vai ekvivalents | gb | 32
84 | Plastmasas trejgabals 45° DN110. Uponor,Wavin vai ekvivalents | gb | 40
85 | Plastmasas krustgabals 45° dN110. Uponor,Wavin vai ekvivalents | gb | 2
86 | Klozetpods ar skalojamo kast stiprināms pie sienas, skat IN santehnikas aprīkojums vai ekvivalents | gb | 18 | [11 empty] | Ar grozījumiem Rīgas Stradiņa universitātes iepirkuma komisijas 2024.gada 22.jūlija sēdē (protokols Nr. RSU 2024/50/AK-6) pozīcija dzēsta
87 | Invalīdu klozetpods ar skalojamo kasti montāža,skat IN santehnikas aprīkojums vai ekvivalents | gb | 3 | [11 empty] | Ar grozījumiem Rīgas Stradiņa universitātes iepirkuma komisijas 2024.gada 22.jūlija sēdē (protokols Nr. RSU 2024/50/AK-6) pozīcija dzēsta
88 | Roku mazgātne ar sifonu montāža,skat IN santehnikas aprīkojums vai ekvivalents | gb | 19 | [11 empty] | Ar grozījumiem Rīgas Stradiņa universitātes iepirkuma komisijas 2024.gada 22.jūlija sēdē (protokols Nr. RSU 2024/50/AK-6) pozīcija dzēsta
89 | Invalīdu roku mazgātne ar sifonu montāža,skat IN santehnikas aprīkojums vai ekvivalents | gb | 3 | [11 empty] | Ar grozījumiem Rīgas Stradiņa universitātes iepirkuma komisijas 2024.gada 22.jūlija sēdē (protokols Nr. RSU 2024/50/AK-6) pozīcija dzēsta
90 | Nerūsējoša tērauda apkopējas roku mazgātne ar sifonu,skat IN santehnikas aprīkojums vai ekvivalents | kpl | 1 | [11 empty] | Ar grozījumiem Rīgas Stradiņa universitātes iepirkuma komisijas 2024.gada 22.jūlija sēdē (protokols Nr. RSU 2024/50/AK-6) pozīcija dzēsta
91 | Nerūsējoša tērauda trauku mazgātne ar sifonu montāža,skat IN santehnikas aprīkojums vai ekvivalents | kpl | 1 | [11 empty] | Ar grozījumiem Rīgas Stradiņa universitātes iepirkuma komisijas 2024.gada 22.jūlija sēdē (protokols Nr. RSU 2024/50/AK-6) pozīcija dzēsta
92 | Ledus vannas montāža, skat.sporta aprīkojums vai ekvivalents | gb | 1 | [11 empty] | Ar grozījumiem Rīgas Stradiņa universitātes iepirkuma komisijas 2024.gada 22.jūlija sēdē (protokols Nr. RSU 2024/50/AK-6) pozīcija dzēsta
93 | Nerūsējošā tērauda traps ar sauso sifonu ar sauso sifonu ar nerūsējošā tērauda vāku D110 HL510 NPr vai HL310 NPr | kpl | 14 | [11 empty] | Ar grozījumiem Rīgas Stradiņa universitātes iepirkuma komisijas 2024.gada 22.jūlija sēdē (protokols Nr. RSU 2024/50/AK-6) mainīti pozīcijas apjomi
94 | Nerūsējošā tērauda traps ar sifonu D5o, ACO Snowerdrain vai analogs L=0,9 m | kpl | 3 | [11 empty] | Ar grozījumiem Rīgas Stradiņa universitātes iepirkuma komisijas 2024.gada 22.jūlija sēdē (protokols Nr. RSU 2024/50/AK-6) mainīti pozīcijas apjomi
| Nerūsējošā tērauda režģi ar bezrāmja flīžu pamatni, L=0,9m Skat. IN-S-SA-02, pozīcija SA-18 ACO M125 vai ekvivalents | kpl | 3 | [12 empty] | Ar grozījumiem Rīgas Stradiņa universitātes iepirkuma komisijas 2024.gada 05.augusta sēdē (protokols Nr. RSU 2024/50/AK-8) ieviesta jauna pozīcija
95 | Nerūsējošā tērauda līnijveida traps ar sifonu D50.ACO Showerdrain vai analogs L=2,0m | kpl | 5 | [11 empty] | Ar grozījumiem Rīgas Stradiņa universitātes iepirkuma komisijas 2024.gada 22.jūlija sēdē (protokols Nr. RSU 2024/50/AK-6) mainīti pozīcijas apjomi
| Nerūsējošā tērauda režģi ar bezrāmja flīžu pamatni, L=2,0m Skat. IN-S-SA-03,pozīcija SA-38 ACO vai ekvivalents. | [14 empty] | Ar grozījumiem Rīgas Stradiņa universitātes iepirkuma komisijas 2024.gada 05.augusta sēdē (protokols Nr. RSU 2024/50/AK-8) ieviesta jauna pozīcija
96 | Nerūsējošā tērauda līnijveida traps ar sifonu D50.ACO Showerdrain vai analogs L=3,0m | kpl | 3 | [11 empty] | Ar grozījumiem Rīgas Stradiņa universitātes iepirkuma komisijas 2024.gada 22.jūlija sēdē (protokols Nr. RSU 2024/50/AK-6) ievietota jauna pozīcija
| Nerūsējošā tērauda režģi ar bezrāmja flīžu pamatni, L=3,0m Skat. IN-S-SA-03,pozīcija SA-40 ACO M125 vai ekvivalents | [14 empty] | Ar grozījumiem Rīgas Stradiņa universitātes iepirkuma komisijas 2024.gada 05.augusta sēdē (protokols Nr. RSU 2024/50/AK-8) ieviesta jauna pozīcija
97 | Veļas mašīnas pieslēgums | kpl | 1
98 | WC līkums DN110, Uponor,Wavin vai ekvivalents. | gb | 21
99 | Plastmasas revīzija DN50. Uponor,Wavin vai ekvivalents. | gb | 5
100 | Plastmasas revīzija DN110. Uponor,Wavin vai ekvivalents. | gb | 13
101 | Uzmavas noslēgtapa DN110.Uponor vai ekvivalents. Uponor,Wavin vai ekvivalents. | gb | 11
102 | Čaula DN200 | gb | 1
103 | Ugunsdrošības manžete DN50 | gb | 3
104 | Ugunsdrošības manžete DN110 | gb | 11
105 | Ugunsdrošības putas | gb | 1
106 | Kanalizācija KO
107 | Plastmasas kanalizācijas caurules DN32 Uponor,Wavin vai ekvivalents. | m | 271
108 | Plastmasas kanalizācijas caurules DN50 Uponor,Wavin vai ekvivalents. | m | 19
109 | Plastmasas pagrieziens 45°,DN32. Uponor,Wavin vai ekvivalents. | gb | 28
110 | Plastmasas pagrieziens 90°,DN32. Uponor,Wavin vai ekvivalents. | gb | 14
111 | Plastmasas trejgabals 45°,DN32. Uponor,Wavin vai ekvivalents. | gb | 23
112 | Plastmasas pagrieziens 45°,DN50. Uponor,Wavin vai ekvivalents. | gb | 17
113 | Plastmasas pāreja 50*32. Uponor,Wavin vai ekvivalents. | gb | 12
114 | Plastmasas trejgabals 45° DN50. Uponor,Wavin vai ekvivalents. | gb | 2
115 | Plastmasas trejgabals 45° 110*50. Uponor,Wavin vai ekvivalents. | gb | 11
116 | Plastmasas krustgabals 45° 110*50. Uponor,Wavin vai ekvivalents. | gb | 1
117 | Sifons ar mehānisko lodveida noslēgu DN50. | gb | 12
118 | Nerūsējoša tērauda traps ar hidroslēgu DN50. | gb | 1
119 | Ugunsdrošības putas | kpl | 1
120 | Pieslēgumi pie saistošajām ēkas inženiersistēmām, inženiertīkliem , konstrukcijām, apdares u.c. būvelementiem (skatīt TS) | kpl | 1
Tiešās izmaksas kopā, t.sk. Darba devēja sociālais nodoklis 23,59%
1 | Uzņēmēja finanšu piedāvājuma vienības izcenojumos iekļauti: visi darbi, procesi un mehānismi, materiāli un palīgmateriāli, kas nepieciešami, lai pabeigtu katru Būvelementu, arī gadījumos, kad atsevišķas (statiski, konstruktīvi vai kā citādi funkcionāli, tehnoloģiski vai ar standartiem un normatīviem pamatotas) Būvelementa daļas, vai Būvelements kopumā, Tehniskajā specifikācijā nav īpaši izdalīts vai detalizēts. Uzņēmējam, kā kvalificētam, prasmīgam un pieredzējušam būvniecības lietpratējam, nepieciešams veikt arī citus darbus, kas tieši nav norādīti Tehniskajā specifikācijā (t.sk. Būvprojektā un Paskaidrojuma rakstā), bet tie izriet no Būvdarbu procesa jēgas un būtības un ir saprātīgi un pamatoti nepieciešami un izsecināmi Darbu pilnīgai izpildei.
2. | Materiālu apjomi doti bez rezerves.
3. | Visām lokālās tāmes Vienības izmaksu un Vienības izmaksām kopā uz visu apjomu pozīciju ailītēm jābūt aizpildītām, norādot izmaksas, darba samaksas likmi un laika normu. Ja kādā no pozīcijām pēc veicamo darbu jēgas un būtības sastāda 0.00 EUR, tad ailīte tiek aizpildītā ar “0.00” vai marķēta ar “-”. Jebkura veida neaizpildītas (tukšas) ailītes tiek uzskatīts, kā nepilnīgi iesniegts Finanšu piedāvājums.
4. | Būvlaukuma un pievedcelu iekārtošanas, uzturēšanas, apsardzes, būvdarbu energoresursu patēriņa un objekta iekšējā būvgružu un būvizstrādājumu pārvietošanas izmaksas u.c. izmaksas, atbilstoši TS vispārīgajam aprakstam, ir ietvertas kopsavilkuma aprēķina pozīcijā "Virsizdevumi".
5. | Gadījumos, kad Pretendents piedāvā ekvivalentu būvprojektā iekļautas specifiskas izcelsmes vai konkrēta piegādātāja precei vai zīmolam, Pretendents attiecīgās tāmes kolonas (Būvdarbu nosaukums, marka) šūnā, svītro konkrēto teksta daļu (piem. Zīmola nosaukums) un papildina ar konkrēto ekvivalento izstrādājumu, attiecīgā šūna tiek iekrāsota kontrastējošā tonī. Papildus savam piedāvājumam iesniedz ekvivalento izstrādājumu pārskatu, ar atsaucēm uz finanšu piedāvājuma tāmēm un pozīcijām, kurās piedāvāts ekvivalents, kā arī pievieno visu nepieciešamo tehnisko dokumentāciju ievērojot, Līguma 12.3.punktu un tehniskās specifikācijas vispārīgā apraksta 1.7.6.4. punktu.Ja pretendents nepiedāvā ekvivalentu, tad dzēst konkrēto teksta daļu ()
| Sastādīja _______________ | __________________
| sert.Nr. | paraksts
| Pārbaudīja________________ | __________________
paraksts

## 1_24_2_UK_SA
Lokālā tāme Nr.1-24-2
Santehnikas aprīkojums
Objekta nosaukums: |  | RSU sporta bāzes Cigoriņu ielā 3, Rīgā pārbūve
Būves nosaukums: |  | RSU sporta bāzes Cigoriņu ielā 3, Rīgā pārbūve
Objekta adrese: |  | Cigoriņu iela 3
Iepirkuma ID Nr.: |  | RSU 2024/50/AK
Pretendents
[12 empty] | Tāmes izmaksas |  |  | EUR
Tāme sastādīta
Nr. p.k. | Darbu apraksts | Marka apzīmējums | Mērvienība | Daudzums | Vienības izmaksas | [5 empty] | Kopā uz visu apjomu
[5 empty] | Laika norma (c/h) | Darba samaksas likme (euro/h) | Darba alga | Būvizstrādājumi | Mehānismi | Kopā | Darbietilpība (c/h) | Darba alga | Būvizstrādājumi | Mehānismi | Summa (euro)
1 | 2 | 3 | 4 | 5 | 6 | 7 | 8 | 9 | 10 | 11 | 12 | 13 | 14 | 15 | 16
1 | Piekarams pie sienas keramiskais klozetpoda uzstādīšana: • Rimless • Sēdriņķis un vāks ar automātisku nolaišanu • Sanitārā keramika • Balts • 5/3-L skalošanai • Izmēri: 360 x 530 x 340 mm Pods Laufen Pro, stiprināms pie sienas, 360x530 mm H8209560000001 vai ekvivalents. | SA-01 | gb | 18
2 | Pašnesošā rāmja sistēma piekarināmiem WC podiem uzstādīšana • Melns pulverkrāsots tērauda rāmis - ar lielām kājām stiprināšanai pie nesošajām grīdām. • Rāmja augstumu var regulēt no 0 - 200mm (ar 1m atzīmi). • Savietojams ar masīvām sienām no 10 - 120 mm. • Ø 32 mm skalošanas caurule ar Ø 55 mm savienojuma paplāksni. • ABS grunts caurule, Ø 110mm HDPE izvads ar ūdensnecaurlaidīgu blīvējumu, ar 2 iestatīšanas pozīcijām. • Padziļināts ūdensnecaurlaidīgs korpuss: skalošanas sistēmai bez cisternas, tieši savienots ar cauruļvadu. • Savietojams ar elektronisko vai laika plūsmas WC vārstu. • Savietojams ar CR123 6V litija baterijām. • Preatatplūdes novēršanas ierīce korpusa iekšpusē. • Integrēts krāns un plūsmas ātruma regulēšana. • Piegādāts iepriekš uzstādīts. • 10 gadu garantija. *Pasūtījums ar vadības plāksnītes numuriem 464006, 763000 vai 763040467 DELABIE TEMPOFLUX 3 (SKU : 564065DE) vai ekvivalents. | SA-02 | gb | 21
3 | Dubultā vadības plāksne tualetēm uzstādīšana • TEMPOMATIC padziļinājumā, dubultā vadība, elektroniskais vārsts tiešai skalošanai, komplekts 2/2: • Skalošanas sistēma bez cisternas: tieši savienota ar cauruļvadu. • 230/6V strāvas padeve (kabelis un transformators komplektā). • Satīna apdares nerūsējošā tērauda sienas plāksne 186 x 186mm un hromēta metāla poga, ar integrētu elektroniku. • Vadības plākšņu mehāniskā fiksācija. • TEMPOMATIC F¾" skalošanas vārsts ir saderīgs ar jūras ūdeni, lietus ūdeni un pelēko ūdeni. • Triecienizturīgs infrasarkanā klātbūtnes noteikšanas sensors. • Atklāšanas aizkave ir 10 sekundes. • Brīvprātīga aktivizēšana (pretbloķēšanas spiedpoga) vai automātiski bez kontakta, kad lietotājs aiziet. • Neatkarīga spiedpoga: skalošana aktivizēsies pat tad, ja strāvas padeve pārtrūks. • "Inteliģentā" automātiskā skalošana: skalošanas apjoms pielāgojas lietojumam - 3L "īsai" lietošanai, 6L "ilgai" lietošanai - (var regulēt uz 2L/4L vai 5L/9L). • 3 programmas (skalošanas apjomu var iestatīt atbilstoši WC pannas veidam). • Higiēnas skalošana ik pēc 24 stundām (var noregulēt uz 12 stundām vai IZSLĒGTS) pēc pēdējās lietošanas reizes. • Bāzes plūsmas ātrums: 1L/sek pie 1 bāra dinamiskā spiediena. • Piemērots tualetes podiem bez malām bez plūsmas ātruma regulēšanas un piemērots cilvēkiem ar ierobežotām pārvietošanās spējām. • 10 gadu garantija. *jāsūta ar rāmja sistēmas norādēm 564000DE vai 564005DE, vai ar padziļinātu korpusu 464SBOX. DELABIE TEMPOMATIC (SKU : 464000) vai ekvivalents | SA-03 | gb | 21
4 | Uz virsmas uzstādīts elektroniskais sensoru maisītājs ar slēptu elektrības pieslēgumu (ar premix - tikai 1.st), uzstādīšana : • Uz virsmas uzstādīts elektroniskais izlietnes krāns: • 230/6V padziļināta strāvas padeve. • Solenoīda vārsts ar samazinātu stagnāciju un elektroniskais bloks, kas integrēts krāna korpusā. • Plūsmas ātrums iepriekš iestatīts uz 3 lpm pie 3 bāriem, var regulēt no 1,4 līdz 6 lpm. • No kaļķakmens izturīgs plūsmas taisnotājs. • Duty flush (~60 sekundes ik pēc 24 stundām pēc pēdējās lietošanas). • Aktīva infrasarkanā klātbūtnes noteikšana, sensors iztekas galā optimizē noteikšanu. • Hromēts metāla korpuss. • Vāciņš fiksēts ar 2 slēptām skrūvēm. • PEX elastīgs F3/8” ar filtru. • Stiprinājums pastiprināts ar 2 nerūsējošā tērauda stieņiem. • Pretbloķēšanas drošība. • Piemērots cilvēkiem ar kustību traucējumiem. • 10 gadu garantija. DELABIE TEMPOMATIC 4 (SKU : 440100) vai ekvivalents | SA-04 | gb | 14
4 | Uz virsmas uzstādīts izlietnes krāna (bez premix - 2.st) uzstādīšana : • Uz virsmas uzstādīts elektroniskais izlietnes maisītājs: 230/6V padziļināta strāvas padeve. • Samazinātas stagnācijas solenoīda vārsts un elektroniskais bloks, kas integrēts maisītāja korpusā. • Plūsmas ātrums iepriekš iestatīts uz 3 lpm pie 3 bāriem, var regulēt no 1,4 līdz 6 lpm. • No kaļķakmens izturīgs plūsmas taisnotājs. • Duty flush (~60 sekundes ik pēc 24 stundām pēc pēdējās lietošanas reizes). • Aktīva infrasarkanā klātbūtnes noteikšana, sensors iztekas galā optimizē noteikšanu. • Hromēts metāla korpuss. • Vāciņš fiksēts ar 2 slēptām skrūvēm. • PEX elastīgie F3/8" ar filtriem un pretvārstiem. • Stiprinājums pastiprināts ar 2 nerūsējošā tērauda stieņiem. • Pretbloķēšanas drošība. • Sānu temperatūras kontrole ar standarta sviru un regulējamu maksimālās temperatūras ierobežotāju. • Piemērots cilvēkiem ar kustību traucējumiem. • 10 gadu garantija. DELABIE TEMPOMATIC MIX 4 (490100) vai ekvivalents | SA-04.1 | gb | 7
5 | Izlietnes uzstādīšana • Izmērs: 480 x 380 x 115 mm, • Maisītāja caurums kreisajā pusē. • Novietojums: pie sienas, • Forma: taisnstūra, veids: viena bļoda • Materiāls: keramika balta tonī. Laufen Pro S vai ekvivalents (max. dzīļums = 340mm, garums 600mm) | SA-05 | gb | 18 | [11 empty] | Ar grozījumiem Rīgas Stradiņa universitātes iepirkuma komisijas 2024.gada 17.jūlija sēdē (protokols Nr. RSU 2024/50/AK-5) mainīti pozīcijas apjomi
6 | Dušas komplekts uzstādīšana SKU : 794219 • Padziļināta laika plūsmas dušas komplekts ar mīksta • pieskāriena darbību, komplekts 2/2: • Pret katlakmeni hromēta metāla vadības plāksne 160 x 160mm. • Darbība un temperatūras izvēle uz vadības pogas. • Maksimālās temperatūras ierobežotājs (var regulēt uzstādītājs). • Laika plūsma ~30 sekundes, var regulēt. • Mīksta pieskāriena darbība. • Plūsmas ātrums 6 lpm pie 3 bāriem. • Hromēta, pret viltojumiem izturīga, pret katlakmeni noturīga ROUND dušas galva ar automātisku plūsmas ātruma regulēšanu. • Piemērots cilvēkiem ar kustību traucējumiem. • 10 gadu garantija. DELABIE - TEMPOMIX 3 dušas komplekts (SKU : 794219) vai ekvivalents. *Delabie pasūtīt ar padziļinātu ūdensnecaurlaidīgu korpusu ref. 794BOX1 | SA-06 | gb | 29
8 | HPL dušu starpsiena uzstādīšana • Visi stiprinājuma elemnti ir no nerūsējoša terauda! (skrūves, stiprinājuma elementi, lenķi un t.t) • Dušu norobešojošā siena, no Ūdens Izturīgs HPL 13 mm, grūti saskrāpējams. • Gaiši pelēkā tonī (NCS S 1500-N) • Panelis balstās uz grīdu ar kāju no terauda • Izmēri – 600-650 x (h) ~2100 | SA-08 | gb | 18
9 | Papīra dvieļu dozatora uzstādīšana. • Bakteriostatiskais nerūsējošais tērauds 304. • Ar slēdzeni un atslēgu. • Caurplūduma kontrole. • Lapas padeves sistēma pēc lapas. • Ietilpība: 500 loksnes. • Izmēri: 120 x 275 x 360 mm. • Dvieļu izmēri rokām: izvērsta lapa 230 x 250 mm, salocīta lapa 115 x 250 mm. • 10 gadu garantija. DELABIE - 510601S vai «Tork Xpress® Multifold» vai ekvivalents. | SA-09 | gb | 21
10 | Pie sienas stiprināma nerūsējošā tērauda tvertne ar vāku, 4,5 litri. Uzstādīšana. • Pie sienas stiprināma taisnstūra tvertne lietotiem papīra dvieļiem un makulatūrai. • Izturīgs modelis ar vāku. • Sieviešu higiēnas tvertne, kas izgatavota no pulēta satīna nerūsējošā tērauda. • Tilpums: 4,5 litri. • Nerūsējošā tērauda biezums: 1 mm. • Izmēri: 70 x 210 x 310 mm. • 10 gadu garantija. Delabie nerūsējošā tērauda tvertne ar vāku, 4,5 litri. SKU : 465S vai ekvivalents | SA-10 | gb | 21
11 | Putu ziepju dozators uzstādīšana • Pie sienas stiprināms ziepju dozators ar mīksta pieskāriena darbību. • Vāks izgatavots no bakteriostatiska 304 nerūsējošā tērauda, pulēta satīna apdare. • Šķidrās ziepes vai hidrospirta gēla dozators. • Vandālizturīgs modelis ar slēdzeni un standarta atslēgu. • Viengabala (monobloka) eņģes pārsegs ērtai apkopei un uzlabotai higiēnai. • Spiedpoga ar mīksta pieskāriena darbību: piemērota visiem lietotājiem, cilvēkiem ar kustību traucējumiem, bērniem utt. • Pretbloķēšana: viena deva vienā nospiešanā, pat ja poga tiek nospiesta ilgstoši. • Bez atkritumiem, nepilošs (ūdensizturīgs) sūkņa dozators. • Tvertne ar lielu atveri: viegli uzpildīt no lieliem konteineriem. • Tvertne novērš ilgstošu ziepju stagnāciju. • Logs ziepju līmeņa uzraudzībai. • Spilgti pulēts 304 nerūsējošais tērauds. • Nerūsējošā tērauda biezums: 1 mm. • Tilpums: 0,5 litrs. • Izmēri: 90 x 105 x 185 mm. • Augu bāzes šķidrajām ziepēm ar maksimālo viskozitāti 3000 mPa.s. • Savietojams ar hidrospirta gēlu. • Ziepju dozators ar 10 gadu garantiju. Wall-mounted liquid soap dispenser, 1 litre SKU : 510582 vai ekvivalents | SA-11 | gb | 21
12 | Mehāniskais dušas maisītājs (Ledus vannai)-uzstādīšana • DELABIE izlietnes krāns, izteka 200mm • Pie sienas stiprināms krāns izlietnēm ar Long-Life vārsta galvu. • DELTA hromēta vadības poga. • Grozāmais snīpis. • No kaļķakmens izturīgs plūsmas taisnotājs, plūsmas ātrums regulēts līdz 3 lpm. • Hromēts misiņa korpuss. • M1/2". • Izteka L. 200mm. • 30 gadu garantija. DELABIE (SKU : D275200) vai ekvivalents | SA-12 | gb | 1
13 | Tualetes papīra turētāja uzstādīšana. • Modelis 200m ruļļiem. • Tualetes papīra dozators izgatavots no pulēta satīna 304 nerūsējošā tērauda. • Eņģes pārvalks. • Ar aizmugurējo daļu: aizsargā papīru no sienu nepilnībām, mitruma un putekļiem. • Ar slēdzeni un atslēgu. • Līmeņa kontrole. • Izmēri: Ø 245mm, dziļums 123mm. • 10 gadu garantija. Delabie lielais tualetes ruļļa turētājs - 200m Satīna pulēts SKU : 510911S vai ekvivalents. | SA-13 | gb | 21
| Grīdas izlietnes uzstādīšana • Bakteriostatiskais 304 nerūsējošais tērauds. Pulēta atlasa apdare. • Izmēri: 475/495(a) x 480(g) x 480mm(p) • Nerūsējošā tērauda biezums: 1 mm. • Viengabala presēta bļoda bez vīlēm. • Gluda virsma ir viegli tīrāma. • Regulējams kāju augstums līdz 40 mm. • Apgādāts ar 1 ½ "atkritumiem. Bez pārplūdes. • Eņģu nerūsējošā tērauda kausa režģis. DELABIE - Ref. 180150 | SA-14 | gb | 3 | [11 empty] | Ar grozījumiem Rīgas Stradiņa universitātes iepirkuma komisijas 2024.gada 17.jūlija sēdē (protokols Nr. RSU 2024/50/AK-5) ievietota jauna pozīcija
15 | Pie sienas stiprināma apkopējas izlietnes uzstādīšana • Pie sienas stiprināma izlietne ar pret šļakatu aizsardzību. • Bakteriostatiskais 304 nerūsējošais tērauds. • Pulēta satīna apdare. • Nerūsējošā tērauda biezums: 0,9 mm. • Bez šuvēm, presēta bļoda. • Dziļa izlietne un gluda virsma. • Noapaļotas malas novērš savainojumus. • Apgādāts ar 1½" iztekām. • Bez pārplūdes. • Apgādāts ar fiksācijas elementiem un pret šļakatu paneli. • Var uzstādīt ar nerūsējošā tērauda eņģu režģi (atsauce 102400). • Svars: 4,6 kg. • 10 gadu garantija. DELABIE - SKU : 182400 vai ekvivalents | SA-15 | gb | 4 | [11 empty] | Ar grozījumiem Rīgas Stradiņa universitātes iepirkuma komisijas 2024.gada 17.jūlija sēdē (protokols Nr. RSU 2024/50/AK-5) mainīti pozīcijas apjomi
16 | Pie sienas stiprināms divu caurumumaisītājs - 60 l/m. Uzstādīšana • Pie sienas stiprināms divu caurumu maisītājs ar grozāmu, cauruļveida zem snīpi Ø 22mm L. 200mm ar zvaigžņveida misiņa plūsmas taisnotāju. • Bezūdens, vadāmas vārstu galviņas ar pastiprinātiem mehānismiem. • Triecienizturīgas, ergonomiskas lodīšu sviras. • Plūsmas ātrums 60 l/min pie 3 bāriem sasniegts 90° • 10 gadu garantija. DELABIE - SKU : 5645T2 vai ekvivalents. | SA-16 | gb | 4 | [11 empty] | Ar grozījumiem Rīgas Stradiņa universitātes iepirkuma komisijas 2024.gada 22.jūlija sēdē (protokols Nr. RSU 2024/50/AK-6) mainīti pozīcijas apjomi
19 | Pie sienas stiprināmas tualetes birstes ar vāku un garu rokturi uzstādīšana • Bakteriostatiskais 304 nerūsējošais tērauds. • Pie sienas stiprināms tualetes birstes komplekts ar vāku. • Izturīgs modelis ar tualetes birsti ar pretnozagšanas fiksatoru stiprināšanai. • Viegli tīrāms: plastmasas bļodu var noņemt no augšas. • Plastmasas bļoda ar rezervuāru: izvairās no tualetes birstes nosēšanās ūdenī un samazina izšļakstīšanās risku nākamajā lietošanas reizē. • Tualetes birste automātiski centrējas turētājā. • Nerūsējošā tērauda korpuss 1mm biezs. • Izmēri: Ø 90 x 410mm. • 10 gadu garantija. Delabie - 510050S (ar vāku un garu rokturi) vai 4048S (bez vāka un gara roktura) vai ekvivalents. | SA-19 | gb | 21
20 | Āķis. Uzstādīšana • Bakteriostatiskais 304 nerūsējošais tērauds. • Caurule Ø20, biezums 1 mm. • Īss modelis: 65 mm. • Slēptie stiprinājumi. • 10 gadu garantija. Delabie - 4043S vai ekvivalents | SA-20 | gb | 21
22 | Stūra satvērēja stienis ar bīdāmu vertikālu stieni, satīna nerūsējošais tērauds. Uzstādīšana. • Divu sienu dušas satvērējs ar bīdāmu vertikālo stieni Ø 32mm, cilvēkiem ar kustību traucējumiem. Ar iespēju atbalstīt noņemamu dušas sēdekli (jāsūta atsevišķi). • Izmantojams kā satvērējs un lai atbalstītu lietotāju vertikālā stāvoklī. • Palīdz un nodrošina ieeju un kustību dušā. • Uzstādīšanas laikā var regulēt vertikālo stāvokli. • Izmēri: 1 160 x 750 x 750 mm. • Bakteriostatiska 304 nerūsējošā tērauda caurule. • Nerūsējošais tērauds ar UltraSatin pulētu satīna apdari, vienmērīgu neporainu virsmu ērtai apkopei un higiēnai. • 40 mm atstarpe starp stieni un sienu: minimāla vieta neļauj apakšdelmam iziet starp stieni un sienu, samazinot lūzumu risku līdzsvara zuduma gadījumā. • Slēptie stiprinājumi, kas piestiprināti pie sienas ar 3 caurumu stiprinājuma plāksni, Ø 72mm. • Stiprinājuma un pārklājuma plāksnes no 304 nerūsējošā tērauda. • Komplektā ar nerūsējošā tērauda skrūvēm betona sienām. • Pārbaudīts uz svaru virs 200 kg. Maksimālais ieteicamais lietotāja svars: 135 kg. • 10 gadu garantija. CE marķējums *viens elements ar vertikālo stieni pa labi un viens pa kreisi! DELABIE - SKU : 5481S vai ekvivalents | SA-22 | gb | 2
23 | Pamata līmeņa taisnais satvērējstienis Ø 32mm, 300mm. Uzstādīšana. • Pamata līmeņa taisnais satvērējs cilvēkiem ar ierobežotām pārvietošanās spējām. • Ø 32 mm caurule, 300 mm centri. • Satvērēja stienis izgatavots no pulēta satīna 304 nerūsējošā tērauda. • Slēptie stiprinājumi, kas piestiprināti pie sienas ar 3 caurumu nerūsējošā tērauda plāksni. • 10 gadu garantija. • CE marķējums. *elements skrūvējas pie durvīm (WC cilvēkiem ar kust.tr.)! DELABIE - SKU : 35050S vai ekvivalents | SA-23 | gb | 3
24 | Pamata leņķa greifers 135°, satīns, 400 x 400mm. Uzstādīšana. • Pamata leņķa greifers 135°, Ø 32mm, cilvēkiem ar kustību traucējumiem. • Satvērēja stienis izgatavots no pulēta satīna 304 nerūsējošā tērauda. • 3 fiksācijas punkti (novērš rokas iesprūšanu un vienkāršo uzstādīšanu). • Slēptie stiprinājumi, kas piestiprināti pie sienas ar 3 caurumu nerūsējošā tērauda plāksni. • Izmēri: 400 x 400 mm. • 10 gadu garantija. • CE marķējums. DELABIE- SKU : 35082S vai ekvivalents | SA-24 | gb | 3
25 | Pie sienas piekarama keramiskais klozetpoda cilvēkiem ar īpašām vajadzībām, uzstādīšana: • Rimless • Sēdriņķis un vāks ar automātisku nolaišanu (Soft Close) • Sanitārā keramika • Baltā tonī. • 5/3-L skalošanai • Izmēri: 700 x 360 x 360 mm (garums, platums, augstums) LAUFEN LIBERTYLINE H8214700000001 vai Ideal Standard - CONNECT FREEDOM 360 x 700 x 360mm vai ekvivalents. | SA-25 | gb | 3
26 | Izlietne sienas montāžai cilvēkiem ar kustības traucējumiem, uzstādīšana • Izmērs: 785 x 545 x 150 mm. • Ar integrētiem sānu rokturiem, var izmantot kā atbalsta margas vai dvieļu turētājus. • Sekls kauss pielāgots cilvēku lietošanai sēdpozīcijā vai krēslā. • Viendabīga, poraina virsma attīrīšanas vienkāršībai. • Viengabala lietā forma, bez šuvēm. • Ar Ø 35 mm centrālo jaucējkrāna caurumu. • Komplektā ar stiprinājuma elementiem. • Tonis: balts, RAL 9016. • CE marķējums. Atbilst Eiropas standartam EN 14688. DELABIE - MINERALCAST PMR (132306) | SA-26 | gb | 3
27 | Paceļams rokturis cilvēkiem ar īpašām vajadzībām Ø 32mm, L. 850mm. Uzstādīšana. • Pamata līmeņa nolaižams satvērējstienis Ø 32mm, L. 850mm • Pamata līmeņa nolaižamā atbalsta sliede Ø 32 mm, cilvēkiem ar kustību traucējumiem. • Nolaižams satvērējs no pulēta satīna 304 nerūsējošā tērauda. • Redzami stiprinājumi, kas piestiprināti pie sienas ar 6 caurumu nerūsējošā tērauda plāksni. • Sienas plāksnes biezums: 3,5 mm. • Izmēri: 850x230x105mm. • 10 gadu garantija. • CE marķējums. DELABIE - SKU : 510164P vai ekvivalents. | SA-27 | gb | 3
28 | Pie sienas stiprināms noņemams un paceļams 450 mm dušas sēdeklis cilvēkiem ar kustību traucējumiem. Uzstādīšana. • Salokāms sēdeklis ar palēninātu nolaišanās mehānismu. • Metāla antracīta alumīnija stiprinājuma kronšteins. Balts neslīdošs sēdeklis. • Noņemams sēdeklis ar pretaizdzīšanas bloķēšanas mehānismu. • Pastiprināta ar centrālo eņģu kāju, kas salokās automātiski. Slēptie stiprinājumi. • Nerūsējošā tērauda stiprinājuma skrūves • Gabarīti: 450 x 455 x 480mm (W x D x H) DELABIE 511930C BE-LINE vai ekvivalents. | SA-28 | gb | 3
29 | Pie sienas stiprināma ziepju trauka uzstādīšana. • Pie sienas stiprināms ziepju trauks ar slēptiem stiprinājumiem. • Kronšteins piestiprināts pie sienas ar 4 skrūvēm. Izturīgs modelis. • Hromēts Bayblend® ar matētu apdari. • Izmēri: 60 x 160 x 40 mm. • 10 gadu garantija. Delabie - SKU : 710500 vai ekvivalents. | SA-29 | gb | 29
31 | Spoži pulēts nerūsējošā tērauda apaļais āķis, trīs āķi. Uzstādīšana. • Spoži pulēts nerūsējošā tērauda apaļie trīs āķi. • Pie sienas piestiprināms drēbju āķis. • Spilgti pulēts un hromēts 304 nerūsējošais tērauds. • Slēpti stiprinājumi. • Izmēri: Ø 65 x 345 x 58 mm. • 10 gadu garantija. DELABIE - 303D vai ekvivalents. | SA-30 | gb | 11
32 | Izplūdes komplekts sienai 1 1/4 ¦1 1/2 xØ40 mm PUM iztekas izvadei. Uzstādīšana. • Izplūdes komplekts sienai 1 1/4 ¦1 1/2 xØ40 mm PUM iztekas izvadei. • Izplūdes komplekts izlietnēm ar 1¼" / 1½" savienojumiem un 40 mm diametra izplūdes cauruli. • Šajā izejas komplektā nav iekļauts ūdens sifons, un tāpēc tas ir saderīgs ar Purus PUM vertikālajiem sifoniem. • Ietver sienas starpliku. PURUS Izplūdes komplekts sienai 1 1/4 ¦1 1/2 xØ40 mm PUM iztekas izvadei. (SKU : 8075536) vai ekvivalents. | SA-31 | gb | 21
33 | Universālā membrāna (balta), vertikālais sausais sifons. Uzstādīšana. • PURUS PUM universālā membrāna (balta) SKU : 8075411 vai ekvivalents | SA-32 | gb | 21
34 | Termostata maisīšanas vārsts. Uzstādīšana. • Termostatiskais ūdens sajaukšanas vārsts jaukta ūdens sadalei no 34 līdz 60°C: 1 līdz 2 krāniem vai 1 dušai. • Pretapdedzināšanās drošība: automātiska ūdens atslēgšana karstā vai aukstā ūdens padeves pārtraukuma gadījumā. • Temperatūra iepriekš iestatīta uz 38°C, uzstādītājs var regulēt no 34 - 60°C. • Ar pretatplūdes vārstu un filtru. • Minimālais plūsmas ātrums darbībai: 3 lm. • Niķelēts korpuss, ieplūdes atveres F3/8" un izvads M3/8". • 10 gadu garantija. DELABIE NANO termostata maisīšanas vārsts (732012) SKU : 732012 vai ekvivalents | SA-33 | gb | 7
35 | Iebūvēts korpuss dušām. Uzstādīšana. • Ūdensizturīgs padziļināts korpuss TEMPOMIX 3 dušām, komplekts 1/2: • Apmale ar ūdensnecaurlaidīgu blīvējumu. • Hidrauliskais savienojums no ārpuses un apkope no priekšpuses. • Augšējā ieplūde. • Pielāgojas visu veidu instalācijām (sliedes, masīvās sienas, paneļi). • Savietojams ar sienu apdari 10 - 120 mm (saglabājot minimālo padziļinājuma dziļumu 93 mm). • Piemērots standarta vai "caurule caurulē" padevei. • Noslēdzošie krāni un plūsmas ātruma regulēšana, filtri, pretvārsti un kasetne ir integrēti un pieejami no priekšpuses. • TEMPOMIX 3 vienas kontroles mikseris F½". • 10 gadu garantija Delabie TEMPOMIX 3 iebūvēts korpuss dušām (794BOX1), SKU : 794BOX1 vai ekvivalents | SA-34 | gb | 29
36 | Higiēnas rokas dušas uzstādīšana. • Tips: higiēniskā duša • Izgatavošanas materiāls: plastmasa, misiņš • Laistīšanas kannas izmērs: 12,7 cm • Šļūtenes garums: 125 cm • Strūklas režīmu skaits: 1 • Melna krāsa JACOB DELAFON (SKU : E75089-CP) vai ekvivalenta | SA-35 | gb | 3
37 | Pie sienas stiprināma elkoņa izeja. Uzstādīšana. • Sienas līknes izvads dušas šļūtenēm. • Pie sienas stiprināms elkonis ar apšuvumu. • Ciets misiņš. • MM1/2". • 30 gadu garantija. DELABIE Pie sienas stiprināma elkoņa izeja (SKU : 868126) vai ekvivalents | SA-36 | gb | 3
38 | Delabie mehāniskā dušas maisītāja uzstādīšana. • Pie sienas stiprināms, padziļināts, mehāniskais dušas maisītājs ar regulējamu sienas plāksni Ø 116mm. • Ø 40 mm keramikas kasetne ar iepriekš iestatītu maksimālās temperatūras ierobežotāju. • Cieta vadības svira. • Hromēts misiņa korpuss. • Lai pabeigtu, pasūtiet pie sienas uzstādāmu kontaktligzdu (atsauce 868121) vai TONIC JET dušas galvu (atsauce 712000) vai ROUND dušas galvu (atsauce 709000). • Šis maisītājs netiek piegādāts ar ūdensnecaurlaidīgu korpusu. • Uzstādītājam ir jānodrošina, lai padziļinājuma vieta būtu ūdensnecaurlaidīga, un jānodrošina drenāžas vieta jebkādām noplūdēm vai kondensācijai. DELABIE mehāniskais dušas maisītājs (SKU : 2443) vai ekvivalents | SA-37 | gb | 3
43 | SECURITHERM dubultās kontroles termostata laika plūsmas dušas panelis vai ekvivalents. Uzstādīšana. • Anodēta alumīnija dušas panelis pie sienas stiprināmai, atklātai uzstādīšanai. • Ar slēptu ieplūdi caur elastīgiem, M½". • SECURITHERM termostata dušas maisītājs. • Regulējama temperatūras kontrole no auksta ūdens līdz 38°C ar 1.ierobežotāju iestatītu uz 38°C un 2. ierobežotāju, kas iestatīts uz 41°C. • Pretpiedeguma atteice: automātiska izslēgšanās, ja aukstais ūdens nepadodas. • Pretaukstās dušas funkcija: automātiska izslēgšanās, ja nepadodas karstais ūdens. • Iespējami termiski triecieni. • Mīksta pieskāriena darbība. • Hromēta, pret kaļķakmeni izturīga, fiksēta, APAĻA dušas galva ar automātisku plūsmas ātruma regulēšanu pie 6 lpm pie 3 bāriem. • Komplektā ietilpst klausule ar noņemamu elastīgu, izmantojot push-fit ātro STOP savienotāju un sienas balstu. • 2x ~30 sekunžu laika plūsmas vārsti, lai kontrolētu fiksētu ROUND dušas galvu un klausuli uz elastīgas šļūtenes. • Slēptie stiprinājumi. • Filtri un pretvārsti. • Laika plūsmas dušas panelis piemērots cilvēkiem ar kustību traucējumiem. • 30 gadu garantija. DELABIE SECURITHERM dušas panelis (SKU : 792330) vai ekvivalents | SA-42 | gb | 2
Tiešās izmaksas kopā, t.sk. Darba devēja sociālais nodoklis 23,59%
1 | Uzņēmēja finanšu piedāvājuma vienības izcenojumos iekļauti: visi darbi, procesi un mehānismi, materiāli un palīgmateriāli, kas nepieciešami, lai pabeigtu katru Būvelementu, arī gadījumos, kad atsevišķas (statiski, konstruktīvi vai kā citādi funkcionāli, tehnoloģiski vai ar standartiem un normatīviem pamatotas) Būvelementa daļas, vai Būvelements kopumā, Tehniskajā specifikācijā nav īpaši izdalīts vai detalizēts. Uzņēmējam, kā kvalificētam, prasmīgam un pieredzējušam būvniecības lietpratējam, nepieciešams veikt arī citus darbus, kas tieši nav norādīti Tehniskajā specifikācijā (t.sk. Būvprojektā un Paskaidrojuma rakstā), bet tie izriet no Būvdarbu procesa jēgas un būtības un ir saprātīgi un pamatoti nepieciešami un izsecināmi Darbu pilnīgai izpildei.
2. | Materiālu apjomi doti bez rezerves.
3. | Visām lokālās tāmes Vienības izmaksu un Vienības izmaksām kopā uz visu apjomu pozīciju ailītēm jābūt aizpildītām, norādot izmaksas, darba samaksas likmi un laika normu. Ja kādā no pozīcijām pēc veicamo darbu jēgas un būtības sastāda 0.00 EUR, tad ailīte tiek aizpildītā ar “0.00” vai marķēta ar “-”. Jebkura veida neaizpildītas (tukšas) ailītes tiek uzskatīts, kā nepilnīgi iesniegts Finanšu piedāvājums.
4. | Būvlaukuma un pievedcelu iekārtošanas, uzturēšanas, apsardzes, būvdarbu energoresursu patēriņa un objekta iekšējā būvgružu un būvizstrādājumu pārvietošanas izmaksas u.c. izmaksas, atbilstoši TS vispārīgajam aprakstam, ir ietvertas kopsavilkuma aprēķina pozīcijā "Virsizdevumi".
5. | Gadījumos, kad Pretendents piedāvā ekvivalentu būvprojektā iekļautas specifiskas izcelsmes vai konkrēta piegādātāja precei vai zīmolam, Pretendents attiecīgās tāmes kolonas (Būvdarbu nosaukums, marka) šūnā, svītro konkrēto teksta daļu (piem. Zīmola nosaukums) un papildina ar konkrēto ekvivalento izstrādājumu, attiecīgā šūna tiek iekrāsota kontrastējošā tonī. Papildus savam piedāvājumam iesniedz ekvivalento izstrādājumu pārskatu, ar atsaucēm uz finanšu piedāvājuma tāmēm un pozīcijām, kurās piedāvāts ekvivalents, kā arī pievieno visu nepieciešamo tehnisko dokumentāciju ievērojot, Līguma 12.3.punktu un tehniskās specifikācijas vispārīgā apraksta 1.7.6.4. punktu.Ja pretendents nepiedāvā ekvivalentu, tad dzēst konkrēto teksta daļu ()
| Sastādīja _______________ | __________________
| sert.Nr. | paraksts
| Pārbaudīja________________ | __________________
paraksts

## 1_25_EL
Lokālā tāme Nr. 1-25
Elektromontāžas darbi
Objekta nosaukums: |  | RSU sporta bāzes Cigoriņu ielā 3, Rīgā pārbūve
Būves nosaukums: |  | RSU sporta bāzes Cigoriņu ielā 3, Rīgā pārbūve
Objekta adrese: |  | Cigoriņu iela 3
Iepirkuma ID Nr.: |  | RSU 2024/50/AK
Pretendents
[12 empty] | Tāmes izmaksas |  |  | EUR
Tāme sastādīta
Nr. p.k. | Darbu apraksts | Marka apzīmējums | Mērvienība | Daudzums | Vienības izmaksas | [5 empty] | Kopā uz visu apjomu
[5 empty] | Laika norma (c/h) | Darba samaksas likme (euro/h) | Darba alga | Būvizstrādājumi | Mehānismi | Kopā | Darbietilpība (c/h) | Darba alga | Būvizstrādājumi | Mehānismi | Summa (euro)
1 | 2 | 3 | 4 | 5 | 6 | 7 | 8 | 9 | 10 | 11 | 12 | 13 | 14 | 15 | 16
1 | Sadalnes, elektroenērģijas avoti
2 | GS1(sk. EL-12 lapa). Galvienais sadales panelis, IP41, v/a; 30% brīvvietu perspektīvām slodzēm; metāliskais sadalnes panelis; zemēšanas (PE) un neitrāles (N) kopnes visā tās platumā; aizsardzības klase II; durvis ar atslēgu. Sadalnei jāatbilst standarta IEC61439-1 un 2 prasībām; IEC61921; IEC60831. | ABB vai ekvivalents | kpl | 1
3 | GS2(sk. EL-12 lapa). Galvienais sadales panelis, IP41, v/a; 30% brīvvietu perspektīvām slodzēm; metāliskais sadalnes panelis; zemēšanas (PE) un neitrāles (N) kopnes visā tās platumā; aizsardzības klase II; durvis ar atslēgu. Sadalnei jāatbilst standarta IEC61439-1 un 2 prasībām; IEC61921; IEC60831. | ABB vai ekvivalents | kpl | 1
4 | ARI ar visam nepieciešamāma opcijām saskaņā ar EL-12 | ABB vai ekvivalents | kpl | 1
5 | Sadales panelis SS-2.1. Metāla sadales panelis - v/a.; IP 44. Standarti: EN 61439-1/-3. 20% brīvvietu perspektīvām slodzēm, vieta rindspailēm. | ABB vai ekvivalents | kpl | 1
6 | Sadales panelis SS-2.2. Metāla sadales panelis - v/a.; IP 44. Standarti: EN 61439-1/-3. 20% brīvvietu perspektīvām slodzēm, vieta rindspailēm. | ABB vai ekvivalents | kpl | 1
7 | Sadales panelis SS-1.1. Metāla sadales panelis - v/a.; IP 44. Standarti: EN 61439-1/-3. 20% brīvvietu perspektīvām slodzēm, vieta rindspailēm. | ABB vai ekvivalents | kpl | 1
8 | Sadales panelis SS-1.2. Metāla sadales panelis - v/a.; IP 44. Standarti: EN 61439-1/-3. 20% brīvvietu perspektīvām slodzēm, vieta rindspailēm. | ABB vai ekvivalents | kpl | 1
9 | Sadales panelis SS-1.3. Metāla sadales panelis - v/a.; IP 44. Standarti: EN 61439-1/-3. 20% brīvvietu perspektīvām slodzēm, vieta rindspailēm. | ABB vai ekvivalents | kpl | 1
10 | Sadales panelis VSS3.1. Metāla sadales panelis - v/a.; IP 65. Standarti: EN 61439-1/-3. 20% brīvvietu perspektīvām slodzēm, vieta rindspailēm, ārā uzstadīšanai | ABB vai ekvivalents | kpl | 1
11 | Sadales panelis VSS3.2. Metāla sadales panelis - v/a.; IP 65. Standarti: EN 61439-1/-3. 20% brīvvietu perspektīvām slodzēm, vieta rindspailēm, ārā uzstadīšanai | ABB vai ekvivalents | kpl | 1
12 | Sadales panelis SS-A Metāla sadales panelis - v/a.; IP 65. Standarti: EN 61439-1/-3. 20% brīvvietu perspektīvām slodzēm, vieta rindspailēm, ārā uzstadīšanai | ABB vai ekvivalents | kpl | 1
13 | Sadales panelis SS-SM. Metāla sadales panelis - v/a.; IP 65. Standarti: EN 61439-1/-3. 20% brīvvietu perspektīvām slodzēm, vieta rindspailēm. | ABB vai ekvivalents | kpl | 1
14 | Palīgmateriāli saskaņā ar montāžas darbu raksturojumu un apjomu |  | kpl | 1
15 | Spēka elektrokabeļi
16 | Spēka kabelis, kas atbilst HD603 vai IEC60502 standarta prasībām, Eca uzliesmošanas klase atbilstoši EN50575, nominālais spriegums 0.6/1kV, nominālā frekvence 50Hz, iekštelpu / āra montažai:
17 | CU-HF-4*120/70 | Prysmian vai ekvivalents | m | 10
18 | CU-HF-UV-4*50/25 | Prysmian vai ekvivalents | m | 130
19 | CU-HF-UV-4*25/16 | Prysmian vai ekvivalents | m | 280
20 | CU-HF-UV-4*25/16 | Prysmian vai ekvivalents | m | 30
21 | CU-HF-4*6/6 | Prysmian vai ekvivalents | m | 60
24 | Ugunsizturīgs kabelis ar vara dzīslām, kas atbilst EN50200 vai EN50362, ugunsgrēka gadījumā darbojas vismaz 90 minūtes, nominālais spriegums 0.6/1.0kV, nominālā frekvence 50Hz, iekštelpu uzstādīšanai:
23 | (N)HXH FE180/E90 5x2.5 | Faber vai ekvivalents | m | 25
24 | (N)HXH FE180/E90 3x2.5 | Faber vai ekvivalents | m | 755
25 | (N)HXH FE180/E90 3x1,5 | Faber vai ekvivalents | m | 1060
27 | Instalācijas kabeļi
28 | Instalācijas kabelis ar vara dzīslām, kas atbilst LVS 1055:2019, Eca uzliesmošanas klase atbilstoši EN50575, nominālais spriegums 300/500V, nominālā frekvence 50Hz, iekštelpu uzstādīšanai:
28 | N2XH 3G1.5 | Prysmian vai ekvivalents | m | 5500
29 | N2XH 3G2.5 | Prysmian vai ekvivalents | m | 10700
30 | N2XH 5G1.5 | Prysmian vai ekvivalents | m | 1900
31 | N2XH 5G2.5 | Prysmian vai ekvivalents | m | 1200
32 | N2XH 7G2.5 | Prysmian vai ekvivalents | m | 600
33 | N2XH 5G6 | Prysmian vai ekvivalents | m | 100
37 | Spēka kabelis, kas atbilst HD603 vai IEC60502 standarta prasībām, Eca uzliesmošanas klase atbilstoši EN50575, nominālais spriegums 0.6/1kV, nominālā frekvence 50Hz, āra montažai:
35 | Cu-HF-UV-3G1.5 | Prysmian vai ekvivalents | m | 200
36 | Cu-HF-UV-4G1.5 | Prysmian vai ekvivalents | m | 100
37 | Cu-HF-UV-3G2.5 | Prysmian vai ekvivalents | m | 950
38 | Cu-HF-UV-5G2.5 | Prysmian vai ekvivalents | m | 250
39 | Cu-HF-UV-5G4 | Prysmian vai ekvivalents | m | 150
40 | Cu-HF-UV-5G6 | Prysmian vai ekvivalents | m | 400
41 | Cu-HF-UV-5G10 | Prysmian vai ekvivalents | m | 150
38 | NYY 3G2.5 | NKT vai ekvivalents | m | 1500 | [11 empty] | Ar grozījumiem Rīgas Stradiņa universitātes iepirkuma komisijas 2024.gada 05.augusta sēdē (protokols Nr. RSU 2024/50/AK-8) dzēsta pozīcija
39 | NYY 3G4 | NKT vai ekvivalents | m | 50 | [11 empty] | Ar grozījumiem Rīgas Stradiņa universitātes iepirkuma komisijas 2024.gada 05.augusta sēdē (protokols Nr. RSU 2024/50/AK-8) dzēsta pozīcija
40 | NYY 3G6 | NKT vai ekvivalents | m | 50 | [11 empty] | Ar grozījumiem Rīgas Stradiņa universitātes iepirkuma komisijas 2024.gada 05.augusta sēdē (protokols Nr. RSU 2024/50/AK-8) dzēsta pozīcija
41 | NYY 3G10 | NKT vai ekvivalents | m | 70 | [11 empty] | Ar grozījumiem Rīgas Stradiņa universitātes iepirkuma komisijas 2024.gada 05.augusta sēdē (protokols Nr. RSU 2024/50/AK-8) dzēsta pozīcija
42 | NYY 5G2.5 | NKT vai ekvivalents | m | 55 | [11 empty] | Ar grozījumiem Rīgas Stradiņa universitātes iepirkuma komisijas 2024.gada 05.augusta sēdē (protokols Nr. RSU 2024/50/AK-8) dzēsta pozīcija
43 | NYY 5G4 | NKT vai ekvivalents | m | 130 | [11 empty] | Ar grozījumiem Rīgas Stradiņa universitātes iepirkuma komisijas 2024.gada 05.augusta sēdē (protokols Nr. RSU 2024/50/AK-8) dzēsta pozīcija
44 | NYY 5G6 | NKT vai ekvivalents | m | 330 | [11 empty] | Ar grozījumiem Rīgas Stradiņa universitātes iepirkuma komisijas 2024.gada 05.augusta sēdē (protokols Nr. RSU 2024/50/AK-8) dzēsta pozīcija
45 | NYY 5G10 | NKT vai ekvivalents | m | 100 | [11 empty] | Ar grozījumiem Rīgas Stradiņa universitātes iepirkuma komisijas 2024.gada 05.augusta sēdē (protokols Nr. RSU 2024/50/AK-8) dzēsta pozīcija
46 | NYY 5G16 | NKT vai ekvivalents | m | 60 | [11 empty] | Ar grozījumiem Rīgas Stradiņa universitātes iepirkuma komisijas 2024.gada 05.augusta sēdē (protokols Nr. RSU 2024/50/AK-8) dzēsta pozīcija
47 | Instalācijas kabelis ar vara dzīslām, kas atbilst LVS 1055:2019, ar halogēnbrīvu izolāciju, Cca uzliesmošanas klase atbilstoši EN50575, nominālais spriegums 450/750V, nominālā frekvence 50Hz, iekštelpu uzstādīšanai:
48 | Kabelis ar vara dzīslu zemēšanai 1x50mm2 | H07V-K vai ekvivalents | m | 50
49 | Kabelis ar vara dzīslu zemēšanai 1x25mm2 | H07V-K vai ekvivalents | m | 400
50 | Kabelis ar vara dzīslu zemēšanai 1x16mm2 | H07V-K vai ekvivalents | m | 500
51 | Kabelis ar vara dzīslu zemēšanai 1x10mm2 | H07V-K vai ekvivalents | m | 80
52 | Kabelis ar vara dzīslu zemēšanai 1x6mm2 | H07V-K vai ekvivalents | m | 2000
53 | Kabelis ar vara dzīslu zemēšanai 1x4mm2 | H07V-K vai ekvivalents | m | 3500
54 | Kabeļu produkcija
55 | Kabeļa gala apdare kabelim 4x120/70mm2 |  | kpl | 2
56 | Kabeļa gala apdare kabelim 4x50/25mm2 |  | kpl | 10 | [11 empty] | Ar grozījumiem Rīgas Stradiņa universitātes iepirkuma komisijas 2024.gada 05.augusta sēdē (protokols Nr. RSU 2024/50/AK-8) mainīti pozīcijas apjomi
57 | Kabeļa gala apdare kabelim 4x35/16mm2 |  | kpl | 6 | [11 empty] | Ar grozījumiem Rīgas Stradiņa universitātes iepirkuma komisijas 2024.gada 05.augusta sēdē (protokols Nr. RSU 2024/50/AK-8) dzēsta pozīcija
58 | Kabeļa gala apdare kabelim 4x25/16mm2 |  | kpl | 12 | [11 empty] | Ar grozījumiem Rīgas Stradiņa universitātes iepirkuma komisijas 2024.gada 05.augusta sēdē (protokols Nr. RSU 2024/50/AK-8) mainīti pozīcijas apjomi
59 | Kabeļa gala apdare kabelim 16-10mm2 |  | kpl | 6 | [11 empty] | Ar grozījumiem Rīgas Stradiņa universitātes iepirkuma komisijas 2024.gada 05.augusta sēdē (protokols Nr. RSU 2024/50/AK-8) mainīti pozīcijas apjomi
60 | Signāllenta kabeļlīnijai, platums 125 mm |  | m | 50 | [11 empty] | Ar grozījumiem Rīgas Stradiņa universitātes iepirkuma komisijas 2024.gada 05.augusta sēdē (protokols Nr. RSU 2024/50/AK-8) dzēsta pozīcija
61 | Palīgmateriāli saskaņā ar montāžas darbu raksturojumu un apjomu |  | kpl | 1
62 | Potenciālu izlīdzināšana
63 | Kontaktu kopne 1801 VDE | Obo Bettermann vai ekvivalents | kpl | 2
64 | Kopņu kronšteini 1801 VDE | Obo Bettermann vai ekvivalents | kpl | 4
65 | Plakanvadu spaile FL30 | Obo Bettermann vai ekvivalents | kpl | 4
66 | Apaļvadu spaile līdz 25mm2 | Obo Bettermann vai ekvivalents | kpl | 40
67 | Apaļvadu spaile no 25 mm2 | Obo Bettermann vai ekvivalents | kpl | 4
68 | Potenciālu izlīdzināšanas kopne 1801 VDE | Obo Bettermann vai ekvivalents | kpl | 9
69 | Palīgmateriāli saskaņā ar montāžas darbu raksturojumu un apjomu |  | kpl | 1
70 | Zibensaizsardzība
64 | Alumīnija apaļvads RD 8-ALU | Obo Bettermann vai ekvivalents | m | 800
65 | Vario ātrais savienotājs 249 8-10 ST | Obo Bettermann vai ekvivalents | gb | 100
66 | Stiepes deformācijas detaļa/ kompensators 172 Ar | Obo Bettermann vai ekvivalents | gb | 80
67 | Patievināts cauruļveida zibensuztvērēja stienis 3000mm 101VL3000, komplektā ar pamatni un stiprinājumiem | Obo Bettermann vai ekvivalents | gb | 6
68 | Patievināts cauruļveida zibensuztvērēja stienis 2000mm 101VL2000, komplektā ar pamatni un stiprinājumiem | Obo Bettermann vai ekvivalents | gb | 3
69 | isFang uztveršanas masts 4000mm, komplektā ar pamatni un stiprinājumiem | Obo Bettermann vai ekvivalents | gb | 2
70 | Numura plāksne Rd8-10mm 311 N-ALU 8-10 | Obo Bettermann vai ekvivalents | gb | 19
71 | Mērījumu klemme Rd8-10mm | Obo Bettermann vai ekvivalents | gb | 19
72 | Karsti cinkots tērauds apaļvads PVC apvalka RD 10-PVC | Obo Bettermann vai ekvivalents | m | 300
73 | Montāžas izstrādājumu palīgmateriālu komplekts (kārbas, klemmes, kronšteini, ķēdes un citi stiprināšanas elementi) | Obo Bettermann vai ekvivalents | kpl | 1
95 | Kabeļu konstrukcijas
75 | DC kabeļu sietveida rene ar vaku un jumta stiprinājumiem WMT-50-100 HDG | Meka vai ekvivalents | m | 100
76 | Gaismekļu rene MEK 110x50, ar stiprinājumiem un savienojumiem MEK 110 S PG | Meka vai ekvivalents | m | 290
77 | Kabeļu trepe KS20-200, ar stiprinājumiem un savienojumiem KS20 PG | Meka vai ekvivalents | m | 140
78 | Kabeļu trepe KS20-300, ar stiprinājumiem un savienojumiem KS20 PG | Meka vai ekvivalents | m | 30
79 | Kabeļu trepe KS20-400, ar stiprinājumiem un savienojumiem KS20 PG | Meka vai ekvivalents | m | 110
80 | Kabeļu trepe KS20-500, ar stiprinājumiem un savienojumiem KS20 PG | Meka vai ekvivalents | m | 10
81 | Kabeļu trepe ar vāku KS20-200, ar stiprinājumiem un savienojumiem KS20 HDG | Meka vai ekvivalents | m | 30
82 | Kabeļu trepe ar vāku KS20-300, ar stiprinājumiem un savienojumiem KS20 HDG | Meka vai ekvivalents | m | 80
83 | Palīgmateriāli saskaņā ar montāžas darbu raksturojumu un apjomu |  | kpl | 1
84 | Kabeļu konstrukciju krasošana melnā krāsā, saskaņā ar IN daļu |  | kpl | 1
132 | Aizsargcaurules
133 | Caurule, gofrēta 450N, d=110 |  | m | 110
134 | Caurule, instalācijas, HF, UV noturīga, gofrētā, 320N, d=25 |  | m | 400
135 | Caurule, instalācijas, HF, UV noturīga, gofrētā, 320N, d=32 |  | m | 70
136 | Caurule, instalācijas, HF, UV noturīga, gofrētā, 320N, d=63 |  | m | 50
137 | Caurule, instalācijas, HF, gofrētā, 320N, d=20 |  | m | 3000
138 | Caurule, instalācijas, HF, gofrētā, 320N, d=25 |  | m | 2000
139 | Caurule, instalācijas, HF, gofrētā, 320N, d=32 |  | m | 100
140 | Caurule, instalācijas, HF, cietā, 320N, d=25 |  | m | 150
141 | Caurule, instalācijas, HF, cietā, 320N, d=32 |  | m | 50
142 | Palīgmateriāli saskaņā ar montāžas darbu raksturojumu un apjomu |  | kpl | 1
143 | Instalācijas materiāli
97 | Grīdas kārbas ar rozetiem(4EL+2ESS), montāžai grīdās ar mitro uzkopšanu un vāka padziļinājumu 5mm (uzstādīšanai sporta zāles grīdās) 8 rozešu vietas (45x45mm) + 2 rezerves vietas vstr. (45x22,5mm), IP66, Izmēri: 250x250mm |  | gb | 3
98 | Instalācijas kārba ar vāku iekārtas pieslēgšanai, A6, 80x43x34, IP55 | ABB vai ekvivalents | gb | 174
99 | Instalācijas kārba ar vāku iekārtas pieslēgšanai, T100, 150x116x67, IP66 | ABB vai ekvivalents | gb | 24
100 | Kontaktligzda 1-vietīga, 1P+N+PE, 230V, 16A, IP20, z/a, komplektā - montāžas kārba, rozešu mehānisms un rāmis | ABB vai ekvivalents | gb | 45
101 | Kontaktligzda 1-vietīga, 1P+N+PE, 230V, 16A, IP20, z/a, kabeļu kanālā, komplektā - montāžas kārba, rozešu mehānisms un rāmis | ABB vai ekvivalents | gb | 1
102 | Kontaktligzda 1-vietīga, 1P+N+PE, 230V, 16A, IP44, v/a | ABB vai ekvivalents | gb | 9
103 | Kontaktligzda 1-vietīga, 1P+N+PE, 230V, 16A, IP44, z/a, komplektā - montāžas kārba, rozešu mehānisms un rāmis | ABB vai ekvivalents | gb | 50
104 | Kontaktligzda 2-vietīga, 1P+N+PE, 230V, 16A, IP20, z/a, komplektā - montāžas kārba, rozešu mehānisms un rāmis | ABB vai ekvivalents | gb | 133
105 | Kontaktligzda 2-vietīga, 1P+N+PE, 230V, 16A, IP20, z/a, kabeļu kanālā, komplektā - montāžas kārba, rozešu mehānisms un rāmis | ABB vai ekvivalents | gb | 9
106 | Kontaktligzda 2-vietīga, 1P+N+PE, 230V, 16A, IP44, v/a | ABB vai ekvivalents | gb | 2
107 | Kontaktligzda 2-vietīga, 1P+N+PE, 230V, 16A, IP44, z/a, komplektā - montāžas kārba, rozešu mehānisms un rāmis |  | gb | 27
108 | Kontaktligzda 3-vietīga, 1P+N+PE, 230V, 16A, IP20, z/a, komplektā - montāžas kārba, rozešu mehānisms un rāmis |  | gb | 4
109 | Kontaktligzda 3-vietīga, 1P+N+PE, 230V, 16A, IP20, z/a, iebūvēšanai galdā, komplektā - montāžas kārba, rozešu mehānisms un rāmis |  | gb | 3
110 | Kontaktligzda 4-vietīga, 1P+N+PE, 230V, 16A, IP20, z/a, komplektā - montāžas kārba, rozešu mehānisms un rāmis | OBO Bettermann vai ekvivalents | gb | 12
111 | Kontaktligzda 4-vietīga, 1P+N+PE, 230V, 16A, IP44, z/a, komplektā - montāžas kārba, rozešu mehānisms un rāmis | OBO Bettermann vai ekvivalents | gb | 2
112 | Kontaktligzda, 3P+N+PE, 400/230V, 16A, IP44, v/a | OBO Bettermann vai ekvivalents | gb | 6
113 | Kontaktligzda, 3P+N+PE, 400/230V, 32A, IP44, v/a | ABB vai ekvivalents | gb | 1
114 | Paketslēdzis 3P, 400V, 32A, IP65 (drošības slēdzis) |  | gb | 18
115 | Paketslēdzis 3P, 400V, 16A, IP65 (drošības slēdzis) |  | gb | 8
116 | Instalācijas kanāls komplektā ar vāku, stiprinājumiem un savienojumiem; izmērs 53x130mm, Rapid 45-2 GK-53130RW |  | m | 17
117 | Klātbūtnes sensors on/off, komplektā ar z/a un v/a IP55 adapteri, 10A, 230V | Steinel vai ekvivalents | gb | 57
118 | Klātbūtnes sensors DALI, komplektā ar z/a un v/a IP55 adapteri | Steinel vai ekvivalents | gb | 21
119 | Slēdzis, 1P, IP44, v/a | ABB vai ekvivalents | gb | 12
120 | Slēdzis, 1P, IP44, z/a, komplektā - montāžas kārba, slēdža mehānisms un rāmis | ABB vai ekvivalents | gb | 1
121 | Slēdzis, 2P, IP20, z/a, komplektā - montāžas kārba, slēdža mehānisms un rāmis | ABB vai ekvivalents | gb | 11
122 | Slēdzis, 2P, IP44, z/a, komplektā - montāžas kārba, slēdža mehānisms un rāmis | ABB vai ekvivalents | gb | 1
123 | Slēdzis, DALI/KNX, 4 zonas, IP20, z/a, komplektā - montāžas kārba, slēdža mehānisms un rāmis | ABB vai ekvivalents | gb | 5
124 | Palīgmateriāli saskaņā ar montāžas darbu raksturojumu un apjomu |  | kpl | 1
171 | Gaismas ķermeņi |  | gb
172 | 1.stāvs
173 | Intra-Lighting Gyon C/S DPR 8900 lm 76 W 840 L3096 mm FO IP43 black | vai ekvivalents | gb | 4
174 | Intra-Lighting Gyon C/S DPR 8900 lm 76 W 840 L3096 mm FO IP43 black | vai ekvivalents | gb | 6
175 | Intra-Lighting Narro RV SOP 9W, 4000K, CRI80, IP20/44 room side, 240x240x110mm, 1.6kg, black/black + barošanas bloks | vai ekvivalents | gb | 23
176 | Trevos FUTURA 37W 4000K L=1172mm 2.9kg IP66, IK10 | vai ekvivalents | gb | 19
177 | RZB TOLEDO FLAT round 17W, 4000K, IP20/54 room side, IK06, 617g, 255mm diametrs | vai ekvivalents | gb | 14
178 | RZB TOLEDO LEVIDO round 7.5W, 4000K, IP20/44 room side, IK06, 334g, 91mm diametrs | vai ekvivalents | gb | 26
179 | RZB TOLEDO FLAT round 22W, 4000K, IP20/54 room side, IK06, 1.26kg, 317mm diametrs | vai ekvivalents | gb | 6
181 | Intra-Lighting Gyon C/S DPR 6200 lm 52 W 840 L2163 mm FO IP43 black | vai ekvivalents | gb | 4
182 | Intra-Lighting Kalis 55 C SOP 2150 lm 20 W 840 L1779 mm FO IP43 black | vai ekvivalents | gb | 15
183 | Intra-Lighting Kalis 65 C/S SOP 4600 lm 43 W 840 L1779 mm FO IP43 matte black | vai ekvivalents | gb | 1
184 | Intra-Lighting Kalis 65 C/S SOP 3200 lm 30 W 840 L1779 mm FO IP43 matte black | vai ekvivalents | gb | 1
185 | Intra-Lighting Kalis 65 C/S SOP 3200 lm 30 W 840 L1779 mm FO IP43 black | vai ekvivalents | gb | 2
186 | Intra-Lighting gaismekļu sistēma Kalis 65 line C/S H90 SOP 1350 lm 13 W 840 L585x585 mm FO IP20 black | vai ekvivalents | gb | 12
187 | Intra-Lighting Kalis 55 C SOP 1950 lm 18 W 840 L1592 mm FO IP43 black | vai ekvivalents | gb | 2
188 | Intra-Lighting Kalis 55 C SOP 3800 lm 33 W 840 L3085 mm FO IP43 black | vai ekvivalents | gb | 2
189 | Intra-Lighting Kalis 55 C SOP 2750 lm 25 W 840 L2245 mm FO IP43 black | vai ekvivalents | gb | 3
190 | Intra-Lighting Kalis 65 line C/S LIN SOP 1950 lm 17 W 840 L1589 mm DALI IP20 black | vai ekvivalents | gb | 1
191 | Intra-Lighting gaismekļu sistēma Kalis 65 line C/S H90 DPR 1500 lm 13 W 840 L585x585 mm DALI IP20 black | vai ekvivalents | gb | 24
192 | Intra-Lighting Kalis 65 C/S DPR 4100 lm 33 W 840 L3085 mm DALI IP43 black | vai ekvivalents | gb | 12
193 | Intra-Lighting Kalis 65 C/S DPR 2250 lm 18 W 840 L1685 mm DALI IP43 black | vai ekvivalents | gb | 18
194 | Intra-Lighting Kalis 65 C/S DPR 1100 lm 10 W 840 L845 mm DALI IP43 black | vai ekvivalents | gb | 6
195 | Intra-Lighting Kalis 55 S SOP 1250 lm 12 W 840 L1032 mm DALI IP20 matte black | vai ekvivalents | gb | 4
196 | Intra-Lighting Kalis 55 S SOP 1600 lm 15 W 840 L1312 mm DALI IP20 matte black | vai ekvivalents | gb | 6
197 | Intra-Lighting Kalis 65 C/S SOP 2500 lm 22 W 840 L2059 mm DALI IP43 black | vai ekvivalents | gb | 1
198 | Intra-Lighting gaismekļu sistēma Kalis 65 88W SOP 840 DALI IP20 black (special order) | vai ekvivalents | gb | 2
199 | Intra-Lighting gaismekļu sistēma Kalis 65 54W SOP 840 DALI IP20 black (special order) | vai ekvivalents | gb | 1
200 | Intra-Lighting gaismekļu sistēma Kalis 65 132W SOP 840 DALI IP20 black (special order) | vai ekvivalents | gb | 1
201 | Intra-Lighting gaismekļu sistēma Kalis 65 81W SOP 840 DALI IP20 black (special order) | vai ekvivalents | gb | 1
202 | Intra-Lighting gaismekļu sistēma Kalis 65 39W SOP 840 DALI IP20 black (special order) | vai ekvivalents | gb | 3
203 | Intra-Lighting gaismekļu sistēma Kalis 65 54W SOP 840 DALI IP20 black (special order) | vai ekvivalents | gb | 2
204 | Intra-Lighting gaismekļu sistēma Kalis 65 193W SOP 840 DALI IP20 black (special order) | vai ekvivalents | gb | 1
205 | Intra-Lighting gaismekļu iekares komplekts 1.stāva gaismekļiem | vai ekvivalents | gb | 1
206 | Intra-Lighting gaismekļu barošanas kabelis komplekts 1.stāva gaismekļiem | vai ekvivalents | gb | 1
207 | Intra-Lighting gaismekļu gala nosegvāciņu komplekts 1.stāva gaismekļiem | vai ekvivalents | gb | 1
208 | 2.stāvs
209 | RZB TOLEDO LEVIDO round 7.5W, 4000K, IP20/44 room side, IK06, 334g, 91mm diametrs | vai ekvivalents | gb | 14
210 | RZB TOLEDO FLAT round 17W, 4000K, IP20/54 room side, IK06, 617g, 255mm diametrs | vai ekvivalents | gb | 10
211 | Trevos FUTURA 37W 4000K L=1172mm 2.9kg IP66, IK10 | vai ekvivalents | gb | 6
212 | Intra-Lighting Narro RV SOP 9W, 4000K, CRI80, IP20/44 room side, 240x240x110mm, 1.6kg, black/black + barošanas bloks | vai ekvivalents | gb | 6
213 | Intra-Lighting Kalis 65 C/S SOP 2900 lm 27 W 840 L1592 mm FO IP43 black | vai ekvivalents | gb | 4
214 | Intra-Lighting Kalis 65 C/S SOP 3700 lm 34 W 840 L2059 mm FO IP43 black | vai ekvivalents | gb | 3
215 | Intra-Lighting Kalis C/S 65 SOP 2550 lm 23 W 840 L1405 mm DALI IP43 black | vai ekvivalents | gb | 11
216 | Intra-Lighting Kalis 65 C/S SOP 2750 lm 24 W 840 L2245 mm DALI IP43 black | vai ekvivalents | gb | 7
217 | Intra-Lighting Kalis 55 RI SOP 3200 lm 28 W 840 L2619 mm DALI IP44 white | vai ekvivalents | gb | 1
218 | Intra-Lighting Kalis 55 C SOP 2150 lm 20 W 840 L1779 mm FO IP43 black | vai ekvivalents | gb | 10
219 | Intra-Lighting Kalis 55 C SOP 1350 lm 13 W 840 L1125 mm FO IP43 black | vai ekvivalents | gb | 2
220 | Intra-Lighting Kalis 65 C/S SOP 2150 lm 21 W 840 L845 mm FO IP43 black | vai ekvivalents | gb | 2
221 | Intra-Lighting Kalis 65 C/S DPR 1100 lm 10 W 840 L845 mm FO IP43 black | vai ekvivalents | gb | 9
222 | Intra-Lighting Gyon C/S DPR 2650 lm 22 W 840 L1323 mm FO IP43 black | vai ekvivalents | gb | 15
223 | Intra-Lighting Kalis 65 C/S DPR 1600 lm 14 W 840 L1219 mm FO IP43 black | vai ekvivalents | gb | 9
224 | Intra-Lighting Kalis 65 C/S DPR 3400 lm 30 W 840 L1219 mm FO IP43 black | vai ekvivalents | gb | 1
225 | Intra-Lighting gaismekļu sistēma Gyon line C/S H90 DPR 3200 lm 27 W 840 L602x602 mm DALI IP20 black | vai ekvivalents | gb | 8
226 | Intra-Lighting gaismekļu sistēma Gyon line C/S L DPR 5100 lm 43 W 840 L1776 mm DALI IP20 black | vai ekvivalents | gb | 2
227 | Intra-Lighting gaismekļu sistēma Kalis 65 line C/S H90 DPR 1500 lm 13 W 840 L585x585 mm DALI IP20 black | vai ekvivalents | gb | 72
228 | Intra-Lighting gaismekļu sistēma Kalis 65 line C/S LIN DPR 2500 lm 20 W 840 L1869 mm DALI IP20 black | vai ekvivalents | gb | 10
229 | Intra-Lighting gaismekļu sistēma Kalis 65 line C/S LIN DPR 4000 lm 32 W 840 L2989 mm DALI IP20 black | vai ekvivalents | gb | 2
230 | Intra-Lighting gaismekļu sistēma Kalis 65 line C/S H90 DPR 3200 lm 27 W 840 L585x585 mm DALI IP20 black | vai ekvivalents | gb | 32
231 | Intra-Lighting gaismekļu sistēma Kalis 65 line C/S LIN DPR 5000 lm 41 W 840 L1776 mm DALI IP20 black | vai ekvivalents | gb | 8
232 | Intra-Lighting gaismekļu sistēma Kalis 65 line C/S LIN DPR 5300 lm 43 W 840 L1869 mm DALI IP20 black | vai ekvivalents | gb | 8
233 | Intra-Lighting gaismekļu sistēma Kalis 65 line C/S LIN DPR 3400 lm 29 W 840 L1216 mm DALI IP20 black | vai ekvivalents | gb | 2
234 | Intra-Lighting Kalis 65 C/S DPR 4000 lm 33 W 840 L1405 mm DALI IP43 white | vai ekvivalents | gb | 24
235 | Intra-Lighting Kalis 65 C/S DPR 6100 lm 50 W 840 L2152 mm DALI IP43 white | vai ekvivalents | gb | 10
236 | Intra-Lighting Kalis 65 C/S DPR 2200 lm 19 W 840 L1125 mm DALI IP43 white | vai ekvivalents | gb | 3
237 | Intra-Lighting Kalis 65 C/S SOP 2050 lm 19 W 840 L1125 mm FO IP43 white | vai ekvivalents | gb | 1
238 | Intra-Lighting Kalis 65 C/S SOP 1050 lm 10 W 840 L845 mm DALI IP43 black | vai ekvivalents | gb | 4
239 | Intra-Lighting Kalis 65 C/S SOP 1700 lm 16 W 840 L1405 mm DALI IP43 black | vai ekvivalents | gb | 10
240 | Intra-Lighting Kalis 65 C/S SOP 800 lm 8 W 840 L659 mm DALI IP43 black | vai ekvivalents | gb | 14
241 | Intra-Lighting Kalis 65 C/S SOP 1250 lm 12 W 840 L1032 mm DALI IP43 black | vai ekvivalents | gb | 11
242 | Intra-Lighting Kalis 65 C/S SOP 680 lm 8 W 840 L565 mm DALI IP43 black | vai ekvivalents | gb | 2
243 | Intra-Lighting gaismekļu sistēma Kalis 65 79W SOP 840 DALI IP20 black (special order) | vai ekvivalents | kpl | 1
244 | Intra-Lighting gaismekļu iekares komplekts 2.stāva gaismekļiem | vai ekvivalents | kpl | 1
245 | Intra-Lighting gaismekļu barošanas kabelis komplekts 2.stāva gaismekļiem | vai ekvivalents | kpl | 1
246 | Intra-Lighting gaismekļu gala nosegvāciņu komplekts 2.stāva gaismekļiem | vai ekvivalents | kpl | 1
247 | Iebūvējama LED līnijas koplekts (kāpņu telpas apgaismojums) | vai ekvivalents | kpl | 1
248 | Sporta zāle
249 | TRILUX MIRONA FIT-Sport 4L BS TB 480-840 ED_RAL9006 + ACC 3D kronšteins, 48000Lm, 292W, 164lm/W, 4000K, IP65, 7.6kg | vai ekvivalents | gb | 44
250 | RZB Light Case_35600-840_RAL9006 (921688.004.76) + ACC iekares stiprinājumi, 35600Lm, 225W, 158lm/W, 4000K, IP65, 11.2kg | vai ekvivalents | gb | 22
251 | RZB Light Case_26700-840_RAL9006 (921685.004.76) + ACC iekares stiprinājumi, 26700Lm, 168W, 159lm/W, 4000K, IP65, 10.1kg | vai ekvivalents | gb | 24
252 | RZB Light Case_17800-840_RAL9006 (921682.004.76) + ACC iekares stiprinājumi, 17800Lm, 117W, 152lm/W, 4000K, IP65, 8.44kg | vai ekvivalents | gb | 4
253
254 | Palīgmateriāli saskaņā ar montāžas darbu raksturojumu un apjomu |  | kpl | 1
207 | Avārijas apgaismojums
208 | Centrālā baterija TM-CB A 00724P | Tm Technologie vai ekvivalents | kpl | 1
209 | Avārijas gaismeklis ONTEC S M1 cb | Tm Technologie vai ekvivalents | gb | 82
210 | Avārijas gaismeklis ONTEC S30 M5 cb | Tm Technologie vai ekvivalents | gb | 4
211 | Avārijas gaismeklis ONTEC S W1 cb | Tm Technologie vai ekvivalents | gb | 13
212 | Avārijas gaismeklis ONTEC S20 cb | Tm Technologie vai ekvivalents | gb | 24
213 | Avārijas gaismeklis ONTEC S20 cb + Flaga | Tm Technologie vai ekvivalents | gb | 6
214 | Aizsarg sietiņš gaismekļa aizsardzībai no triecieniem | Tm Technologie vai ekvivalents | kpl | 20
215 | Montāžas izstrādājumu palīgmateriālu komplekts (kārbas, klemmes, kronšteini, ķēdes un citi stiprināšanas elementi) |  | kpl | 1
255 | Apsildes sistēma
217 | Apsildes kabelis DEVI DTCE-30, L=10m, 230V, komplektā ar stiprinājumiem | DEVI vai ekvivalents | kpl | 1
218 | Apsildes kabelis DEVI DTCE-30, L=14m, 230V, komplektā ar stiprinājumiem | DEVI vai ekvivalents | kpl | 1
219 | Apsildes kabelis DEVI DTCE-30, L=20m, 230V, komplektā ar stiprinājumiem | DEVI vai ekvivalents | kpl | 4
220 | Apsildes kabelis DEVI DTCE-30, L=70m, 230V, komplektā ar stiprinājumiem | DEVI vai ekvivalents | kpl | 6
221 | Apsildes kabelis DEVI DTCE-30, L=95m, 230V, komplektā ar stiprinājumiem | DEVI vai ekvivalents | kpl | 2
222 | Pašreg. apsildes kabelis 18W/m, 230V jumtam, komplektā ar stiprinājumiem | DEVI vai ekvivalents | kpl | 1
223 | Apsildes kabelis DPH-10,10W/m L=20m, 230V, komplektā ar stiprinājumiem | DEVI vai ekvivalents | kpl | 4
224 | Apsildes kabelis DPH-10,10W/m L=25m, 230V, komplektā ar stiprinājumiem | DEVI vai ekvivalents | kpl | 4
225 | Apsildes kabelis DPH-10,10W/m L=30m, 230V, komplektā ar stiprinājumiem | DEVI vai ekvivalents | kpl | 4
226 | Termoregulators devireg 850 (paredzēts sadalnē SS-A) | DEVI vai ekvivalents | gb | 1
227 | Termoregulators devireg 330 (paredzēts sadalnē SS-A) | DEVI vai ekvivalents | gb | 1
228 | Jumta sensors |  | kpl | 2
229 | Montāžas izstrādājumu palīgmateriālu komplekts (kārbas, klemmes, kronšteini, ķēdes un citi stiprināšanas elementi) | DEVI vai ekvivalents | kpl | 1
269 | Saules elektrostacija
270 | Norādītais kabeļu un stiprinājumu skaits ir aptuvens. Precīza summa tiks noteikta būvniecības laikā, pēc faktisko kabeļu trašu un būvniecības apstākļu noteikšanas un kad būs zināms ražotājs un piegādātājs.
271 | Saules paneļi 425W, 25kg, 1800x1115x36mm, IP68 | Trina Vertex S vai ekvivalents | gb | 288
272 | Saules PV sistēmu invertors SUN2000-50KTL-M3, 50kw, 400V, IP66 | Huawei vai ekvivalents | gb | 2
273 | Stiprinājumu sistēma |  | kpl | 288
274 | Kabelis ar vara dzīslām H1Z2Z2-K 1x6 mm², 1kV |  | m | 1200
275 | Instalācijas kabelis ar vara dzīslām, kas atbilst LVS 1055:2019, Eca uzliesmošanas klase atbilstoši EN50575, nominālais spriegums 450/750V, nominālā frekvence 50Hz, iekštelpu uzstādīšanai:
276 | Kabelis ar vara dzīslu zemēšanai 1x6mm2 | H07V-K vai ekvivalents | m | 450
277 | Drošības slēdzis 125A, 400V, IP66 |  | gb | 2
278 | Potenciālu izlīdzināšanas kopne 1801 VDE | Obo Bettermann vai ekvivalents | kpl | 2
279 | Montāžas izstrādājumu palīgmateriālu komplekts (kārbas, klemmes, kronšteini, ķēdes un citi stiprināšanas elementi) |  | kpl | 1
280 | Ugunsdrošības pasākumi
281 | Akmens minerālvate ,140kg/m3 | Ražotājs "HILTI" vai ekvivalents | iep | 4
282 | Ugunsdrošais pārklājums CFS-CT 6 kg balts | Ražotājs "HILTI" vai ekvivalents | kpl | 8
283 | Akrila ugunsdroša masa CFS-S ACR CW | Ražotājs "HILTI" vai ekvivalents | kpl | 15
284 | Putas CF-I 750 | Ražotājs "HILTI" vai ekvivalents | gb | 7
285 | Hermētiskais blīvējums | Ražotājs "HILTI" vai ekvivalents | kpl | 5
286 | Ugunsdrošais vadu pārklājums CP 678 20kG | Ražotājs "HILTI" vai ekvivalents | kpl | 5
287 | Savilcējskavas GRIP M15, E90 | OBO Bettermann vai ekvivalents | gb | 1000
288 | Ugunsdroša uzmava (Firestop Sleeve CFS-SL-M) | HILTI art. #2075168 vai ekvivalents | gb | 2
289 | Palīgmateriāli. Saskaņā ar montāžu darbu raksturojumu un apjomu |  | kpl | 1
290 | Dokumentācija
291 | Izpilddokumentācija |  | kpl | 1
292 | Pieslēgumi pie saistošajām ēkas inženiersistēmām, inženiertīkliem , konstrukcijām, apdares u.c. būvelementiem (skatīt TS) |  | kpl | 1
Tiešās izmaksas kopā, t.sk. Darba devēja sociālais nodoklis 23,59%
1 | Uzņēmēja finanšu piedāvājuma vienības izcenojumos iekļauti: visi darbi, procesi un mehānismi, materiāli un palīgmateriāli, kas nepieciešami, lai pabeigtu katru Būvelementu, arī gadījumos, kad atsevišķas (statiski, konstruktīvi vai kā citādi funkcionāli, tehnoloģiski vai ar standartiem un normatīviem pamatotas) Būvelementa daļas, vai Būvelements kopumā, Tehniskajā specifikācijā nav īpaši izdalīts vai detalizēts. Uzņēmējam, kā kvalificētam, prasmīgam un pieredzējušam būvniecības lietpratējam, nepieciešams veikt arī citus darbus, kas tieši nav norādīti Tehniskajā specifikācijā (t.sk. Būvprojektā un Paskaidrojuma rakstā), bet tie izriet no Būvdarbu procesa jēgas un būtības un ir saprātīgi un pamatoti nepieciešami un izsecināmi Darbu pilnīgai izpildei.
2. | Materiālu apjomi doti bez rezerves.
3. | Visām lokālās tāmes Vienības izmaksu un Vienības izmaksām kopā uz visu apjomu pozīciju ailītēm jābūt aizpildītām, norādot izmaksas, darba samaksas likmi un laika normu. Ja kādā no pozīcijām pēc veicamo darbu jēgas un būtības sastāda 0.00 EUR, tad ailīte tiek aizpildītā ar “0.00” vai marķēta ar “-”. Jebkura veida neaizpildītas (tukšas) ailītes tiek uzskatīts, kā nepilnīgi iesniegts Finanšu piedāvājums.
4. | Būvlaukuma un pievedcelu iekārtošanas, uzturēšanas, apsardzes, būvdarbu energoresursu patēriņa un objekta iekšējā būvgružu un būvizstrādājumu pārvietošanas izmaksas u.c. izmaksas, atbilstoši TS vispārīgajam aprakstam, ir ietvertas kopsavilkuma aprēķina pozīcijā "Virsizdevumi".
5. | Gadījumos, kad Pretendents piedāvā ekvivalentu būvprojektā iekļautas specifiskas izcelsmes vai konkrēta piegādātāja precei vai zīmolam, Pretendents attiecīgās tāmes kolonas (Būvdarbu nosaukums, marka) šūnā, svītro konkrēto teksta daļu (piem. Zīmola nosaukums) un papildina ar konkrēto ekvivalento izstrādājumu, attiecīgā šūna tiek iekrāsota kontrastējošā tonī. Papildus savam piedāvājumam iesniedz ekvivalento izstrādājumu pārskatu, ar atsaucēm uz finanšu piedāvājuma tāmēm un pozīcijām, kurās piedāvāts ekvivalents, kā arī pievieno visu nepieciešamo tehnisko dokumentāciju ievērojot, Līguma 12.3.punktu un tehniskās specifikācijas vispārīgā apraksta 1.7.6.4. punktu.Ja pretendents nepiedāvā ekvivalentu, tad dzēst konkrēto teksta daļu ()
| Sastādīja _______________ | __________________
| sert.Nr. | paraksts
| Pārbaudīja________________ | __________________
paraksts

## 1_26_ESS_AS
Lokālā tāme Nr.1- 26
Apsardzes signalizācija
Objekta nosaukums: |  | RSU sporta bāzes Cigoriņu ielā 3, Rīgā pārbūve
Būves nosaukums: |  | RSU sporta bāzes Cigoriņu ielā 3, Rīgā pārbūve
Objekta adrese: |  | Cigoriņu iela 3
Iepirkuma ID Nr.: |  | RSU 2024/50/AK
Pretendents
[12 empty] | Tāmes izmaksas |  |  | EUR
Tāme sastādīta
Nr. p.k. | Darbu apraksts | Marka apzīmējums | Mērvienība | Daudzums | Vienības izmaksas | [5 empty] | Kopā uz visu apjomu
[5 empty] | Laika norma (c/h) | Darba samaksas likme (euro/h) | Darba alga | Būvizstrādājumi | Mehānismi | Kopā | Darbietilpība (c/h) | Darba alga | Būvizstrādājumi | Mehānismi | Summa (euro)
1 | 2 | 3 | 4 | 5 | 6 | 7 | 8 | 9 | 10 | 11 | 12 | 13 | 14 | 15 | 16
Kontroles iekārtas un aksesuāri
1 | Vidēja izmēra apsardzes signalizācijas iekārtu montāžas kaste, (HxWxD) 460x358x85, komplektā ar 3A barošanas bloku un transformatoru | Inner range Integriti, INTG-995203PEEU3 vai ekvivalents | kpl | 3
2 | Apsardzes signalizācijas sistēmas KONTROLIERA plate | Inner range Integriti, INTG-996001EUPS vai ekvivalents | gb | 1
3 | Apsardzes signalizācijas sistēmas tīkla paplašināšanas plate (LAN, RS-485) | InnerRange Integriti 8 Zone LAN Expander, INTG-996005PCB&K vai ekvivalents | gb | 2
4 | 8 zonu sistēmas paplašināšanas plate komplektā ar sistēmas kopnes (UniBus) kabeli | InnerRange Integriti UniBus 8 Zone Expander, INTG-996500PCB & K vai ekvivalents | kpl | 4
5 | Apsardzes signalizācijas sistēmas vadības tastatūra | InnerRange Integriti Prisma Colour Graphic Keypad, INTG-996400 vai ekvivalents | gb | 3
6 | Akumulatora baterija | 12V, 9Ah | gb | 3
7
8 | Programmatūra un licences
9 | Piekļuves kontroles un apsardzes signalizācijas sistēmas programmatūra, 2 servera klienta vietām, grafiskas kartes, trauksmes menedžments, ziņojumu nosūtīšana caur SMS un epastu, 16 piekļuves durvju kontrole, atbalsta līdz 250 durvīm, 100000 lietotājiem | Inner range Integriti, INTG-996901 / Professional Software vai ekvivalents | gb | 1
10
11 | Apsardzes detektori un aksesuāri
12 | Apsardzes signalizācijas infrasarkano staru kustības detektors (PIR), darbības attālums 5m-15m, 90°, imunitāte pret dzīvniekiem līdz 25kg | DSC, LC-100PI vai ekvivalents | gb | 45
13 | Kronšteins apsardzes signalizācijas PIR detektoram | DSC, LC-L1ST vai ekvivalents | gb | 45
14 | Tērauda aizsargreste kustības detektoram | (HxWxD) 178 mm x 146 mm x 114 mm | gb | 10
15
16 | Invalīdu tualešu trauksmes sistēma
17 | Desmit zonu sistēmas indikācijas panelis-kontrolieris, komplektēts ar 300mA barošanas bloku | NC 910S vai ekvivalents | gb | 1
18 | Indikācijas lampa ar skaņas signālu | NC 806CS vai ekvivalents | gb | 3
19 | Izsaukuma poga ar auklu | NC 807C vai ekvivalents | gb | 5
20 | Izsaukuma atcelšanas poga | NC 809DBBT vai ekvivalents | gb | 3
21
22 | Kabeļi un stiprinājumi
23 | Signalizācijas kabelis | CQR 6x0.22mm vai ekvivalents | m | 2000
24 | Signalizācijas kabelis, ekranēts | YnTKSYekw 4x0.8mm vai ekvivalents | m | 350
25 | Kabeļu plastmasas aizsargcaurule ar savienojumu un pagriezienu elementiem, ieskaitot cauruļu stiprinājumus | d=20mm | m | 450
26
27 | Saistošie materiāli un darbi
28 | Ugunsdrošais blīvēšanas materiāls, ugunsdrošas putas, sarkanas, atsevišķiem vadiem, vadu saišķiem, renēm un profiliem, kā arī jauktiem šķērsojumiem (metāla un plastmasas caurulēm) | HILTI, CFS-F FX, 325ml vai ekvivalents | gb | 1
29 | Esošās apsardzes signalizācijas iekārtu demontāža |  | kpl | 1
30 | Apsardzes signalizācijas sistēmas konfigurēšanas darbi |  | kpl | 1
31 | Apsardzes signalizācijas sistēmas integrēšanas darbi |  | kpl | 1
32 | Izpilddokumentācijas izstrāde |  | kpl | 1
33 | Palīgmateriāli (skrūves, skavas, un citi montāžai nepieciešamie izstrādājumi) |  | kpl | 1
| Pieslēgumi pie saistošajām ēkas inženiersistēmām, inženiertīkliem , konstrukcijām, apdares u.c. būvelementiem (skatīt TS) |  | kompl. | 1
Tiešās izmaksas kopā, t.sk. Darba devēja sociālais nodoklis 23,59%
1 | Uzņēmēja finanšu piedāvājuma vienības izcenojumos iekļauti: visi darbi, procesi un mehānismi, materiāli un palīgmateriāli, kas nepieciešami, lai pabeigtu katru Būvelementu, arī gadījumos, kad atsevišķas (statiski, konstruktīvi vai kā citādi funkcionāli, tehnoloģiski vai ar standartiem un normatīviem pamatotas) Būvelementa daļas, vai Būvelements kopumā, Tehniskajā specifikācijā nav īpaši izdalīts vai detalizēts. Uzņēmējam, kā kvalificētam, prasmīgam un pieredzējušam būvniecības lietpratējam, nepieciešams veikt arī citus darbus, kas tieši nav norādīti Tehniskajā specifikācijā (t.sk. Būvprojektā un Paskaidrojuma rakstā), bet tie izriet no Būvdarbu procesa jēgas un būtības un ir saprātīgi un pamatoti nepieciešami un izsecināmi Darbu pilnīgai izpildei.
2. | Materiālu apjomi doti bez rezerves.
3. | Visām lokālās tāmes Vienības izmaksu un Vienības izmaksām kopā uz visu apjomu pozīciju ailītēm jābūt aizpildītām, norādot izmaksas, darba samaksas likmi un laika normu. Ja kādā no pozīcijām pēc veicamo darbu jēgas un būtības sastāda 0.00 EUR, tad ailīte tiek aizpildītā ar “0.00” vai marķēta ar “-”. Jebkura veida neaizpildītas (tukšas) ailītes tiek uzskatīts, kā nepilnīgi iesniegts Finanšu piedāvājums.
4. | Būvlaukuma un pievedcelu iekārtošanas, uzturēšanas, apsardzes, būvdarbu energoresursu patēriņa un objekta iekšējā būvgružu un būvizstrādājumu pārvietošanas izmaksas u.c. izmaksas, atbilstoši TS vispārīgajam aprakstam, ir ietvertas kopsavilkuma aprēķina pozīcijā "Virsizdevumi".
5. | Gadījumos, kad Pretendents piedāvā ekvivalentu būvprojektā iekļautas specifiskas izcelsmes vai konkrēta piegādātāja precei vai zīmolam, Pretendents attiecīgās tāmes kolonas (Būvdarbu nosaukums, marka) šūnā, svītro konkrēto teksta daļu (piem. Zīmola nosaukums) un papildina ar konkrēto ekvivalento izstrādājumu, attiecīgā šūna tiek iekrāsota kontrastējošā tonī. Papildus savam piedāvājumam iesniedz ekvivalento izstrādājumu pārskatu, ar atsaucēm uz finanšu piedāvājuma tāmēm un pozīcijām, kurās piedāvāts ekvivalents, kā arī pievieno visu nepieciešamo tehnisko dokumentāciju ievērojot, Līguma 12.3.punktu un tehniskās specifikācijas vispārīgā apraksta 1.7.6.4. punktu.Ja pretendents nepiedāvā ekvivalentu, tad dzēst konkrēto teksta daļu ()
| Sastādīja _______________ | __________________
| sert.Nr. | paraksts
| Pārbaudīja________________ | __________________
paraksts

## 1_27_ESS-CI
Lokālā tāme Nr. 1-27
Izziņošanas sistēma
Objekta nosaukums: |  | RSU sporta bāzes Cigoriņu ielā 3, Rīgā pārbūve
Būves nosaukums: |  | RSU sporta bāzes Cigoriņu ielā 3, Rīgā pārbūve
Objekta adrese: |  | Cigoriņu iela 3
Iepirkuma ID Nr.: |  | RSU 2024/50/AK
Pretendents
[12 empty] | Tāmes izmaksas |  |  | EUR
Tāme sastādīta
Nr. p.k. | Darbu apraksts | Marka apzīmējums | Mērvienība | Daudzums | Vienības izmaksas | [5 empty] | Kopā uz visu apjomu
[5 empty] | Laika norma (c/h) | Darba samaksas likme (euro/h) | Darba alga | Būvizstrādājumi | Mehānismi | Kopā | Darbietilpība (c/h) | Darba alga | Būvizstrādājumi | Mehānismi | Summa (euro)
1 | 2 | 3 | 4 | 5 | 6 | 7 | 8 | 9 | 10 | 11 | 12 | 13 | 14 | 15 | 16
Aktīvās iekārtas
1 | Izziņošanas sistēmas kontrolieris, 4 audio kanālu kontrole un maršrutēšana, 12 skaļruņu līnijas, paplašināma līdz 492 zonām, sertificēts saskaņā ar EN54-16 | PVA-4CR12 vai ekvivalents | gb | 1
2 | Izziņošanas sistēmas paplašinātājs, 24 skaļruņu līnijas, 20 kontroles ieejas, 24 kontroles izejas, sertificēts saskaņā ar EN54-16 | PVA-4R24 vai ekvivalents | gb | 1
3 | Izziņošanas sistēmas jaudas pastiprinātājs, 100V un 70V izejas, 2 kanāli x500W, sertificēts saskaņā ar EN54-16 | PVA-2P500 vai ekvivalents | gb | 2
4 | Izsaukuma stacija ar mikrofonu, 15 brīvi programmējamas izsaukumu pogas, sertificēta saskaņā ar EN54-16 | PVA-15CST vai ekvivalents | gb | 1
5 | Rezerves elektroapgādes iekārta, bateriju uzlādes strāva - 12A, 6 izejas x 40A, sertificēta saskaņā ar EN54-4 | PLN-24CH12 vai ekvivalents | gb | 1
6 | Sadales skapji
7 | Sadales skapis, grīdas montāžas, ar stikla durvīm, ar noņēmamām sānu un aizmugures plāksnēm, slēdzams. | 42U, 600x800 | kpl | 1
8 | Četru ventilātoru bloks sadales skapim, ar 4 ventilātoriem |  | gb | 1
9 | Termostats sadales skapim | NO tipa vai ekvivalents | gb | 1
10 | Zemējuma komplekts sadales skapim, ar stiprinājumiem |  | kpl | 1
11 | Rozešu bloks skapim | 6 ligzdas | gb | 1
12 | Plaukts 19''skapim, četru punktu stiprināšana | 80 kg | gb | 1
13 | Akumulatoru baterijas | 100Ah, 12V | gb | 2
14 | Savienošanas vadi akumulatoriem | Dzīslas šķērsgriezums vismaz 6mm2 | gb | 3
15 | Skaļruņi un aksesuāri
16 | Iedziļinātās montāžas akustiskais skaļrunis, aprīkots ar 100V transformātoru, 6/3/1.5/0,75W; SPL 98dB (pie 6W, 1kHz/1m), sertificēts saskaņā ar EN54-24 | LBC 3086/41 vai ekvivalents | gb | 65
17 | Metāliskais montāžas kupols iedziļinātās montāžas skaļrunim | LBC 3081/02 vai ekvivalents | gb | 65
18 | Iedziļinātās montāžas akustiskais skaļrunis, aprīkots ar 100V transformātoru, 6/3/1.5/0,75W; SPL 90dB (pie 6W, 1kHz/1m), aizsardzības klase - IP44, sertificēts saskaņā ar EN54-24 | LC5-WC06E4 vai ekvivalents | gb | 26
19 | Montāžas kārba (pamatne) iedziļinātās montāžas skaļrunim | LC5-CBB vai ekvivalents | gb | 26
20 | Virsapmetuma montāžas akustiskais skaļrunis, aprīkots ar 100V transformātoru, 6/3/1.5/0,75W; SPL 102dB (pie 6W, 1kHz/1m), sertificēts saskaņā ar EN54-24 | LBC 3018/01 vai ekvivalents | gb | 24
21 | Prožektora tipa akustiskais skaļrunis, aprīkots ar 100V transformātoru, 10/5/2.5W; SPL 96dB (pie 10W, 1kHz/1m), aizsardzības klase - IP65, sertificēts saskaņā ar EN54-24 | LP1-UC10E-1 vai ekvivalents | gb | 18
22 | Skaļruņu līnijas kontroles plate, sertificēta saskaņā ar EN54-16 | PVA-1WEOL vai ekvivalents | gb | 20
23 | Kabeļi un stiprinājumi
24 | Ugunsizturīgs signalizācijas kabelis, ekranēts | 1x2x1.0, (E30) | m | 2700
25 | Vītā pāra sakaru kabelis, ekranets, ugunsizturīgs, nokomplektēts ar spraudni 8P8C (RJ-45) tipa | FTP CAT.5e, (E30) vai ekvivalents | m | 30
26 | Spēka kabelis, ugunsizturīgs | (N)HXH-J E30. 3x1.5mm2 vai ekvivalents | m | 20
27 | Aparatūras savienošanas kabeļi | STP CAT.5e, RJ-45/RJ-45, 1m vai ekvivalents | gb | 5
28 | Kabeļu plastmasas aizsargcaurule ar savienojumu un pagriezienu elementiem | glūdā, d=20 mm | m | 1900
29 | Plastmasas aisargcaurules stiprinājums, ugunsizturīgs | d=20mm, (E30) | gb | 5700
30
31 | Saistošie materiāli un darbi
32 | Ugunsdrošais blīvēšanas materiāls, ugunsdrošas putas, sarkanas, atsevišķiem vadiem, vadu saišķiem, renēm un profiliem, kā arī jauktiem šķērsojumiem (metāla un plastmasas caurulēm) | Hilti CFS-F-FX vai ekvivalents | gb | 2
33 | Sistēmas konfigurēšanas darbi |  | kpl | 1
34 | Izpilddokumentācijas izstrāde |  | kpl | 1
35 | Palīgmateriāli (skrūves, skavas, un citi montāžai nepieciešamie izstrādājumi) |  | kpl | 1
| Pieslēgumi pie saistošajām ēkas inženiersistēmām, inženiertīkliem , konstrukcijām, apdares u.c. būvelementiem (skatīt TS) |  | kpl | 1
Tiešās izmaksas kopā, t.sk. Darba devēja sociālais nodoklis 23,59%
1 | Uzņēmēja finanšu piedāvājuma vienības izcenojumos iekļauti: visi darbi, procesi un mehānismi, materiāli un palīgmateriāli, kas nepieciešami, lai pabeigtu katru Būvelementu, arī gadījumos, kad atsevišķas (statiski, konstruktīvi vai kā citādi funkcionāli, tehnoloģiski vai ar standartiem un normatīviem pamatotas) Būvelementa daļas, vai Būvelements kopumā, Tehniskajā specifikācijā nav īpaši izdalīts vai detalizēts. Uzņēmējam, kā kvalificētam, prasmīgam un pieredzējušam būvniecības lietpratējam, nepieciešams veikt arī citus darbus, kas tieši nav norādīti Tehniskajā specifikācijā (t.sk. Būvprojektā un Paskaidrojuma rakstā), bet tie izriet no Būvdarbu procesa jēgas un būtības un ir saprātīgi un pamatoti nepieciešami un izsecināmi Darbu pilnīgai izpildei.
2. | Materiālu apjomi doti bez rezerves.
3. | Visām lokālās tāmes Vienības izmaksu un Vienības izmaksām kopā uz visu apjomu pozīciju ailītēm jābūt aizpildītām, norādot izmaksas, darba samaksas likmi un laika normu. Ja kādā no pozīcijām pēc veicamo darbu jēgas un būtības sastāda 0.00 EUR, tad ailīte tiek aizpildītā ar “0.00” vai marķēta ar “-”. Jebkura veida neaizpildītas (tukšas) ailītes tiek uzskatīts, kā nepilnīgi iesniegts Finanšu piedāvājums.
4. | Būvlaukuma un pievedcelu iekārtošanas, uzturēšanas, apsardzes, būvdarbu energoresursu patēriņa un objekta iekšējā būvgružu un būvizstrādājumu pārvietošanas izmaksas u.c. izmaksas, atbilstoši TS vispārīgajam aprakstam, ir ietvertas kopsavilkuma aprēķina pozīcijā "Virsizdevumi".
5. | Gadījumos, kad Pretendents piedāvā ekvivalentu būvprojektā iekļautas specifiskas izcelsmes vai konkrēta piegādātāja precei vai zīmolam, Pretendents attiecīgās tāmes kolonas (Būvdarbu nosaukums, marka) šūnā, svītro konkrēto teksta daļu (piem. Zīmola nosaukums) un papildina ar konkrēto ekvivalento izstrādājumu, attiecīgā šūna tiek iekrāsota kontrastējošā tonī. Papildus savam piedāvājumam iesniedz ekvivalento izstrādājumu pārskatu, ar atsaucēm uz finanšu piedāvājuma tāmēm un pozīcijām, kurās piedāvāts ekvivalents, kā arī pievieno visu nepieciešamo tehnisko dokumentāciju ievērojot, Līguma 12.3.punktu un tehniskās specifikācijas vispārīgā apraksta 1.7.6.4. punktu.Ja pretendents nepiedāvā ekvivalentu, tad dzēst konkrēto teksta daļu ()
| Sastādīja _______________ | __________________
| sert.Nr. | paraksts
| Pārbaudīja________________ | __________________
paraksts

## 1_28_ESS_PK
Lokālā tāme Nr.1-28
Piekļuves kontroles sistēma
Objekta nosaukums: |  | RSU sporta bāzes Cigoriņu ielā 3, Rīgā pārbūve
Būves nosaukums: |  | RSU sporta bāzes Cigoriņu ielā 3, Rīgā pārbūve
Objekta adrese: |  | Cigoriņu iela 3
Iepirkuma ID Nr.: |  | RSU 2024/50/AK
Pretendents
[12 empty] | Tāmes izmaksas |  |  | EUR
Tāme sastādīta
Nr. p.k. | Darbu apraksts | Marka apzīmējums | Mērvienība | Daudzums | Vienības izmaksas | [5 empty] | Kopā uz visu apjomu
[5 empty] | Laika norma (c/h) | Darba samaksas likme (euro/h) | Darba alga | Būvizstrādājumi | Mehānismi | Kopā | Darbietilpība (c/h) | Darba alga | Būvizstrādājumi | Mehānismi | Summa (euro)
1 | 2 | 3 | 4 | 5 | 6 | 7 | 8 | 9 | 10 | 11 | 12 | 13 | 14 | 15 | 16
1 | Kontroles iekārtas un aksesuāri
2 | Vidēja izmēra piekļuves kontroles iekārtu montāžas kaste (HxWxD) 460x358x85, komplektā ar 3A barošanas bloku un transformatoru | Inner range Integriti, INTG-995201PEEU3 vai ekvivalents | kpl | 8
3 | Maza izmēra piekļuves kontroles iekārtu montāžas kaste (HxWxD) 252x358x85, komplektā ar 3A barošanas bloku un transformatoru | Inner range Integriti, INTG-995200PEEU3 vai ekvivalents | kpl | 1
4 | Piekļuves kontroles sistēmas tīkla paplašināšanas plate (LAN, RS-485) ar iespēju tieši pieslēgt 2 piekļuves durvis, nodrošina 8 piekļuves durvju kontroli | Inner Range Integriti Intelligent LAN Access Module, INTG-996018PCB & K vai ekvivalents | gb | 9
5 | 2 durvju kontroles plate komplektā ar sistēmas kopnes (UniBus) kabeli | Inner Range Integriti UniBus 2 Door / 2 Reader expander, INTG-996535PCB & K vai ekvivalents | kpl | 23
6 | Liftu vadības plate komplektā ar sistēmas kopnes (UniBus) kabeli. Nodrošina vadību līdz 16 stāviem | Inner Range Integriti, INTG-996540PCBK vai ekvivalents | kpl | 1
7 | Akumulatora baterija | 12V, 9Ah | gb | 9
8
9 | Programmatūra un licences
10 | Serveris / darba stacija piekļuves kontroles un apsardzes signalizācijas sistēmai, komplektā ar HDD 2TB, pieslēgšanas vadiem un programmnodrošinajumu | precizēt un saskaņot ar Pasūtītāju | kpl | 1
11 | Klienta darba stacija komplektā ar klaviatūru, peli un barošanas vadu, ar programnodrošinājumu | precizēt un saskaņot ar Pasūtītāju | kpl | 1
12 | Klienta darba stacijas monitors komplektā ar barošanas vadu, 24" 1920x1080 IPS |  | gb | 1
13 | Piekļuves kontroles papildus durvju licence 58gb. | INTG-996940 vai ekvivalents | kpl | 1
14
15 | Durvju aprīkojums
16 | Elektriskais durvju sprūds, 12VDC, komplektā ar slēptās montāžas plāksni | Dorcas S-9901T5E1 vai ekvivalents | gb | 41
17 | Elektriskais durvju sprūds, 12VDC, komplektā ar slēptās montāžas plāksni, ar pastiprinātu mehānisko izturību (5000N) | Dorcas SM99 NF TOP10-24 VDC vai ekvivalents | gb | 5
18 | Elektriskais durvju sprūds, evakuācijas izeju durvīm komplektā ar stiprinājuma plāksni un fiksatoru no nerūsējošā tērauda NO, 24VDC | Dorcas 77NF 325 24 VDC+ PI1 vai ekvivalents | gb | 6
19 | Teritorijas vārtiņu mitrumizturīgs elektriskais sprūds IP65 komplektā ar stiprinājumu plāksni | Dorcas 62 N vai ekvivalents | gb | 2
20 | Slēptā tipa kabeļu pāreja no nerusējošā tērauda | 400x20 mm | gb | 6
21 | Durvju stāvokļa magnētiskais kontakts | MS20-M vai ekvivalents | gb | 57
22 | Montāžas kārba ar savienojumu spailēm | JB-102WH vai ekvivalents | gb | 52
23 | Bezkontakta karšu nolasītājs, 26 bitu datu kodēšanas formāts, MIFARE karšu atbalsts, aizsardzības klase - IP65 | Rosslare AY-K6255 vai ekvivalents | gb | 62
24 | Karšu reģistrēšanas iekārta | InnerRange, INTG-994751vai ekvivalents | gb | 1
25 | Lietotāja programmējams piekļuves kontroles sistēmas kartes, Mifare DESFire EV1 4K formāts | SIFER-U DESFire EV2 4K ISO, INTG-994612 vai ekvivalents | gb | 0
26 | Durvju noturējošais magnēts komplektā ar pretplāksni, montāžai uz grīdas (24V DC) | Dorcas RS55 vai ekvivalents | gb | 2
27
28 | Sarunu iekārtas
29 | IP sarunu iekārtu izsaukuma panelis, virsapmetuma montāžas metāla korpuss ar skaļruni un mikrofonu, izsaukšanas pogu, 2MP HD 'fisheye' videokameru, aizsardzības klase - IP65 | DS-KD8003-IME1 vai ekvivalents | gb | 1
30 | Virsapmetuma montāžas kārba izsaukuma panelim | DS-KD-ACW1 vai ekvivalents | gb | 1
31 | Metāliskais aizsargvāks izsaukuma panelim | DS-KABD8003-RS1 vai ekvivalents | gb | 1
32 | IP sarunu iekārtu izsaukuma stacija, metāla korpuss, ar skaļruni un mikrofonu, izsaukšanas pogu, HD videokameru, IR distance - 5m, aizsardzības klases - IK9, IP66 | DS-KB8113-IME1 vai ekvivalents | gb | 1
33 | IP sarunu iekārtu atbildes monitors ar 7 collu skārienjūtīgu TFT ekrānu | DS-KH6320-WPE1 vai ekvivalents | gb | 1
34
35 | Bezvadu slēdzeņu sistēma
36 | Sistēmas programmatūra, pamata komplektācija, enkoderis, portatīvais programmators | SALTO ProAccess SPACE vai ekvivalents | kpl | 1
38 | Bezvadu slēdzeņu sistēmas signāla atkārtotājs | SALTO BLUEnet Gateway GATEWAYW3C vai ekvivalents | kpl | 12
39 | Bezvadu slēdzene ģērbtuvju skapīšiem ar integrētu BLE funkcionalitāti, atbalsta sagatavota darbam ar mobilo telefonu | Salto XS4 Locker lock BLE Mifare /Desfire vai ekvivalents | gb | 168
40 | Evakuācijas kontroles sistēma
41 | Evakuācijas kontroles sistēmas uzraudzības monitors, līdz 8 durvīm komplektā ar elektrobarošanas avotu | GfS SMARTDisplay, 770020 vai ekvivalents | kpl | 1
42 | Evakuācijas durvju terminālis no nerūsējoša tērauda atbilstoši EN-13637, komplektā ar metāla montāžas kārbu un evakuācijas zīmi | GfS, 790.000 vai ekvivalents | kpl | 6
43 | Evakuācijas termināla aizsargs | GfS 700004 vai ekvivalents | gb | 6
44 | Profila puscilindrs evakuācijas termināla - vienādi slēdzams | key alike L=30 vai ekvivalents | gb | 6
45 | Elektriskās barošanas bloks ar akumulatoru baterijām (2x4Ah), metāla korpusā (195x265x75mm) | 24V DC, 2.5A | gb | 6
46 | Kabeļi un stiprinājumi
47 | Signalizācijas kabelis, neekranēts | J-YY 2x2x0.8mm vai ekvivalents | m | 2700
48 | Signalizācijas kabelis, ekranēts | YnTKSYekw 2x2x0.8mm vai ekvivalents | m | 550
49 | Signalizācijas kabelis, ekranēts | YnTKSYekw 4x2x0.8mm vai ekvivalents | m | 2800
50 | Signalizācijas kabelis | 4x0.22mm | m | 2600
51 | Sakaru kabelis, vītais pāris | F/UTP CAT.6 (4x2x0.5mm) vai ekvivalents | m | 200
52 | Sakaru kabelis, vītais pāris, ārtelpu instalācijai | F/UTP CAT.6 (4x2x0.5mm) vai ekvivalents | m | 100
53 | Spēka kabelis | 2x1,5mm2 | m | 60
54 | Vītā pāra savienojošais vads (RJ-45 / RJ-45) | S/FTP CAT.6, 1m vai ekvivalents | gb | 8
| Barjeru indukcijas cilpas vads | FVN49/0.26 | kpl | 1 | [11 empty] | Ar grozījumiem Rīgas Stradiņa universitātes iepirkuma komisijas 2024.gada 05.augusta sēdē (protokols Nr. RSU 2024/50/AK-8) ieviesta jauna pozīcija
55 | Kabeļu plastmasas aizsargcaurule ar savienojumu un pagriezienu elementiem, ieskaitot cauruļu stiprinājumus | d=25mm | m | 1400
56
57 | Saistošie materiāli un darbi
58 | Ugunsdrošais blīvēšanas materiāls, ugunsdrošas putas, sarkanas, atsevišķiem vadiem, vadu saišķiem, renēm un profiliem, kā arī jauktiem šķērsojumiem (metāla un plastmasas caurulēm) | HILTI, CFS-F FX, 325ml vai ekvivalents | gb | 2
59 | Esošās piekļuves kontroles iekārtu demontāža |  | kpl | 1
60 | Piekļuves kontroles sistēmas konfigurēšanas darbi |  | kpl | 1
61 | Piekļuves kontroles sistēmas integrēšanas darbi |  | kpl | 1
62 | Bezvadu slēdzeņu sistēmas konfigurēšanas darbi |  | kpl | 1
63 | Palīgmateriāli (skrūves, skavas, un citi montāžai nepieciešamie izstrādājumi) |  | kpl | 1
64 | Pieslēgumi pie saistošajām ēkas inženiersistēmām, inženiertīkliem , konstrukcijām, apdares u.c. būvelementiem (skatīt TS) |  | kpl | 1
Tiešās izmaksas kopā, t.sk. Darba devēja sociālais nodoklis 23,59%
1 | Uzņēmēja finanšu piedāvājuma vienības izcenojumos iekļauti: visi darbi, procesi un mehānismi, materiāli un palīgmateriāli, kas nepieciešami, lai pabeigtu katru Būvelementu, arī gadījumos, kad atsevišķas (statiski, konstruktīvi vai kā citādi funkcionāli, tehnoloģiski vai ar standartiem un normatīviem pamatotas) Būvelementa daļas, vai Būvelements kopumā, Tehniskajā specifikācijā nav īpaši izdalīts vai detalizēts. Uzņēmējam, kā kvalificētam, prasmīgam un pieredzējušam būvniecības lietpratējam, nepieciešams veikt arī citus darbus, kas tieši nav norādīti Tehniskajā specifikācijā (t.sk. Būvprojektā un Paskaidrojuma rakstā), bet tie izriet no Būvdarbu procesa jēgas un būtības un ir saprātīgi un pamatoti nepieciešami un izsecināmi Darbu pilnīgai izpildei.
2. | Materiālu apjomi doti bez rezerves.
3. | Visām lokālās tāmes Vienības izmaksu un Vienības izmaksām kopā uz visu apjomu pozīciju ailītēm jābūt aizpildītām, norādot izmaksas, darba samaksas likmi un laika normu. Ja kādā no pozīcijām pēc veicamo darbu jēgas un būtības sastāda 0.00 EUR, tad ailīte tiek aizpildītā ar “0.00” vai marķēta ar “-”. Jebkura veida neaizpildītas (tukšas) ailītes tiek uzskatīts, kā nepilnīgi iesniegts Finanšu piedāvājums.
4. | Būvlaukuma un pievedcelu iekārtošanas, uzturēšanas, apsardzes, būvdarbu energoresursu patēriņa un objekta iekšējā būvgružu un būvizstrādājumu pārvietošanas izmaksas u.c. izmaksas, atbilstoši TS vispārīgajam aprakstam, ir ietvertas kopsavilkuma aprēķina pozīcijā "Virsizdevumi".
5. | Gadījumos, kad Pretendents piedāvā ekvivalentu būvprojektā iekļautas specifiskas izcelsmes vai konkrēta piegādātāja precei vai zīmolam, Pretendents attiecīgās tāmes kolonas (Būvdarbu nosaukums, marka) šūnā, svītro konkrēto teksta daļu (piem. Zīmola nosaukums) un papildina ar konkrēto ekvivalento izstrādājumu, attiecīgā šūna tiek iekrāsota kontrastējošā tonī. Papildus savam piedāvājumam iesniedz ekvivalento izstrādājumu pārskatu, ar atsaucēm uz finanšu piedāvājuma tāmēm un pozīcijām, kurās piedāvāts ekvivalents, kā arī pievieno visu nepieciešamo tehnisko dokumentāciju ievērojot, Līguma 12.3.punktu un tehniskās specifikācijas vispārīgā apraksta 1.7.6.4. punktu.Ja pretendents nepiedāvā ekvivalentu, tad dzēst konkrēto teksta daļu ()
| Sastādīja _______________ | __________________
| sert.Nr. | paraksts
| Pārbaudīja________________ | __________________
paraksts

## 1_29_ESS_VAS_groz
Lokālā tāme Nr. 1-29
Vadības automātika
Objekta nosaukums: |  | RSU sporta bāzes Cigoriņu ielā 3, Rīgā pārbūve
Būves nosaukums: |  | RSU sporta bāzes Cigoriņu ielā 3, Rīgā pārbūve
Objekta adrese: |  | Cigoriņu iela 3
Iepirkuma ID Nr.: |  | RSU 2024/50/AK
Pretendents
[12 empty] | Tāmes izmaksas |  |  | EUR
Tāme sastādīta
Nr. p.k. | Darbu apraksts | Marka apzīmējums | Mērvienība | Daudzums | Vienības izmaksas | [5 empty] | Kopā uz visu apjomu
[5 empty] | Laika norma (c/h) | Darba samaksas likme (euro/h) | Darba alga | Būvizstrādājumi | Mehānismi | Kopā | Darbietilpība (c/h) | Darba alga | Būvizstrādājumi | Mehānismi | Summa (euro)
1 | 2 | 3 | 4 | 5
1 | Vadības sadale VAS-1
2 | Vadības sadalne
3 | Sadalne [800x2050x400], metāla, IP55, komplektā - spēka ievada līnijas aizsardzības slēdzis, vadības ķēžu līniju automātslēdži, spailes, vadi, vadu kanāli, vadu marķēšana, montāžas plāksne, sadalnes apgaismojums, rozete 230VAC |  | kpl | 1
4 | Vadības un automatizācijas sistēmas procesu kontrolieris, 4xEthernet porti un 1xI/O moduļu ligzdas, 1xHMI ports, 4xRS485 porti, komplektā ar ligzdu vākiem un gala vāku | N-ADV-134-H-C vai ekvivalents | gb | 2
5 | Universālo I/O signālu modulis | IO-16UIO-S-S vai ekvivalents | gb | 10
6 | Digitālo izeju signālu modulis | IO-8DOR-S-S vai ekvivalents | gb | 9
7 | Savienojuma adapteris (komplektā - 2gab.) | IO-ADPT-S vai ekvivalents | kpl | 2
8 | Barošanas bloks 230VAC/24VDC, 10A | 1469490000 vai ekvivalents | gb | 2
9 | Kontroliera programmēšanas darbi |  | kpl | 1
10 | Mainīgās gaisa plūsmas (VAV) vārsta integrācija, Modbus |  | kpl | 15
11 | Ugunsdrošā vārsta pieslēgšana |  | kpl | 31
12 | Telpas dzesētāja pieslēgšana |  | kpl | 27
13 | 2-ceļu vārsta izpildmehānisma pieslēgšana |  | kpl | 32
14 | Gaisa apstrādes iekārtas integrācija, Modbus |  | kpl | 7
15 | Split tipa kondicioniera ārēja bloka integrācija, Modbus |  | kpl | 10
16 | Tvaika mitrinātāja integrācija, Modbus |  | kpl | 1
17 | Dīzeļģeneratora integrācija, Modbus |  | kpl | 1
18 | Enerģijas skaitītāju integrācija, Modbus |  | kpl | 44
19 | Elektriskā tīkla analizatora integrācija, Modbus |  | kpl | 2
20 | ARI bloka integrācija, Modbus |  | kpl | 1
21 | Sūkņu stacijas integrācija, Modbus |  | kpl | 1
22 | E-auto uzlādes stacijas integrācija, Ethernet |  | kpl | 4
23 | Ūdens laistīšanas sistēmas integrācija, Ethernet |  | kpl | 1
24 | Saules inventoru integrācija, Ethernet |  | kpl | 2
25 | Ūdenskaitītāju integrācija, Mbus |  | kpl | 2
26 | Silto grīdu kolektora termogalvas pieslēgšana |  | kpl | 94
27 | Apkures radiatora izpildmehānisma pieslēgšana |  | kpl | 20
28 | Gaisa aizskara integrācija, Modbus |  | kompl. | 1
29 | Pieslēgšana pie jumta apsildes iekārtas |  | kpl | 2
30 | UATS sistēmas moduļa integrācija |  | kompl. | 1
31 | Mbus pārveidotājs |  | gb | 1
32 | Modbus pārveidotājs | tGW-735i CR vai ekvivalents | gab. | 2
33 | Zemējuma komplekts sadalnei |  | gb | 1
34 | Lauka iekārtas
35 | Telpas temperatūras sensors, NTC20k, 6.. 40°C, IP30 | T7470A1009 vai ekvivalents | gb | 37
36 | Telpas temperatūras sensors, ūdensdrošs, NTC20k, 6.. 40°C, IP65 |  | gb | 2
37 | Temperatūras un CO2 sensors | C7262A vai ekvivalents | gb | 12
38 | Noplūdes detektors | CLA-24/230V vai ekvivalents | gb | 1
39 | Noplūdes detektora sienas montāžas kaste | ETUK-1 vai ekvivalents | gb | 1
40 | Noplūdes detektora sensora lente, 1 metrs | CLA-ST vai ekvivalents | gb | 3
41 | Montāžas līme sensora lentei | PL600 vai ekvivalents | gb | 1
42 | Vadības sadale VAS-2
43 | Vadības sadalne
44 | Sadalne [600x800x250], metāla, IP55, komplektā - spēka ievada līnijas aizsardzības slēdzis, vadības ķēžu līniju automātslēdži, spailes, vadi, vadu kanāli, vadu marķēšana, montāžas plāksne, sadalnes apgaismojums, rozete 230VAC |  | kpl | 1
45 | Vadības un automatizācijas sistēmas procesu kontrolieris, 1xEthernet porti un 1xI/O moduļu ligzdas, 1xHMI ports, 2xRS485 porti, komplektā ar ligzdu vākiem un gala vāku | N-ADV-112-H-C vai ekvivalents | gb | 1
46 | Universālo I/O signālu modulis | IO-16UIO-S-S vai ekvivalents | gb | 2
47 | Digitālo izeju signālu modulis | IO-8DOR-S-S vai ekvivalents | gb | 3
48 | Savienojuma adapteris (komplektā - 2gab.) | IO-ADPT-S vai ekvivalents | kpl | 1
49 | Barošanas bloks 230VAC/24VDC, 10A | 1469490000 vai ekvivalents | gb | 1
50 | Kontroliera programmēšanas darbi |  | kpl | 1
51 | Siltumsūkņa vadības bloka integrācija, Modbus |  | kpl | 3
52 | Gāzes katla vadības bloka integrācija, Modbus |  | kpl | 1
53 | Degazācijas iekārtas vadības bloka integrācija, Modbus |  | kpl | 1
54 | Cirkulācijas sūkņa integrācija, Modbus |  | kpl | 14
55 | Cirkulācijas sūkņa integrācija izpildmehānisma pieslēgšana |  | kpl | 14
56 | Aukstā/karstā ūdens vārsta izpildmehānisma pieslēgšana |  | kpl | 3
57 | Plūsmas vārsta izpildmehānisma pieslēgšana |  | kpl | 3
58 | Maisīšanas vārsta izpildmehānisma pieslēgšana |  | kpl | 1
59 | Temperatūras sensora pieslēgšana |  | kpl | 9
60 | Spiediena sensora pieslēgšana |  | kpl | 7
61 | Ūdensskaitītāju integrācija, Mbus |  | kpl | 2
62 | Zemējuma komplekts sadalnei |  | gb | 1
63 | Apgaismojuma vadība
64 | KNX-DALI gateway | IC02D01DAL vai ekvivalents | gb | 9
65 | KNX barošanas bloks | IPSBA01KNX vai ekvivalents | gb | 6
66 | V/A slēdzis baltā krāsā ar 8 taustiņiem | LS 52941 ST, JUNG vai ekvivalents | gb | 1
67 | KNX serveris | CC-JS-3, JIGSAW vai ekvivalents | gb | 6
68 | Apgaismojuma vadības sistēmas programmēšanas darbi | Lucidus vai ekvivalents | kpl | 1
69 | Komutācijas skapja papildus iekārtas
70 | Tīkla komutators, 24-porti,10/100Base-TX | 19'', 1U | gab. | 1
71 | 24-portu komutācijas panelis | UTP CAT.6, 1U | gab. | 1
72 | Horizontālais kabeļu organizators | 19'', 1U | gab. | 1
73 | Programmatūra un licences
74 | Pamata licence 5000 globāliem punktiem, 255 paneļa kopnes punktiem un 18 mēnešu SMA licence+ I/O | N-ADV-05000-255PCE vai ekvivalents | gb | 3 | [11 empty] | Ar grozījumiem Rīgas Stradiņa universitātes iepirkuma komisijas 2024.gada 11.jūlija sēdē (protokols Nr. RSU 2024/50/AK-5) mainīti pozīcijas apjomi
75 | Papildus licence 100 paneļa kopnes punktiem | N-ADV-0100P-UP vai ekvivalents | gab. | 1
76 | Vizualizācijas programmas izstrādes darbi |  | kompl. | 1
77 | Kabeļi un kabeļu nesošās sistēmas
78 | Vītā pāra sakaru kabelis | F/UTP CAT.6 (4x2x0.57) vai ekvivalents | m | 745
79 | Vītā pāra sakaru kabelis,ārtelpas | F/UTP CAT.6 (4x2x0.57) vai ekvivalents | m | 485
80 | Kontrolkabelis | YSLY-OZ 4x0.75 vai ekvivalents | m | 3305
81 | Kontrolkabelis | YSLY-OZ 7x0.75 vai ekvivalents | m | 560
82 | Kontrolkabelis, ārtelpas | YSLY-JZ 600 4x0.75 vai ekvivalents | m | 360
83 | Kontrolkabelis, ekranēts | LiYCY 4*0,75 vai ekvivalents | m | 1020
84 | Signāla kabelis | J-Y(St)Y 2x2x0,8 vai ekvivalents | m | 2405
85 | Signāla kabelis,ārtelpas | A-2Y-(L)2Y 2*2*0,8 vai ekvivalents | m | 565
86 | Ugunsizturīgais signāla kabelis | JE-H(st)H-FE180/E30 4*2*0,8 vai ekvivalents | m | 1690
87 | Spēka kabelis | NYM-J 2x1.5 vai ekvivalents | m | 660
88 | Savienojošais vads vītā pāra kabeļiem (RJ-45 / RJ-45) | U/UTP 4x2x0.5(CAT.6), 2m vai ekvivalents | gb | 21
89 | Datu kabeļa spraudnis | 8P8C (RJ-45), UTP CAT.6 vai ekvivalents | gb | 42
90 | Plastmasas caurule ar savienojumiem, pagriezienu elementiem un stiprinājumiem | gludā, d=25mm | m | 3540
91 | Saistošie materiāli un darbi
92 | Ugunsdrošais blīvēšanas materiāls |  | kpl | 1
93 | Sistēmas ieregulēšana un palaišana |  | kpl | 1
94 | Personāla apmācība |  | kpl | 1
95 | Izpilddokumentācijas izstrāde |  | kpl | 1
96 | Palīgmateriāli (skrūves, skavas, savilces, saites un citi montāžai nepieciešamie izstrādājumi) |  | kpl | 1
97 | Pieslēgumi pie saistošajām ēkas inženiersistēmām, inženiertīkliem , konstrukcijām, apdares u.c. būvelementiem (skatīt TS) |  | kpl | 1
Tiešās izmaksas kopā, t.sk. Darba devēja sociālais nodoklis 23,59%
1 | Uzņēmēja finanšu piedāvājuma vienības izcenojumos iekļauti: visi darbi, procesi un mehānismi, materiāli un palīgmateriāli, kas nepieciešami, lai pabeigtu katru Būvelementu, arī gadījumos, kad atsevišķas (statiski, konstruktīvi vai kā citādi funkcionāli, tehnoloģiski vai ar standartiem un normatīviem pamatotas) Būvelementa daļas, vai Būvelements kopumā, Tehniskajā specifikācijā nav īpaši izdalīts vai detalizēts. Uzņēmējam, kā kvalificētam, prasmīgam un pieredzējušam būvniecības lietpratējam, nepieciešams veikt arī citus darbus, kas tieši nav norādīti Tehniskajā specifikācijā (t.sk. Būvprojektā un Paskaidrojuma rakstā), bet tie izriet no Būvdarbu procesa jēgas un būtības un ir saprātīgi un pamatoti nepieciešami un izsecināmi Darbu pilnīgai izpildei.
2. | Materiālu apjomi doti bez rezerves.
3. | Visām lokālās tāmes Vienības izmaksu un Vienības izmaksām kopā uz visu apjomu pozīciju ailītēm jābūt aizpildītām, norādot izmaksas, darba samaksas likmi un laika normu. Ja kādā no pozīcijām pēc veicamo darbu jēgas un būtības sastāda 0.00 EUR, tad ailīte tiek aizpildītā ar “0.00” vai marķēta ar “-”. Jebkura veida neaizpildītas (tukšas) ailītes tiek uzskatīts, kā nepilnīgi iesniegts Finanšu piedāvājums.
4. | Būvlaukuma un pievedcelu iekārtošanas, uzturēšanas, apsardzes, būvdarbu energoresursu patēriņa un objekta iekšējā būvgružu un būvizstrādājumu pārvietošanas izmaksas u.c. izmaksas, atbilstoši TS vispārīgajam aprakstam, ir ietvertas kopsavilkuma aprēķina pozīcijā "Virsizdevumi".
5. | Gadījumos, kad Pretendents piedāvā ekvivalentu būvprojektā iekļautas specifiskas izcelsmes vai konkrēta piegādātāja precei vai zīmolam, Pretendents attiecīgās tāmes kolonas (Būvdarbu nosaukums, marka) šūnā, svītro konkrēto teksta daļu (piem. Zīmola nosaukums) un papildina ar konkrēto ekvivalento izstrādājumu, attiecīgā šūna tiek iekrāsota kontrastējošā tonī. Papildus savam piedāvājumam iesniedz ekvivalento izstrādājumu pārskatu, ar atsaucēm uz finanšu piedāvājuma tāmēm un pozīcijām, kurās piedāvāts ekvivalents, kā arī pievieno visu nepieciešamo tehnisko dokumentāciju ievērojot, Līguma 12.3.punktu un tehniskās specifikācijas vispārīgā apraksta 1.7.6.4. punktu.Ja pretendents nepiedāvā ekvivalentu, tad dzēst konkrēto teksta daļu ()
| Sastādīja _______________ | __________________
| sert.Nr. | paraksts
| Pārbaudīja________________ | __________________
paraksts

## 1_30_ESS_VN
Lokālā tāme Nr. 1-30
Videonovērošana
Objekta nosaukums: |  | RSU sporta bāzes Cigoriņu ielā 3, Rīgā pārbūve
Būves nosaukums: |  | RSU sporta bāzes Cigoriņu ielā 3, Rīgā pārbūve
Objekta adrese: |  | Cigoriņu iela 3
Iepirkuma ID Nr.: |  | RSU 2024/50/AK
Pretendents
[12 empty] | Tāmes izmaksas |  |  | EUR
Tāme sastādīta
Nr. p.k. | Darbu apraksts | Marka apzīmējums | Mērvienība | Daudzums | Vienības izmaksas | [5 empty] | Kopā uz visu apjomu
[5 empty] | Laika norma (c/h) | Darba samaksas likme (euro/h) | Darba alga | Būvizstrādājumi | Mehānismi | Kopā | Darbietilpība (c/h) | Darba alga | Būvizstrādājumi | Mehānismi | Summa (euro)
1 | 2 | 3 | 4 | 5 | 6 | 7 | 8 | 9 | 10 | 11 | 12 | 13 | 14 | 15 | 16
Ieraksta, glabāšanas un attēlošanas iekārtas
1 | 16 kanālu videonovērošanas sistēmas IP ieraksta iekārta,videoformāti - H.265+/H.265/H.264+/H.264; HDMI izšķirtspēja - 4K, sinhronā attēlošana - 16 kanāli @1080p | DS-7716NXI-I4/S vai ekvivalents | gb | 3
2 | Atmiņas diski videonovērošanas sistēmas ieraksta arhīvam | 4TB, SATA vai ekvivalents | gb | 6
3 | Pārvaldāms datu tīkla komutators ar PoE+ funkciju (IEEE802.3at/af), 24x10/100/Mbps ports, 2xGigabit Combo ports | DS-3E1326P-SI vai ekvivalents | gb | 3
4 | Videonovērošanas sistēmas darba stacija | Intel Core i5 10th gen vai jaunāks, RAM 8GB, 240-256GB SSD, Nvidia GT1030 (vai jaudīgāks) GPU, Win10Pro, GBLAN vai ekvivalents | kpl | 1
5 | Videonovērošanas sistēmas monitors, 32 collas | DHL32-F600 vai ekvivalents | gb | 2
6
7 | Videonovērošanas kameras un aksesuāri
8 | Bullet tipa ārtelpu videonovērošanas kamera ar objektīvu (2.8mm), izšķirtspēja - 4 Mpix, ColoVu, SD kartes slots, saspiešanas formāti - H.264, H.264+, H.265, H.265+, PoE atbalsts, aizsardzības klase - IP67 | DS-2CD2047G2-L2.8mm vai ekvivalents | gb | 21
9 | Turret tipa videonovērošanas kamera ar objektīvu (2.8mm), izšķirtspēja - 4 Mpix, ColoVu, SD kartes slots, saspiešanas formāti - H.264, H.264+, H.265, H.265+, PoE atbalsts, aizsardzības klase - IP67 | DS-2CD2347G2-L2.8mm vai ekvivalents | gb | 16
10 | Cilvēku plūsmas skaitīšanas kamera ar diviem objektīviem (2.0mm), izšķirtspēja - 2 Mpix, IR diapazons - 6m, saspiešanas formāts - H.265, PoE atbalsts | DS-2CD6825G0/C-IVS vai ekvivalents | gb | 1
11 | Bullet tipa kameras montāžas kārba | DS-1280ZJ-S vai ekvivalents | gb | 17
12 | Bullet tipa kameras staba montāžas stiprinājums | DS-1275ZJ-SUS vai ekvivalents | gb | 4
13 | Turret tipa kameras montāžas kārba | DS-1280ZJ-DM21 vai ekvivalents | gb | 16
14 | Tērauda aizsargreste turret-tipa kamerai | (HxWxD) 197 mm x 152 mm x 152 mm | gb | 2
15 | Sakaru kabeļa spraudnis | CAT.6 STP, 8P8C (RJ-45) vai ekvivalents | gb | 80
16
17 | Papildus aprīkojums
18 | 19 collu skapja plaukts | 1U, dziļums līdz 500mm, 40kg | gb | 1
19 | Komutācijas panelis, komplektā ar ligzdām | 24 porti, FTP CAT.6 | gb | 3
20 | Horizontālais kabeļu organizators | 19'', 1U | gb | 3
21 | DIN sliede perforētā | TS35, 1m | gb | 3
22 | Pārsprieguma aizsardzības ierīce montāžai uz DIN sliedes | PoE, CAT.6 | gb | 21
23
24 | Kabeļi un stiprinājumi
25 | Sakaru kabelis, vītais pāris | F/UTP CAT.6 (4x2x0.5mm) | m | 1600
26 | Sakaru kabelis, vītais pāris, ārtelpu instalācijai | F/UTP CAT.6 (4x2x0.5mm) | m | 300
27 | Vītā pāra savienojošais vads (RJ-45 / RJ-45) | S/FTP CAT.6, 1m | gb | 41
28 | Kabeļu plastmasas aizsargcaurule ar savienojumu un pagriezienu elementiem, ieskaitot cauruļu stiprinājumus | d=20mm | m | 250
29
30 | Saistošie materiāli un darbi
31 | Ugunsdrošais blīvēšanas materiāls, ugunsdrošas putas, sarkanas, atsevišķiem vadiem, vadu saišķiem, renēm un profiliem, kā arī jauktiem šķērsojumiem (metāla un plastmasas caurulēm) | Hilti CFS-F FX, 325ml vai ekvivalents | gb | 2
32 | Sistēmas konfigurēšanas darbi |  | kpl | 1
33 | Sistēmas integrācijas darbi esošajā iVMS 4200 programmatūrā |  | kpl | 1
34 | Izpilddokumentācijas izstrāde |  | kpl | 1
35 | Palīgmateriāli (skrūves, skavas, un citi montāžai nepieciešamie izstrādājumi) |  | kpl | 1
36 | Pieslēgumi pie saistošajām ēkas inženiersistēmām, inženiertīkliem , konstrukcijām, apdares u.c. būvelementiem (skatīt TS) |  | kpl | 1
Tiešās izmaksas kopā, t.sk. Darba devēja sociālais nodoklis 23,59%
1 | Uzņēmēja finanšu piedāvājuma vienības izcenojumos iekļauti: visi darbi, procesi un mehānismi, materiāli un palīgmateriāli, kas nepieciešami, lai pabeigtu katru Būvelementu, arī gadījumos, kad atsevišķas (statiski, konstruktīvi vai kā citādi funkcionāli, tehnoloģiski vai ar standartiem un normatīviem pamatotas) Būvelementa daļas, vai Būvelements kopumā, Tehniskajā specifikācijā nav īpaši izdalīts vai detalizēts. Uzņēmējam, kā kvalificētam, prasmīgam un pieredzējušam būvniecības lietpratējam, nepieciešams veikt arī citus darbus, kas tieši nav norādīti Tehniskajā specifikācijā (t.sk. Būvprojektā un Paskaidrojuma rakstā), bet tie izriet no Būvdarbu procesa jēgas un būtības un ir saprātīgi un pamatoti nepieciešami un izsecināmi Darbu pilnīgai izpildei.
2. | Materiālu apjomi doti bez rezerves.
3. | Visām lokālās tāmes Vienības izmaksu un Vienības izmaksām kopā uz visu apjomu pozīciju ailītēm jābūt aizpildītām, norādot izmaksas, darba samaksas likmi un laika normu. Ja kādā no pozīcijām pēc veicamo darbu jēgas un būtības sastāda 0.00 EUR, tad ailīte tiek aizpildītā ar “0.00” vai marķēta ar “-”. Jebkura veida neaizpildītas (tukšas) ailītes tiek uzskatīts, kā nepilnīgi iesniegts Finanšu piedāvājums.
4. | Būvlaukuma un pievedcelu iekārtošanas, uzturēšanas, apsardzes, būvdarbu energoresursu patēriņa un objekta iekšējā būvgružu un būvizstrādājumu pārvietošanas izmaksas u.c. izmaksas, atbilstoši TS vispārīgajam aprakstam, ir ietvertas kopsavilkuma aprēķina pozīcijā "Virsizdevumi".
5. | Gadījumos, kad Pretendents piedāvā ekvivalentu būvprojektā iekļautas specifiskas izcelsmes vai konkrēta piegādātāja precei vai zīmolam, Pretendents attiecīgās tāmes kolonas (Būvdarbu nosaukums, marka) šūnā, svītro konkrēto teksta daļu (piem. Zīmola nosaukums) un papildina ar konkrēto ekvivalento izstrādājumu, attiecīgā šūna tiek iekrāsota kontrastējošā tonī. Papildus savam piedāvājumam iesniedz ekvivalento izstrādājumu pārskatu, ar atsaucēm uz finanšu piedāvājuma tāmēm un pozīcijām, kurās piedāvāts ekvivalents, kā arī pievieno visu nepieciešamo tehnisko dokumentāciju ievērojot, Līguma 12.3.punktu un tehniskās specifikācijas vispārīgā apraksta 1.7.6.4. punktu.Ja pretendents nepiedāvā ekvivalentu, tad dzēst konkrēto teksta daļu ()
| Sastādīja _______________ | __________________
| sert.Nr. | paraksts
| Pārbaudīja________________ | __________________
paraksts

## 1_31_UATS
Lokālā tāme Nr. 1-31
Ugunsgrēka atklāšanas un trauksmes signalizācija
Objekta nosaukums: |  | RSU sporta bāzes Cigoriņu ielā 3, Rīgā pārbūve
Būves nosaukums: |  | RSU sporta bāzes Cigoriņu ielā 3, Rīgā pārbūve
Objekta adrese: |  | Cigoriņu iela 3
Iepirkuma ID Nr.: |  | RSU 2024/50/AK
Pretendents
[12 empty] | Tāmes izmaksas |  |  | EUR
Tāme sastādīta
Nr. p.k. | Darbu apraksts | Marka apzīmējums | Mērvienība | Daudzums | Vienības izmaksas | [5 empty] | Kopā uz visu apjomu
[5 empty] | Laika norma (c/h) | Darba samaksas likme (euro/h) | Darba alga | Būvizstrādājumi | Mehānismi | Kopā | Darbietilpība (c/h) | Darba alga | Būvizstrādājumi | Mehānismi | Summa (euro)
1 | 2 | 3 | 4 | 5 | 6 | 7 | 8 | 9 | 10 | 11 | 12 | 13 | 14 | 15 | 16
1 | Kontroles panelis un aksesuāri
2 | Kontroles panelis komplektā ar kontroliera plati, lietotāja interfeisa plati un elektrobarošanas avota kontroles plati | Esmi Sense FDP252 vai ekvivalents | kpl | 1
3 | Adrešu cilpas kontrolieris, 2 adrešu cilpām, 126 adreses cilpā, 2x24V DC 500mA kontrolējamās izejas | Esmi FX-ALC2 vai ekvivalents | gb | 1
4 | Akumulatoru bateriju montāžas korpuss | Esmi FDP 4 x 17Ah vai ekvivalents | gb | 1
5 | Akumulatora baterija | 12V, 17Ah | gb | 6
6 | Devēji un aksesuāri
7 | Detektoru pamatne ar izolātoru | Esmi Intellia, EBI-11 vai ekvivalents | gb | 16
8 | Detektoru pamatne bez izolātora | Esmi Intellia, EBI-12 vai ekvivalents | gb | 120
9 | Optiskais dūmu detektors, adrešu, 5 detektēšanas līmeņi, sertificēts saskaņā ar EN54-7 | Esmi Intellia, EDI-20 vai ekvivalents | gb | 134
10 | Ugunsgrēka temperatūras detektors, adrešu, 5 detektēšanas līmeņi, sertificēts saskaņā ar EN54-5 | Esmi Intellia, EDI-50 vai ekvivalents | gb | 1
11 | Kombinētais ugunsgrēka detektors (dūmu - temperatūras), adrešu, 5 detektēšanas līmeņi, sertificēts saskaņā ar EN54-7 un EN54-5 | Esmi Intellia, EDI-30 vai ekvivalents | gb | 1
12 | Manuālā trauksmes izsaukuma poga ar izolātoru iekštelpu, sertificēta saskaņā ar EN54-11 un EN54-17 | Esmi, ECE221-I vai ekvivalents | gb | 22
13 | Uzlīme ugunsgrēka trauksmes pogai |  | gb | 22
14 | Lineārais dūmu detektors, adrešu | FFS06725290 vai ekvivalents | gb | 4
15 | Lineārā dūmu detektora galva | FFS06725274 vai ekvivalents | gb | 2
16 | Reflektors | 100x100x10mm | gb | 2
17 | Universālais detektora stiprinājums | FFS06725276 vai ekvivalents | gb | 2
18 | Reflektoru stiprināšanas plāksne | FFS06725277 vai ekvivalents | gb | 6
19 | Trauksmes sirēna ar strobu, adrešu, sertificēta pēc EN54-3 un EN54-23, IP65 | 58000-005APO vai ekvivalents | gb | 2
20 | 1 Ieejas / 1 izejas releju modulis (230V AC), ar izolātoru | Esmi, EME215-I vai ekvivalents | gb | 15 | [11 empty] | Ar grozījumiem Rīgas Stradiņa universitātes iepirkuma komisijas 2024.gada 05.augusta sēdē (protokols Nr. RSU 2024/50/AK-8) mainīti pozīcijas apjomi
21 | 1 Ieejas / 1 izejas releju modulis (24V DC) modulis, ar izolātoru | Esmi, EME212-I vai ekvivalents | gb | 12
22 | 2 Ieeju releju modulis (24V DC) modulis, ar izolātoru | Esmi, EME211-I vai ekvivalents | gb | 9
23 | Iznesamais gaismas indikātors | Esmi, ERI-10 vai ekvivalents | gb | 13 | [11 empty] | Ar grozījumiem Rīgas Stradiņa universitātes iepirkuma komisijas 2024.gada 05.augusta sēdē (protokols Nr. RSU 2024/50/AK-8) mainīti pozīcijas apjomi
24 | Kabeļi un stiprinājumi
25 | Ugunsizturīgs signalizācijas kabelis, ekranēts | JE-H(St)H FE180/E30 (1x2x1.0+0.8) vai ekvivalents | m | 1800
26 | Kabeļu plastmasas aizsargcaurule ar savienojumu un pagriezienu elementiem | glūdā, d=20 mm | m | 250
27 | Plastmasas aisargcaurules stiprinājums, ugunsizturīgs, caurulei d=20mm | KOPOS, 6720PO vai ekvivalents | gb | 750
28 | Kabeļu stiprinājuma skava, ugunsizturīga, kabelim d=8mm, E90 | KOPOS, 6708PO vai ekvivalents | gb | 4650
29 | Ugunsizturīgas skrūves betonam (100gab./kompl.) | KOPOS, SB 6.3x35 vai ekvivalents | kpl | 54
30 | Saistošie materiāli un darbi
31 | Ugunsdrošais blīvēšanas materiāls | Hilti CFS-F FX vai ekvivalents | gb | 2
32 | Sistēmas konfigurēšanas darbi |  | kpl | 1
33 | Sistēmas integrācija esošajā vizualizācijas programmatūrā, ieskaitot nepieciešamās licences |  | kpl | 1
34 | Marķēšanas piederumi |  | kpl | 1
35 | Izpilddokumentācijas izstrāde |  | kpl | 1
36 | Palīgmateriāli (skrūves, skavas, un citi montāžai nepieciešamie izstrādājumi) |  | kpl | 1
37 | Pieslēgumi pie saistošajām ēkas inženiersistēmām, inženiertīkliem , konstrukcijām, apdares u.c. būvelementiem (skatīt TS) |  | kpl | 1
Tiešās izmaksas kopā, t.sk. Darba devēja sociālais nodoklis 23,59%
1 | Uzņēmēja finanšu piedāvājuma vienības izcenojumos iekļauti: visi darbi, procesi un mehānismi, materiāli un palīgmateriāli, kas nepieciešami, lai pabeigtu katru Būvelementu, arī gadījumos, kad atsevišķas (statiski, konstruktīvi vai kā citādi funkcionāli, tehnoloģiski vai ar standartiem un normatīviem pamatotas) Būvelementa daļas, vai Būvelements kopumā, Tehniskajā specifikācijā nav īpaši izdalīts vai detalizēts. Uzņēmējam, kā kvalificētam, prasmīgam un pieredzējušam būvniecības lietpratējam, nepieciešams veikt arī citus darbus, kas tieši nav norādīti Tehniskajā specifikācijā (t.sk. Būvprojektā un Paskaidrojuma rakstā), bet tie izriet no Būvdarbu procesa jēgas un būtības un ir saprātīgi un pamatoti nepieciešami un izsecināmi Darbu pilnīgai izpildei.
2. | Materiālu apjomi doti bez rezerves.
3. | Visām lokālās tāmes Vienības izmaksu un Vienības izmaksām kopā uz visu apjomu pozīciju ailītēm jābūt aizpildītām, norādot izmaksas, darba samaksas likmi un laika normu. Ja kādā no pozīcijām pēc veicamo darbu jēgas un būtības sastāda 0.00 EUR, tad ailīte tiek aizpildītā ar “0.00” vai marķēta ar “-”. Jebkura veida neaizpildītas (tukšas) ailītes tiek uzskatīts, kā nepilnīgi iesniegts Finanšu piedāvājums.
4. | Būvlaukuma un pievedcelu iekārtošanas, uzturēšanas, apsardzes, būvdarbu energoresursu patēriņa un objekta iekšējā būvgružu un būvizstrādājumu pārvietošanas izmaksas u.c. izmaksas, atbilstoši TS vispārīgajam aprakstam, ir ietvertas kopsavilkuma aprēķina pozīcijā "Virsizdevumi".
5. | Gadījumos, kad Pretendents piedāvā ekvivalentu būvprojektā iekļautas specifiskas izcelsmes vai konkrēta piegādātāja precei vai zīmolam, Pretendents attiecīgās tāmes kolonas (Būvdarbu nosaukums, marka) šūnā, svītro konkrēto teksta daļu (piem. Zīmola nosaukums) un papildina ar konkrēto ekvivalento izstrādājumu, attiecīgā šūna tiek iekrāsota kontrastējošā tonī. Papildus savam piedāvājumam iesniedz ekvivalento izstrādājumu pārskatu, ar atsaucēm uz finanšu piedāvājuma tāmēm un pozīcijām, kurās piedāvāts ekvivalents, kā arī pievieno visu nepieciešamo tehnisko dokumentāciju ievērojot, Līguma 12.3.punktu un tehniskās specifikācijas vispārīgā apraksta 1.7.6.4. punktu.Ja pretendents nepiedāvā ekvivalentu, tad dzēst konkrēto teksta daļu ()
| Sastādīja _______________ | __________________
| sert.Nr. | paraksts
| Pārbaudīja________________ | __________________
paraksts

## 1_32_UAS
Lokālā tāme Nr. 1-32
Ugunsdzēsības automātikas sistēma
Objekta nosaukums: |  | RSU sporta bāzes Cigoriņu ielā 3, Rīgā pārbūve
Būves nosaukums: |  | RSU sporta bāzes Cigoriņu ielā 3, Rīgā pārbūve
Objekta adrese: |  | Cigoriņu iela 3
Iepirkuma ID Nr.: |  | RSU 2024/50/AK
Pretendents
[12 empty] | Tāmes izmaksas |  |  | EUR
Tāme sastādīta
Nr. p.k. | Darbu apraksts | Marka apzīmējums | Mērvienība | Daudzums | Vienības izmaksas | [5 empty] | Kopā uz visu apjomu
[5 empty] | Laika norma (c/h) | Darba samaksas likme (euro/h) | Darba alga | Būvizstrādājumi | Mehānismi | Kopā | Darbietilpība (c/h) | Darba alga | Būvizstrādājumi | Mehānismi | Summa (euro)
1 | 2 | 3 | 4 | 5 | 6 | 7 | 8 | 9 | 10 | 11 | 12 | 13 | 14 | 15 | 16
Skapji, sadalnes
1 | Metāla skapis V/A, IP66, komplektā ar montāžas plati | 600x800x300mm | gb | 1
2 | Kontrolieris, 16DI, 16DO, RS-485, Ethernet, 24V DC | FX5U-32MT/DSS vai ekvivalents | gb | 1
3 | Kontroliera paplašinātājs, 8DI, 8DO, RS-485, Ethernet, 24V DC | FX5-16ET/ESS vai ekvivalents | gb | 1
4 | Kontroliera programma ar nepieciešamo licenci |  | kpl | 1
5 | Barošanas bloks, 24V DC, 5A, montāžai uz DIN sliedes | SDR-120-24 vai ekvivalents | gb | 1
6 | Akumulatora baterija | 12V, 17Ah | gb | 2
7 | Bateriju uzlādes modulis | XCSBC vai ekvivalents | gb | 1
8 | Automātslēdzis | 1C1A | gb | 3
9 | Automātslēdzis | 1C6A | gb | 2
| Automātslēdzis | 3C16A | gb | 1 | [11 empty] | Ar grozījumiem Rīgas Stradiņa universitātes iepirkuma komisijas 2024.gada 05.augusta sēdē (protokols Nr. RSU 2024/50/AK-8) ieviesta jauna pozīcija
| Kontaktors, spole 24V DC | 3P,20A | gb | 1 | [11 empty] | Ar grozījumiem Rīgas Stradiņa universitātes iepirkuma komisijas 2024.gada 05.augusta sēdē (protokols Nr. RSU 2024/50/AK-8) ieviesta jauna pozīcija
10 | Relejs, DPDT, 8A, 230V AC |  | gb | 3
11 | Relejs, SPDT, 6A, 24V DC |  | gb | 6
12 | DIN sliede perforētā | 35x7.5mm, 1m | gb | 2
13 | LED lampa zaļa, 230V AC | Harmony XB7 vai ekvivalents | gb | 1
14 | LED lampa zaļa, 24V DC | Harmony XB7 vai ekvivalents | gb | 1
15 | LED lampa dzeltena, 24V DC | Harmony XB7 vai ekvivalents | gb | 4
16 | LED lampa sarkana, 24V DC | Harmony XB7 vai ekvivalents | gb | 4
17 | Slēdzis, 3 pozīciju | Harmony XB7 vai ekvivalents | gb | 1
18 | Spiedpoga, zaļa | Harmony XB7 vai ekvivalents | gb | 3
19 | Spiedpoga, sarkana | Harmony XB7 vai ekvivalents | gb | 3
20 | Spiedpoga, melna | Harmony XB7 vai ekvivalents | gb | 2
21 | Rindu spailes |  | kpl | 1
22 | Kabeļu kanāls, perforēts | 40x60mm, 2m | gb | 2
23 | Rezistori |  | kpl | 1
24 | Periferijas iekārtas
25 | Ugunsdrošības poga, 30V DC, NO/NC | MCP3A-R000SF-K013-01 vai ekvivalents | gb | 5
26 | Uzlīme ugunsgrēka trauksmes pogai |  | gb | 5
28 | Kabeļi un stiprinājumi
29 | Ugunsizturīgs signalizācijas kabelis, ekranēts | HTKSHekw FE180/PH90 E90 1x2x0.8+0.4mm vai ekvivalents | m | 350
30 | Ugunsizturīgs signalizācijas kabelis, ekranēts | HTKSHekw FE180/PH90 E90 2x2x0.8mm vai ekvivalents | m | 110
31 | Ugunsizturīgs spēka kabelis | (N)HXH FE180/PH120/E90 3x1.5mm2 vai ekvivalents | m | 110
32 | Kabeļu plastmasas aizsargcaurule ar savienojumu un pagriezienu elementiem | gluda, d=25 mm | m | 90
33 | Plastmasas aisargcaurules (d=25mm) stiprinājums, ugunsizturīgs, E90 |  | gb | 270
34 | Kabeļu stiprinājuma skava, kabelim (d=8mm), ugunsizturīga, E90 |  | gb | 900
36 | Saistošie materiāli un darbi
37 | Ugunsdrošais blīvēšanas materiāls | Hilti CFS-F FX vai ekvivalents | kpl | 1
38 | Sistēmas konfigurēšanas un regulēšanas darbi |  | kpl | 1
39 | Marķēšanas piederumi |  | kpl | 1
40 | Izpilddokumentācijas izstrāde |  | kpl | 1
41 | Palīgmateriāli (skrūves, skavas, un citi montāžai nepieciešamie izstrādājumi) |  | kpl | 1
42 | Pieslēgumi pie saistošajām ēkas inženiersistēmām, inženiertīkliem , konstrukcijām, apdares u.c. būvelementiem (skatīt TS) |  | kpl | 1
Tiešās izmaksas kopā, t.sk. Darba devēja sociālais nodoklis 23,59%
1 | Uzņēmēja finanšu piedāvājuma vienības izcenojumos iekļauti: visi darbi, procesi un mehānismi, materiāli un palīgmateriāli, kas nepieciešami, lai pabeigtu katru Būvelementu, arī gadījumos, kad atsevišķas (statiski, konstruktīvi vai kā citādi funkcionāli, tehnoloģiski vai ar standartiem un normatīviem pamatotas) Būvelementa daļas, vai Būvelements kopumā, Tehniskajā specifikācijā nav īpaši izdalīts vai detalizēts. Uzņēmējam, kā kvalificētam, prasmīgam un pieredzējušam būvniecības lietpratējam, nepieciešams veikt arī citus darbus, kas tieši nav norādīti Tehniskajā specifikācijā (t.sk. Būvprojektā un Paskaidrojuma rakstā), bet tie izriet no Būvdarbu procesa jēgas un būtības un ir saprātīgi un pamatoti nepieciešami un izsecināmi Darbu pilnīgai izpildei.
2. | Materiālu apjomi doti bez rezerves.
3. | Visām lokālās tāmes Vienības izmaksu un Vienības izmaksām kopā uz visu apjomu pozīciju ailītēm jābūt aizpildītām, norādot izmaksas, darba samaksas likmi un laika normu. Ja kādā no pozīcijām pēc veicamo darbu jēgas un būtības sastāda 0.00 EUR, tad ailīte tiek aizpildītā ar “0.00” vai marķēta ar “-”. Jebkura veida neaizpildītas (tukšas) ailītes tiek uzskatīts, kā nepilnīgi iesniegts Finanšu piedāvājums.
4. | Būvlaukuma un pievedcelu iekārtošanas, uzturēšanas, apsardzes, būvdarbu energoresursu patēriņa un objekta iekšējā būvgružu un būvizstrādājumu pārvietošanas izmaksas u.c. izmaksas, atbilstoši TS vispārīgajam aprakstam, ir ietvertas kopsavilkuma aprēķina pozīcijā "Virsizdevumi".
5. | Gadījumos, kad Pretendents piedāvā ekvivalentu būvprojektā iekļautas specifiskas izcelsmes vai konkrēta piegādātāja precei vai zīmolam, Pretendents attiecīgās tāmes kolonas (Būvdarbu nosaukums, marka) šūnā, svītro konkrēto teksta daļu (piem. Zīmola nosaukums) un papildina ar konkrēto ekvivalento izstrādājumu, attiecīgā šūna tiek iekrāsota kontrastējošā tonī. Papildus savam piedāvājumam iesniedz ekvivalento izstrādājumu pārskatu, ar atsaucēm uz finanšu piedāvājuma tāmēm un pozīcijām, kurās piedāvāts ekvivalents, kā arī pievieno visu nepieciešamo tehnisko dokumentāciju ievērojot, Līguma 12.3.punktu un tehniskās specifikācijas vispārīgā apraksta 1.7.6.4. punktu.Ja pretendents nepiedāvā ekvivalentu, tad dzēst konkrēto teksta daļu ()
| Sastādīja _______________ | __________________
| sert.Nr. | paraksts
| Pārbaudīja________________ | __________________
paraksts

## 1_33_GA
Lokālā tāme Nr.1- 33
Gāzes apgāde
Objekta nosaukums: |  | RSU sporta bāzes Cigoriņu ielā 3, Rīgā pārbūve
Būves nosaukums: |  | RSU sporta bāzes Cigoriņu ielā 3, Rīgā pārbūve
Objekta adrese: |  | Cigoriņu iela 3
Iepirkuma ID Nr.: |  | RSU 2024/50/AK
Pretendents
[12 empty] | Tāmes izmaksas |  |  | EUR
Tāme sastādīta
Nr. p.k. | Darbu apraksts | Marka apzīmējums | Mērvienība | Daudzums | Vienības izmaksas | [5 empty] | Kopā uz visu apjomu
[5 empty] | Laika norma (c/h) | Darba samaksas likme (euro/h) | Darba alga | Būvizstrādājumi | Mehānismi | Kopā | Darbietilpība (c/h) | Darba alga | Būvizstrādājumi | Mehānismi | Summa (euro)
1 | 2 | 3 | 4 | 5 | 6 | 7 | 8 | 9 | 10 | 11 | 12 | 13 | 14 | 15 | 16
1 | Elektromagnētiskais vārsts DN80 vai ekvivalents | MADAS'' M16/RM NA vai ekvivalents | gb | 1
2 | Gāzes detektors vai ekvivalents | Geca ST441M vai ekvivalents | gb | 1
3 | Bāze priekš elektromagnētiskā vārsta vai ekvivalents | Geca CTP25 vai ekvivalents | gb | 1
4 | Gāzes skaitītājs (Qmax=40.0m3/h; Qmin=0.25m3/h) ar korektoru (ar attālinātu patēriņa informācijas nolasīšanas iespēju) | picoElcor G25 vai ekvivalents | gb | 1
5 | Atloku noslēgkrāns DN80 vai ekvivalents | "VEXVE" vai ekvivalents | gb | 1
6 | Manometrs (Pn 0-160 mbar) vai ekvivalents vai ekvivalents | "AFRISO" vai ekvivalents | gb | 1
7 | Manometra spiedpogkrāns 1/2"; PN16 vai ekvivalents | "AFRISO" vai ekvivalents | gb | 1
8 | Gāzes filtrs DN80 vai ekvivalents | GECA GF080 vai ekvivalents | gb | 1
9 | Tērauda caurule DN80 | LVS EN10208-1 | m | 11
10 | Tērauda caurule DN25 | LVS EN10208-1 | m | 8
11 | Tērauda līkums DN80 | LVS EN10208-1 | gb | 10
12 | Tērauda līkums DN25 | LVS EN10208-1 | gb | 5
13 | Lodveida krāns DN80; PN5 vai ekvivalents | "TIEMME" vai ekvivalents | gb | 1
14 | Lodveida krāns DN25; PN5.(no tiem 3 - rūpnieces komplektācijā) | "TIEMME" vai ekvivalents | gb | 4
15 | Diametru pāreja DN80/50 |  | gb | 2
16 | Gāzes vada stiprinājumi |  | kpl | 10
17 | Tērauda apvalkcaurule ∅114; l=0.5m | LVS EN10208-1 | gb | 1
18 | Tērauda apvalkcaurule ∅57; l=0.5m | LVS EN10208-1 | gb | 1
19 | CO detektors-signalizators vai ekvivalents | Geca ST441EC vai ekvivalents | gb | 1
20 | Montāžas palīgmateriāli |  | kpl | 1
21 | Dūmgāzes caurule ∅200; l=2.50m (hor.) (skat. SM daļā) |  | gb | 1
22 | Dūmgāzes caurule ∅200; l=8.0m (vert.) (skat. SM daļā) |  | gb | 1
23 | Ventilācijas caurule ∅200; l=5.0m (skat. SM daļā) |  | gb | 1
24 | Piesl. pie SGRP uz ēkas fasādes |  | vieta | 1
25 | Gāzes vada pārbaude |  | m | 19
26 | Gāzes vada krāsošana |  | m2 | 3.92
27 | Gāzes vada sanullēšana |  | vieta | 1
28 | Pieslēgumi pie saistošajām ēkas inženiersistēmām, inženiertīkliem , konstrukcijām, apdares u.c. būvelementiem (skatīt TS) |  | kompl. | 1
Tiešās izmaksas kopā, t.sk. Darba devēja sociālais nodoklis 23,59%
1 | Uzņēmēja finanšu piedāvājuma vienības izcenojumos iekļauti: visi darbi, procesi un mehānismi, materiāli un palīgmateriāli, kas nepieciešami, lai pabeigtu katru Būvelementu, arī gadījumos, kad atsevišķas (statiski, konstruktīvi vai kā citādi funkcionāli, tehnoloģiski vai ar standartiem un normatīviem pamatotas) Būvelementa daļas, vai Būvelements kopumā, Tehniskajā specifikācijā nav īpaši izdalīts vai detalizēts. Uzņēmējam, kā kvalificētam, prasmīgam un pieredzējušam būvniecības lietpratējam, nepieciešams veikt arī citus darbus, kas tieši nav norādīti Tehniskajā specifikācijā (t.sk. Būvprojektā un Paskaidrojuma rakstā), bet tie izriet no Būvdarbu procesa jēgas un būtības un ir saprātīgi un pamatoti nepieciešami un izsecināmi Darbu pilnīgai izpildei.
2. | Materiālu apjomi doti bez rezerves.
3. | Visām lokālās tāmes Vienības izmaksu un Vienības izmaksām kopā uz visu apjomu pozīciju ailītēm jābūt aizpildītām, norādot izmaksas, darba samaksas likmi un laika normu. Ja kādā no pozīcijām pēc veicamo darbu jēgas un būtības sastāda 0.00 EUR, tad ailīte tiek aizpildītā ar “0.00” vai marķēta ar “-”. Jebkura veida neaizpildītas (tukšas) ailītes tiek uzskatīts, kā nepilnīgi iesniegts Finanšu piedāvājums.
4. | Būvlaukuma un pievedcelu iekārtošanas, uzturēšanas, apsardzes, būvdarbu energoresursu patēriņa un objekta iekšējā būvgružu un būvizstrādājumu pārvietošanas izmaksas u.c. izmaksas, atbilstoši TS vispārīgajam aprakstam, ir ietvertas kopsavilkuma aprēķina pozīcijā "Virsizdevumi".
5. | Gadījumos, kad Pretendents piedāvā ekvivalentu būvprojektā iekļautas specifiskas izcelsmes vai konkrēta piegādātāja precei vai zīmolam, Pretendents attiecīgās tāmes kolonas (Būvdarbu nosaukums, marka) šūnā, svītro konkrēto teksta daļu (piem. Zīmola nosaukums) un papildina ar konkrēto ekvivalento izstrādājumu, attiecīgā šūna tiek iekrāsota kontrastējošā tonī. Papildus savam piedāvājumam iesniedz ekvivalento izstrādājumu pārskatu, ar atsaucēm uz finanšu piedāvājuma tāmēm un pozīcijām, kurās piedāvāts ekvivalents, kā arī pievieno visu nepieciešamo tehnisko dokumentāciju ievērojot, Līguma 12.3.punktu un tehniskās specifikācijas vispārīgā apraksta 1.7.6.4. punktu.Ja pretendents nepiedāvā ekvivalentu, tad dzēst konkrēto teksta daļu ()
| Sastādīja _______________ | __________________
| sert.Nr. | paraksts
| Pārbaudīja________________ | __________________
paraksts

## 1_34_ESS_DA
Lokālā tāme Nr.1- 34
Dūmu aizsardzības automātika
Objekta nosaukums: |  | RSU sporta bāzes Cigoriņu ielā 3, Rīgā pārbūve
Būves nosaukums: |  | RSU sporta bāzes Cigoriņu ielā 3, Rīgā pārbūve
Objekta adrese: |  | Cigoriņu iela 3
Iepirkuma ID Nr.: |  | RSU 2024/50/AK
Pretendents
[12 empty] | Tāmes izmaksas |  |  | EUR
Tāme sastādīta
Nr. p.k. | Darbu apraksts | Marka apzīmējums | Mērvienība | Daudzums | Vienības izmaksas | [5 empty] | Kopā uz visu apjomu
[5 empty] | Laika norma (c/h) | Darba samaksas likme (euro/h) | Darba alga | Būvizstrādājumi | Mehānismi | Kopā | Darbietilpība (c/h) | Darba alga | Būvizstrādājumi | Mehānismi | Summa (euro)
1 | 2 | 3 | 4 | 5 | 6 | 7 | 8 | 9 | 10 | 11 | 12 | 13 | 14 | 15 | 16
1 | Sistēmas vadības iekārtas un aksesuāri
2 | Sistēmas vadības panelis, paredzēts darbībai 2 zonās, nokomplektēts ar 2 gab. akumulatoru baterijām (7Ah), maksimālā slodzes strāva 24A | Actulux SV 24V-24A-ds vai ekvivalents | gb | 3
3 | Sistēmas vadības panelis, paredzēts darbībai 2 zonās, nokomplektēts ar 2 gab. akumulatoru baterijām (7Ah), maksimālā slodzes strāva 8A | Actulux SV 24V-8A-ds vai ekvivalents | gb | 1
4 | Sistēmas manuālā iedarbināšanas poga, aizsardzības klase IP40, oranža | Actulux BVT vai ekvivalents | gb | 10
5 | Poga vedināšanas (komforta) režīma vadībai, 50x50x40mm | Actulux FUGA vai ekvivalents | gb | 3
6 | Neautomātiskās dūmu un karstuma novadīšanassistēmas vadībasiekārtas un aksesuāri
7 | Metāla skapis v/A ,IP66,komplektā ar montāžas plati |  | kpl | 1
8 | Kontrolieris |  | gb | 1
9 | Ieeju/izeju modulis, 12DI/DO |  | gb | 2
10 | Vadības pogu modulis |  | gb | 2
11 | Elektroapgādes bloks,24V DC,20A |  | gb | 1
12 | Elektroapgādes modulis |  | gb | 1
13 | Akumulatora baterija |  | gb | 2
14 | Pārslēdzošais relejs |  | gb | 10
15 | DIN sliede perforētā |  | gb | 2
16 | Skārienjūtīgs panelis,komplektā ar savienojošo vadu RJ-12) |  | gb | 1
17 | Sistēmas manuālā iedarbināšanas poga, aizsardzības klase IP40, oranža |  | gb | 2
18 | Rindu spailes |  | kpl | 1
19 | Kabeļu kanāls , perforēts |  | gb | 2
20 | Rezistori |  | kpl | 1
21 | Kabeļi un stiprinājumi
22 | Ugunsizturīgs signālkabelis ar ekrānu | 4x2x0.8mm + 0.4, (E30) | m | 420
23 | Ugunsizturīgs signālkabelis ar ekrānu | 2X2X0,8mm+0,4 ( E30) | m | 460
24 | Signalizācijas kabelis | 2x2x0.8mm | m | 60
25 | Ugunsizturīgs spēka kabelis | 3x2.5mm², (E30) | m | 810
26 | Ugunsizturīgs spēka kabelis | 5x2.5mm², (E30) | m | 140
27 | Plastmasas caurule ar savienojumiem un pagriezienu elementiem | gluda, d=25mm | m | 120
28 | Plastmasas aisargcaurules stiprinājums, ugunsizturīgs, caurulei d=25mm |  | gb | 360
29 | Kabeļu ugunsdrošais stiprinājums, skava, 8mm kabelim |  | gb | 1590
30 | Kabeļu ugunsdrošais stiprinājums, skava, 12mm kabelim |  | gb | 3300
31 | Kabeļu ugunsdrošais stiprinājums, skava, 16mm kabelim |  | gb | 420
32 | Ugunsdroša kārba ar 5x6mm² spailēm (101x101x62mm), E90 | KOPOS KSK 100 PO vai ekvivalents | gb | 13
33 | Saistošie materiāli un darbi
34 | Ugunsdrošais blīvēšanas materiāls | Hilti CFS-F FX vai ekvivalents | gb | 1
35 | Dūmu lūku/logu vadības paneļu konfigurēšanas darbi |  | kpl | 2
36 | Dūmu novadīšanas sistēmas konigurēšanas darbi |  | kpl | 1
37 | Izpilddokumentācijas izstrāde |  | kpl | 1
38 | Palīgmateriāli (skrūves, skavas, un citi montāžai nepieciešamie izstrādājumi) |  | kpl | 1
39 | Pieslēgumi pie saistošajām ēkas inženiersistēmām, inženiertīkliem , konstrukcijām, apdares u.c. būvelementiem (skatīt TS) |  | kpl | 1
Tiešās izmaksas kopā, t.sk. Darba devēja sociālais nodoklis 23,59%
1 | Uzņēmēja finanšu piedāvājuma vienības izcenojumos iekļauti: visi darbi, procesi un mehānismi, materiāli un palīgmateriāli, kas nepieciešami, lai pabeigtu katru Būvelementu, arī gadījumos, kad atsevišķas (statiski, konstruktīvi vai kā citādi funkcionāli, tehnoloģiski vai ar standartiem un normatīviem pamatotas) Būvelementa daļas, vai Būvelements kopumā, Tehniskajā specifikācijā nav īpaši izdalīts vai detalizēts. Uzņēmējam, kā kvalificētam, prasmīgam un pieredzējušam būvniecības lietpratējam, nepieciešams veikt arī citus darbus, kas tieši nav norādīti Tehniskajā specifikācijā (t.sk. Būvprojektā un Paskaidrojuma rakstā), bet tie izriet no Būvdarbu procesa jēgas un būtības un ir saprātīgi un pamatoti nepieciešami un izsecināmi Darbu pilnīgai izpildei.
2. | Materiālu apjomi doti bez rezerves.
3. | Visām lokālās tāmes Vienības izmaksu un Vienības izmaksām kopā uz visu apjomu pozīciju ailītēm jābūt aizpildītām, norādot izmaksas, darba samaksas likmi un laika normu. Ja kādā no pozīcijām pēc veicamo darbu jēgas un būtības sastāda 0.00 EUR, tad ailīte tiek aizpildītā ar “0.00” vai marķēta ar “-”. Jebkura veida neaizpildītas (tukšas) ailītes tiek uzskatīts, kā nepilnīgi iesniegts Finanšu piedāvājums.
4. | Būvlaukuma un pievedcelu iekārtošanas, uzturēšanas, apsardzes, būvdarbu energoresursu patēriņa un objekta iekšējā būvgružu un būvizstrādājumu pārvietošanas izmaksas u.c. izmaksas, atbilstoši TS vispārīgajam aprakstam, ir ietvertas kopsavilkuma aprēķina pozīcijā "Virsizdevumi".
5. | Gadījumos, kad Pretendents piedāvā ekvivalentu būvprojektā iekļautas specifiskas izcelsmes vai konkrēta piegādātāja precei vai zīmolam, Pretendents attiecīgās tāmes kolonas (Būvdarbu nosaukums, marka) šūnā, svītro konkrēto teksta daļu (piem. Zīmola nosaukums) un papildina ar konkrēto ekvivalento izstrādājumu, attiecīgā šūna tiek iekrāsota kontrastējošā tonī. Papildus savam piedāvājumam iesniedz ekvivalento izstrādājumu pārskatu, ar atsaucēm uz finanšu piedāvājuma tāmēm un pozīcijām, kurās piedāvāts ekvivalents, kā arī pievieno visu nepieciešamo tehnisko dokumentāciju ievērojot, Līguma 12.3.punktu un tehniskās specifikācijas vispārīgā apraksta 1.7.6.4. punktu.Ja pretendents nepiedāvā ekvivalentu, tad dzēst konkrēto teksta daļu ()
| Sastādīja _______________ | __________________
| sert.Nr. | paraksts
| Pārbaudīja________________ | __________________
paraksts

## 1_35_1_ESS TK
Lokālā tāme saraksts Nr. 1-35 | [5 empty] | Ar grozījumiem Rīgas Stradiņa universitātes iepirkuma komisijas 2024.gada 1.jūlija sēdē (protokols Nr. RSU 2024/50/AK-3)
Elektronisko sakaru inženiertīkli/Audio vizualizācijas iekārtas
Objekta nosaukums: |  | RSU sporta bāzes Cigoriņu ielā 3, Rīgā pārbūve
Būves nosaukums: |  | RSU sporta bāzes Cigoriņu ielā 3, Rīgā pārbūve
Objekta adrese: |  | Cigoriņu iela 3
Iepirkuma ID Nr.: |  | RSU 2024/50/AK
Pretendents
[12 empty] | Tāmes izmaksas |  |  | EUR
Tāme sastādīta
Nr. p.k. | Darbu apraksts | Marka apzīmējums | Mērvienība | Daudzums | Vienības izmaksas | [5 empty] | Kopā uz visu apjomu
[5 empty] | Laika norma (c/h) | Darba samaksas likme (euro/h) | Darba alga | Būvizstrādājumi | Mehānismi | Kopā | Darbietilpība (c/h) | Darba alga | Būvizstrādājumi | Mehānismi | Summa (euro)
1 | 2 | 3 | 4 | 5 | 6 | 7 | 8 | 9 | 10 | 11 | 12 | 13 | 14 | 15 | 16
1 | Aktīvās iekārtas
2 | Tīkla komutators ar PoE funkciju, 24 porti 10/100/1000 Ethernet, 4 SFP+ porti, komplektā ar ražotāja palašinātās garantijas saistībām |  | gb | 1 | [11 empty] | Ar grozījumiem Rīgas Stradiņa universitātes iepirkuma komisijas 2024.gada 1.jūlija sēdē (protokols Nr. RSU 2024/50/AK-3)
3 | Tīkla komutators ar PoE funkciju, 48 porti 10/100/1000 Ethernet, 4 SFP+ porti, komplektā ar ražotāja palašinātās garantijas saistībām |  | gb | 6
4 | Tīkla komutātora SFP modulis, 1G Tīkla komutātora SFP modulis, 1G |  | gb | 14
5 | Bezvadu tīkla (WiFi) divjoslu 2.4 /5 GHz piekļuves punkts komplektā ar stiprinājumu |  | gb | 43
6 | Rezerves elektroapgādes UPS iekārta izvietošanai 19 collu skapī, 2200VA, 1980W, 2U | SMT2200RMI2UC | gb | 1
7 | Rezerves elektroapgādes UPS iekārta izvietošanai 19 collu skapī, 1500VA, 1000W, 1U | SMT1500RMI1U | gb | 1
8 | Datu rozetes un aksesuāri
9 | Zemapmetuma datu rozete ar centraplati, montāžas kārbu un rāmīti, komplektā ar ligzdām | FTP CAT.6, 1xRJ-45, | gb | 59
10 | Zemapmetuma datu rozete ar centraplati, montāžas kārbu un rāmīti, komplektā ar ligzdām | FTP CAT.6, 2xRJ-45 | gb | 51
11 | Datu ligzda montāžai grīdas kārbā, ekranēta | Keystone, FTP CAT.6 | gb | 14 | [11 empty] | Ar grozījumiem Rīgas Stradiņa universitātes iepirkuma komisijas 2024.gada 1.jūlija sēdē (protokols Nr. RSU 2024/50/AK-3)
12 | Turētājs divām Keystone ligzdām | 45x45mm | gb | 3
13 | Datu kabeļa spraudnis, ekranēts | 8P8C (RJ-45), STP CAT.6 | gb | 98
14 | Sadales skapji un sadalnes
15 | 19 collu sadales skapis, grīdas montāžas, ar noņēmamām sānu plāksnēm, stikla durvīm, slēdzams | 47U, 600x800 | gb | 1
16 | Ventilātoru bloks sadales skapim |  | gb | 1
17 | Termostats skapja ventilatoram, NO tipa |  | gb | 1
18 | 19 collu skapja zemējuma komplekts |  | gb | 1
19 | Komutācijas panelis, komplektā ar ligzdām, ekranēts | 24 porti, FTP CAT.6 | gb | 10
20 | Optikas sadales panelis (ODF), komplektā ar adapteriem | 12SC SM Duplex | gb | 1
21 | Optiskā aukla (pigtail) | SC/UPC SM, 2m | gb | 8
22 | Šķiedras savienojuma aizsardzības uzmava | 60mm | gb | 8
23 | Horizontālais kabeļu organizators | 19'', 1U | gb | 11
24 | Rozešu bloks 19'' skapim, ar slēdzi, 8 ligzdas |  | gb | 2
25 | 19 collu sadales skapis, sienas montāžas, ar noņēmamām sānu plāksnēm, stikla durvīm, slēdzams | 22U, 600x600 | gb | 1
26 | Ventilātoru bloks sadales skapim |  | gb | 1
27 | Termostats skapja ventilatoram, NO tipa |  | gb | 1
28 | 19 collu skapja zemējuma komplekts |  | gb | 1
29 | Komutācijas panelis, komplektā ar ligzdām, ekranēts | 24 porti, FTP CAT.6 | gb | 3
30 | Optikas sadales panelis (ODF), komplektā ar adapteriem | 12SC SM Duplex | gb | 1
31 | Optiskā aukla (pigtail) | SC/UPC SM, 2m | gb | 8
32 | Šķiedras savienojuma aizsardzības uzmava | 60mm | gb | 8
33 | Horizontālais kabeļu organizators | 19'', 1U | gb | 4
34 | Rozešu bloks 19'' skapim, ar slēdzi, 8 ligzdas |  | gb | 1
35 | Kabeļi un kabeļu nesošās sistēmas
36 | Vītā pāra sakaru kabelis, ekranēts | F/UTP CAT.6 (4x2x0.57mm) | m | 11800
37 | Vītā pāra savienojošais kabelis (RJ-45 / RJ-45), ekranēts | F/UTP CAT.6, 1m | gb | 265
38 | Optiskās škiedras sakaru kabelis | 8FO, Single mode | m | 50
39 | Optiskās šķiedras komutācijas vads | SC-LC, Duplex, Single mode, 2m | gb | 7
40 | Kabeļu plaukts komplektā ar savienojumiem un stiprināšanas elementiem | 500mm | m | 25
41 | Kabeļu plaukts komplektā ar savienojumiem un stiprināšanas elementiem | 400mm | m | 21
42 | Kabeļu plaukts komplektā ar savienojumiem un stiprināšanas elementiem | 300mm | m | 60
43 | Kabeļu plaukts komplektā ar savienojumiem un stiprināšanas elementiem | 200mm | m | 190
44 | Kabeļu plastmasas aizsargcaurule ar savienojumu un pagriezienu elementiem, ieskaitot cauruļu stiprinājumus | d=25mm | m | 3650
45 | Kabeļu plastmasas aizsargcaurule ar buksieri (stiepli), ar savienojumu un pagriezienu elementiem, ieskaitot cauruļu stiprinājumus | d=32mm | m | 10
46 | Kabeļu plastmasas aizsargcaurule ar UV aizsardzību, ar buksieri (stiepli), ar savienojumu un pagriezienu elementiem, ieskaitot cauruļu stiprinājumus | d=32mm | m | 15
47 | Audio-vizuālās sistēmas
54 | Telpas rezervēšanas panelis, 10 collas, ar PoE atbalstu | touchONE-10-W vai ekvivalents | gb | 8 | [11 empty] | Ar grozījumiem Rīgas Stradiņa universitātes iepirkuma komisijas 2024.gada 1.jūlija sēdē (protokols Nr. RSU 2024/50/AK-3)
55 | Monitors 65'' vai ekvivalents.Iekārtas pieslēgšanai ESS-TK daļā ir paredzēta datu tīkla rozete FTP Cat.6 | QM65C vai ekvivalents | gb | 10
56 | Monitors 75'' vai ekvivalents.Iekārtas pieslēgšanai ESS-TK daļā ir paredzēta datu tīkla rozete FTP Cat.6 | QM75C vai ekvivalents | gb | 1
58 | Mikrofonu pieslēgumu panelis, 2 gab. XLR ieejas, 2 gab. XLR izejas | unDX2IO+ | gb | 2
59 | Audio pieslēgumu panelis, RCA, 3.5 jack, bluetooth | unD6IO-BT | gb | 6
61 | HDMI kabelis (2.0), Type A male/ Type A male, 15m |  | gb | 1
62 | HDMI kabelis (2.0), Type A male/ Type A male, 10m |  | gb | 4
63 | Vītā pāra sakaru kabelis, ekranēts | S/FTP CAT.6a (4x2x0.57mm) | m | 1200
64 | Elektroapgādes kabelis | 3x2.5mm2 | m | 470
65 | Audio kabelis skaļruņu līnijām | 2x2.5mm2 | m | 1300
66 | Audio kabelis, daudzdzīslu | 4x2x0.22mm2 | m | 70
67 | Audio kabelis, daudzdzīslu | 2x2x0.22mm2 | m | 50
68 | 19 collu skapja komutācijas panelis, komplektā ar ligzdām, ekranēts | 24 porti, STP CAT.6 | gb | 1
69 | Vītā pāra savienojošais kabelis (RJ-45 / RJ-45), ekranēts | S/FTP CAT.6a, 1m | gb | 20
70 | Horizontālais kabeļu organizators | 19'', 1U | gb | 1
71 | Datu kabeļa spraudnis | 8P8C (RJ-45), STP CAT.6a | gb | 6
72 | Audio kabeļa spraudnis XLR male, 3 kontakti, ar sudraba pārklājumu |  | gb | 6
73 | Audio kabeļa spraudnis XLR female, 3 kontakti, ar sudraba pārklājumu |  | gb | 6
84 | Saistošie materiāli un darbi |  | kpl
85 | Ugunsdrošais blīvēšanas materiāls | Hilti CFS-F FX, 325 ml | gb | 12
86 | Iekārtu konfigurēšanas darbi |  | kpl | 1
87 | Izpilddokumentācijas izstrāde |  | kpl | 1
88 | Palīgmateriāli (skrūves, skavas, un citi montāžai nepieciešamie izstrādājumi) |  | kpl | 1
89 | Pieslēgumi pie saistošajām ēkas inženiersistēmām, inženiertīkliem , konstrukcijām, apdares u.c. būvelementiem (skatīt TS) |  | kpl | 1
Tiešās izmaksas kopā, t.sk. Darba devēja sociālais nodoklis 23,59%
1 | Uzņēmēja finanšu piedāvājuma vienības izcenojumos iekļauti: visi darbi, procesi un mehānismi, materiāli un palīgmateriāli, kas nepieciešami, lai pabeigtu katru Būvelementu, arī gadījumos, kad atsevišķas (statiski, konstruktīvi vai kā citādi funkcionāli, tehnoloģiski vai ar standartiem un normatīviem pamatotas) Būvelementa daļas, vai Būvelements kopumā, Tehniskajā specifikācijā nav īpaši izdalīts vai detalizēts. Uzņēmējam, kā kvalificētam, prasmīgam un pieredzējušam būvniecības lietpratējam, nepieciešams veikt arī citus darbus, kas tieši nav norādīti Tehniskajā specifikācijā (t.sk. Būvprojektā un Paskaidrojuma rakstā), bet tie izriet no Būvdarbu procesa jēgas un būtības un ir saprātīgi un pamatoti nepieciešami un izsecināmi Darbu pilnīgai izpildei.
2. | Materiālu apjomi doti bez rezerves.
3. | Visām lokālās tāmes Vienības izmaksu un Vienības izmaksām kopā uz visu apjomu pozīciju ailītēm jābūt aizpildītām, norādot izmaksas, darba samaksas likmi un laika normu. Ja kādā no pozīcijām pēc veicamo darbu jēgas un būtības sastāda 0.00 EUR, tad ailīte tiek aizpildītā ar “0.00” vai marķēta ar “-”. Jebkura veida neaizpildītas (tukšas) ailītes tiek uzskatīts, kā nepilnīgi iesniegts Finanšu piedāvājums.
4. | Būvlaukuma un pievedcelu iekārtošanas, uzturēšanas, apsardzes, būvdarbu energoresursu patēriņa un objekta iekšējā būvgružu un būvizstrādājumu pārvietošanas izmaksas u.c. izmaksas, atbilstoši TS vispārīgajam aprakstam, ir ietvertas kopsavilkuma aprēķina pozīcijā "Virsizdevumi".
5. | Gadījumos, kad Pretendents piedāvā ekvivalentu būvprojektā iekļautas specifiskas izcelsmes vai konkrēta piegādātāja precei vai zīmolam, Pretendents attiecīgās tāmes kolonas (Būvdarbu nosaukums, marka) šūnā, svītro konkrēto teksta daļu (piem. Zīmola nosaukums) un papildina ar konkrēto ekvivalento izstrādājumu, attiecīgā šūna tiek iekrāsota kontrastējošā tonī. Papildus savam piedāvājumam iesniedz ekvivalento izstrādājumu pārskatu, ar atsaucēm uz finanšu piedāvājuma tāmēm un pozīcijām, kurās piedāvāts ekvivalents, kā arī pievieno visu nepieciešamo tehnisko dokumentāciju ievērojot, Līguma 12.3.punktu un tehniskās specifikācijas vispārīgā apraksta 1.7.6.4. punktu.Ja pretendents nepiedāvā ekvivalentu, tad dzēst konkrēto teksta daļu ()
6. | Pozīcijās 2;3;4;5 un 54;55; 56 iekārtas un būvizstrādājumus piegādā Pasūtītājs | [10 empty] | Ar grozījumiem Rīgas Stradiņa universitātes iepirkuma komisijas 2024.gada 1.jūlija sēdē (protokols Nr. RSU 2024/50/AK-3)
| Sastādīja _______________ | __________________
| sert.Nr. | paraksts
| Pārbaudīja________________ | __________________
paraksts

## 1_36_UKT_groz
Lokālā tāme Nr.1- 36
Ārējā ūdensapgāde un kanalizācija
Objekta nosaukums: |  | RSU sporta bāzes Cigoriņu ielā 3, Rīgā pārbūve
Būves nosaukums: |  | RSU sporta bāzes Cigoriņu ielā 3, Rīgā pārbūve
Objekta adrese: |  | Cigoriņu iela 3
Iepirkuma ID Nr.: |  | RSU 2024/50/AK
Pretendents
[11 empty] | Tāmes izmaksas |  |  | EUR
Tāme sastādīta
Nr. p.k. | Darbu apraksts | Mērvienība | Daudzums | Vienības izmaksas | [5 empty] | Kopā uz visu apjomu
|  |  |  | Laika norma (c/h) | Darba samaksas likme (euro/h) | Darba alga | Būvizstrādājumi | Mehānismi | Kopā | Darbietilpība (c/h) | Darba alga | Būvizstrādājumi | Mehānismi | Summa (euro)
1 | 2 | 3 | 4 | 5 | 6 | 7 | 8 | 9 | 10 | 11 | 12 | 13 | 14 | 15
Ūdensvads Ū1
1 | Plastmasas ūdensvada caurule PE100 PN10,DN20. Iebūves dziļums 2m.Pipelife vai ekvivalents | m | 4
2 | Plastmasas ūdensvada caurule PE100 PN10,DN32.Iebūves dziļums 2m.Pipelife vai ekvivalents | m | 55
3 | Plastmasas ūdensvada caurule PE100 PN10,DN63.Iebūves dziļums 2m.Pipelife vai ekvivalents | m | 73
4 | Ūdens mērītāja aka no saliekamiem dzelzsbetona grodiem ar vieglā tipa ķeta vāku siltināta un hidroizolēta pilnā apjomā.1500mm.Iebūves dziļums 2m. | kpl | 1
5 | Komercuzskaites mēraparāts DN15 uzstāda SIA "Rīgas ūdens" | kpl | 1
6 | Komercuzskaites mēraparāts DN25 uzstāda SIA "Rīgas ūdens" | kpl | 1
7 | Uzmavu pāreja no tērauda uz PE ,DN16 | gb | 1
8 | Uzmavu pāreja no tērauda uz PE ,DN32 | gb | 2
9 | Uzmavu pāreja no tērauda uz PE ,DN63 | gb | 2
10 | Atloku trejgabals Dn50 | gb | 2
11 | Atloks ar iekšējo vītni DN50x15 | gb | 1
12 | Atloks ar iekšējo vītni DN50*25 | gb | 1
13 | Elektroaizbīdnis DN50 | gb | 1
14 | Pretvārsts DN50 | gb | 2
15 | Tērauda pāreja 3/4”x 1/2”,20*15 | gb | 1
16 | Caurule posma garums 5Ø ārējās vītnes ½”,15 | gb | 1
17 | Caurule posma garums 3Ø ārējās vītnes ½”,15 | gb | 1
18 | Caurule posma garums 5Ø ārējās vītnes 3/4”,25 | gb | 1
19 | Caurule posma garums 3Ø ārējās vītnes 3/4”,25 | gb | 1
20 | Līkums iekšējās vītnes ½” 90°,15 | gb | 1
21 | Līkums iekšējās vītnes 1” 90°,25 | gb | 2
22 | Līkums iekšējās vītnes 1”x½” 90° | gb | 2
23 | Noslēgventilis DN15 | gb | 2
24 | Noslēgventilis DN20 | gb | 2
25 | Trejgabals iekšējās vītnes ½”,15 | gb | 1
26 | Trejgabals iekšējās vītnes 1”x 1/2”,25*15 | gb | 1
27 | Trejgabals iekšējās vītnes 1”,25 | gb | 1
28 | Tukšošanas krāns DN15 | gb | 2
29 | Atloks dN50 | gb | 1
30 | Tērauda īscaurule ārējās vītnes 3/4”,25 | gb | 1
31 | Elektrometināms līkums 45° DN32 | gb | 2
32 | Elektrometināms līkums 90° Dn32 | gb | 1
33 | Elektrometināms līkums 45° DN63 | gb | 2
34 | Elektrometināms līkums 90° DN63 | gb | 1
35 | Betona balsts | gb | 6
36 | Pieslēgums esošiem tīkliem | gb | 1
37 | Seglu uzmava 150x50 ar iekšējo vītnes atzaru | gb | 1
38 | Pazemes tipa aizbīdnis Dn50 ar ārējo vītni un uzmavu PE caurules pievienojumam | gb | 1
39 | Attāļinātās nolasīšanas modulis M-Bus tipa | kpl | 2
40 | Mehānisks noplombējams filtrs d-15 | gb | 1
41 | Mehānisks noplombējams filtrs d-16 | gb | 1
42 | Šķērsojums ar esošajām komunikācijām | vieta | 2
43 | Apgaismojuma kabeļu aizsardzība | gb | 1
44 | Sakaru kabeļu aizsardzība | gb | 1
45 | Grunts nomaiņa (smilts apbērums/ smilts pabērums) | m3 | 60
46 | Tranšeju aizpildīšana ar esošu grunti | m3 | 120
47 | Ūdensvada dezinfekcija un spiediena pārbaude | kpl | 1
48 | Kanalizācija K1
49 | Kanalizācija no plastmasas kanalizācijas caurulēm PP SN8,DN160, iebūves dziļums 1,5m | m | 4
50 | Kanalizācija no plastmasas kanalizācijas caurulēm PP SN8,DN200, iebūves dziļums 3,0m | m | 84
51 | Kanalizācijas aka no saliekamiem dzelzsbetona grodiem ar ķeta vāku,1000,vāka nestspēja 250kN, iebūves dziļums 2,0m. | kpl | 1
52 | Kanalizācijas aka no saliekamiem dzelzsbetona grodiem ar ķeta vāku ,1000,vāka nestspēja 400kN, iebūves dziļums 3,0m | kpl | 3
53 | Aizsarguzmava ar smilts klājumu Dn110 | gb | 1
54 | Aizsarguzmava ar smilts klājumu DN160 | gb | 2
55 | Aizsarguzmava ar smilts klājumu DN200 | gb | 6
56 | Pieslēgums esošiem tīkliem | vieta | 1
57 | Šķērsojums ar esošajām komunikācijām | vieta | 6
58 | Apgaismojuma kabeļu aizsardzība | gb | 1
59 | Elektrības kabeļu aizsardzība | gb | 3
60 | Sakaru kanalizācijas aizsardzība | gb | 1
61 | Ūdensvada aizsardzība | gb | 1
62 | Pieslēgums esošiem tīkliem esošā akā | gb | 1
63 | Grunts nomaiņa (smilts apbērums/ smilts pabērums) | m3 | 44
64 | Tranšeju aizpildīšana ar esošu grunti | m3 | 88
65 | Pieslēguma kanalizācijas atzara CCTV inspekcija | kpl | 1
66 | Demontāža
67 | Esoša ūdensvada demontāža DN25 | m | 72
68 | Esoša ūdensvada akas demontāža | kpl | 1
69 | Esošas kanalizācijas demontāža DN200 | m | 132
70 | Pieslēgumi pie saistošajām ēkas inženiersistēmām, inženiertīkliem , konstrukcijām, apdares u.c. būvelementiem (skatīt TS) | kpl | 1
Tiešās izmaksas kopā, t.sk. Darba devēja sociālais nodoklis 23,59%
1 | Uzņēmēja finanšu piedāvājuma vienības izcenojumos iekļauti: visi darbi, procesi un mehānismi, materiāli un palīgmateriāli, kas nepieciešami, lai pabeigtu katru Būvelementu, arī gadījumos, kad atsevišķas (statiski, konstruktīvi vai kā citādi funkcionāli, tehnoloģiski vai ar standartiem un normatīviem pamatotas) Būvelementa daļas, vai Būvelements kopumā, Tehniskajā specifikācijā nav īpaši izdalīts vai detalizēts. Uzņēmējam, kā kvalificētam, prasmīgam un pieredzējušam būvniecības lietpratējam, nepieciešams veikt arī citus darbus, kas tieši nav norādīti Tehniskajā specifikācijā (t.sk. Būvprojektā un Paskaidrojuma rakstā), bet tie izriet no Būvdarbu procesa jēgas un būtības un ir saprātīgi un pamatoti nepieciešami un izsecināmi Darbu pilnīgai izpildei.
2. | Materiālu apjomi doti bez rezerves.
3. | Visām lokālās tāmes Vienības izmaksu un Vienības izmaksām kopā uz visu apjomu pozīciju ailītēm jābūt aizpildītām, norādot izmaksas, darba samaksas likmi un laika normu. Ja kādā no pozīcijām pēc veicamo darbu jēgas un būtības sastāda 0.00 EUR, tad ailīte tiek aizpildītā ar “0.00” vai marķēta ar “-”. Jebkura veida neaizpildītas (tukšas) ailītes tiek uzskatīts, kā nepilnīgi iesniegts Finanšu piedāvājums.
4. | Būvlaukuma un pievedcelu iekārtošanas, uzturēšanas, apsardzes, būvdarbu energoresursu patēriņa un objekta iekšējā būvgružu un būvizstrādājumu pārvietošanas izmaksas u.c. izmaksas, atbilstoši TS vispārīgajam aprakstam, ir ietvertas kopsavilkuma aprēķina pozīcijā "Virsizdevumi".
5. | Gadījumos, kad Pretendents piedāvā ekvivalentu būvprojektā iekļautas specifiskas izcelsmes vai konkrēta piegādātāja precei vai zīmolam, Pretendents attiecīgās tāmes kolonas (Būvdarbu nosaukums, marka) šūnā, svītro konkrēto teksta daļu (piem. Zīmola nosaukums) un papildina ar konkrēto ekvivalento izstrādājumu, attiecīgā šūna tiek iekrāsota kontrastējošā tonī. Papildus savam piedāvājumam iesniedz ekvivalento izstrādājumu pārskatu, ar atsaucēm uz finanšu piedāvājuma tāmēm un pozīcijām, kurās piedāvāts ekvivalents, kā arī pievieno visu nepieciešamo tehnisko dokumentāciju ievērojot, Līguma 12.3.punktu un tehniskās specifikācijas vispārīgā apraksta 1.7.6.4. punktu.Ja pretendents nepiedāvā ekvivalentu, tad dzēst konkrēto teksta daļu ()
6. | Iekrāsotās pozīcijas 5 un 6 piegādā un uzstāda Piegādātājs
| Sastādīja _______________ | __________________
| sert.Nr. | paraksts
| Pārbaudīja________________ | __________________
paraksts

## 1_37_LKT
Lokālā tāme Nr.1- 37
Lietus ūdens kanalizācija
Objekta nosaukums: |  | RSU sporta bāzes Cigoriņu ielā 3, Rīgā pārbūve
Būves nosaukums: |  | RSU sporta bāzes Cigoriņu ielā 3, Rīgā pārbūve
Objekta adrese: |  | Cigoriņu iela 3
Iepirkuma ID Nr.: |  | RSU 2024/50/AK
Pretendents
[11 empty] | Tāmes izmaksas |  |  | EUR
Tāme sastādīta
Nr. p.k. | Darbu apraksts | Mērvienība | Daudzums | Vienības izmaksas | [5 empty] | Kopā uz visu apjomu
|  |  |  | Laika norma (c/h) | Darba samaksas likme (euro/h) | Darba alga | Būvizstrādājumi | Mehānismi | Kopā | Darbietilpība (c/h) | Darba alga | Būvizstrādājumi | Mehānismi | Summa (euro)
1 | 2 | 3 | 4 | 5 | 6 | 7 | 8 | 9 | 10 | 11 | 12 | 13 | 14 | 15
1 | Kanalizācija K2
2 | Kanalizācija no plastmasas kanalizācijas caurulēm PP SN8,DN160 Pipelife vai ekvivalents , iebūves dziļums 1,5m | m | 225
3 | Kanalizācija no plastmasas kanalizācijas caurulēm PP SN8,DN200 Pipelife vai ekvivalents ,iebūves dziļums 1,5m | m | 79
4 | Plastmasas kanalizācijas aka ar ķeta vākuDN400,vāka nestspēja 250kN,iebūves dziļums 1,5m | kpl | 12
5 | Plastmasas kanalizācijas aka ar ķeta vāku,DN400,vāka nestspēja 400kN,iebūves dziļums 1,5m | kpl | 1
6 | Plastmasas kanalizācijas aka ar vieglā tipa vāku bez pamatnes (infiltrācijas aka),DN400,vāka nestspēja 250kN,iebūves dziļums 2,0m | kpl | 1
7 | Plastmasas kanalizācijas aka ar vieglā tipa vāku bez pamatnes (infiltrācijas aka),DN560,vāka nestspēja 250kN,iebūves dziļums 2,0m | kpl | 1
8 | Plastmasas kanalizācijas aka ar ķeta vāku, regulējošo tilpumu un noslēgvārstu ar līmeņa devēju DN2000, vāka nestspēja 400kN,iebūves dziļums 6,5m | kpl | 1
9 | Lietus ūdens savācējkanāls LSK ar smilšķērāju un ķeta resti .Aco Multiline V100S ar smilšķērāju D400 vai ekvivalents,l=18m | kpl | 2
10 | Plastmasas revīzija ar skrūvējamu vāku,DN160 | gb | 24
11 | Plastmasas pagrieziens 45°,DN160 Pipelife vai ekvivalents. | gb | 55
12 | Plastmasas trejgabals 45°,160*160 Pipelife vai ekvivalents. | gb | 1
13 | Plastmasas trejgabals 45° 200*160 Pipelife vai ekvivalents. | gb | 6
14 | Infiltrācijas kasetes Pipelife vai ekvivalents. | gb | 18
15 | Šķērsojums ar esošajām komunikācijām | gb | 2
16 | Elektrības kabeļu aizsardzība | gb | 1
17 | Kanalizācijas aizsardzība | gb | 1
18 | Grunts nomaiņa (smilts apbērums/ smilts pabērums) | m3 | 152
19 | Tranšeju aizpildīšana ar esošu grunti | m3 | 304
20 | Zemes darbi saskaņā ar LKT-BK-01 lietus ūdens krājrezervuāra V=50m3 iebūvei | kpl | 1 | [11 empty] | Ar grozījumiem Rīgas Stradiņa universitātes iepirkuma komisijas 2024.gada 22.jūlija sēdē (protokols Nr. RSU 2024/50/AK-6) ieviesta jauna pozīcija
21 | Lietus ūdens krājrezervuāra V=50m3 montāža | gb | 1 | [11 empty] | Ar grozījumiem Rīgas Stradiņa universitātes iepirkuma komisijas 2024.gada 22.jūlija sēdē (protokols Nr. RSU 2024/50/AK-6) ieviesta jauna pozīcija
22 | Kanalizācija SPK
23 | Plastmasas kanalizācijas spiedvada caurule PE100 PN10,DN32 Evopipes vai ekvivalents,iebūves dziļums 2,0m | m | 14
24 | Rūpnieciski izgatavota un nokomplektēta kanalizācijas sūkņu stacija ar 2 sūkņiem un automātiku. (Nepieciešamā ražība Q=1.0l/s, nepiecie-šamais spiediens H=43m, P=2x1,5 kW). | kpl | 1
25 | Grunts nomaiņa,smilts apbērums/smilts piebērums | m3 | 5
26 | Tranšeju aizpildīšana ar esošu grunti | m3 | 10
27 | Pieslēgumi pie saistošajām ēkas inženiersistēmām, inženiertīkliem , konstrukcijām, apdares u.c. būvelementiem (skatīt TS) | kpl | 1
Tiešās izmaksas kopā, t.sk. Darba devēja sociālais nodoklis 23,59%
1 | Uzņēmēja finanšu piedāvājuma vienības izcenojumos iekļauti: visi darbi, procesi un mehānismi, materiāli un palīgmateriāli, kas nepieciešami, lai pabeigtu katru Būvelementu, arī gadījumos, kad atsevišķas (statiski, konstruktīvi vai kā citādi funkcionāli, tehnoloģiski vai ar standartiem un normatīviem pamatotas) Būvelementa daļas, vai Būvelements kopumā, Tehniskajā specifikācijā nav īpaši izdalīts vai detalizēts. Uzņēmējam, kā kvalificētam, prasmīgam un pieredzējušam būvniecības lietpratējam, nepieciešams veikt arī citus darbus, kas tieši nav norādīti Tehniskajā specifikācijā (t.sk. Būvprojektā un Paskaidrojuma rakstā), bet tie izriet no Būvdarbu procesa jēgas un būtības un ir saprātīgi un pamatoti nepieciešami un izsecināmi Darbu pilnīgai izpildei.
2. | Materiālu apjomi doti bez rezerves.
3. | Visām lokālās tāmes Vienības izmaksu un Vienības izmaksām kopā uz visu apjomu pozīciju ailītēm jābūt aizpildītām, norādot izmaksas, darba samaksas likmi un laika normu. Ja kādā no pozīcijām pēc veicamo darbu jēgas un būtības sastāda 0.00 EUR, tad ailīte tiek aizpildītā ar “0.00” vai marķēta ar “-”. Jebkura veida neaizpildītas (tukšas) ailītes tiek uzskatīts, kā nepilnīgi iesniegts Finanšu piedāvājums.
4. | Būvlaukuma un pievedcelu iekārtošanas, uzturēšanas, apsardzes, būvdarbu energoresursu patēriņa un objekta iekšējā būvgružu un būvizstrādājumu pārvietošanas izmaksas u.c. izmaksas, atbilstoši TS vispārīgajam aprakstam, ir ietvertas kopsavilkuma aprēķina pozīcijā "Virsizdevumi".
5. | Gadījumos, kad Pretendents piedāvā ekvivalentu būvprojektā iekļautas specifiskas izcelsmes vai konkrēta piegādātāja precei vai zīmolam, Pretendents attiecīgās tāmes kolonas (Būvdarbu nosaukums, marka) šūnā, svītro konkrēto teksta daļu (piem. Zīmola nosaukums) un papildina ar konkrēto ekvivalento izstrādājumu, attiecīgā šūna tiek iekrāsota kontrastējošā tonī. Papildus savam piedāvājumam iesniedz ekvivalento izstrādājumu pārskatu, ar atsaucēm uz finanšu piedāvājuma tāmēm un pozīcijām, kurās piedāvāts ekvivalents, kā arī pievieno visu nepieciešamo tehnisko dokumentāciju ievērojot, Līguma 12.3.punktu un tehniskās specifikācijas vispārīgā apraksta 1.7.6.4. punktu.Ja pretendents nepiedāvā ekvivalentu, tad dzēst konkrēto teksta daļu ()
| Sastādīja _______________ | __________________
| sert.Nr. | paraksts
| Pārbaudīja________________ | __________________
paraksts

## 1_38_TS_AS
Lokālā tāme Nr.1- 38
Laistīšana
Objekta nosaukums: |  | RSU sporta bāzes Cigoriņu ielā 3, Rīgā pārbūve
Būves nosaukums: |  | RSU sporta bāzes Cigoriņu ielā 3, Rīgā pārbūve
Objekta adrese: |  | Cigoriņu iela 3
Iepirkuma ID Nr.: |  | RSU 2024/50/AK
Pretendents
[12 empty] | Tāmes izmaksas |  |  | EUR
Tāme sastādīta
Nr. p.k. | Darbu apraksts | Marka apzīmējums | Mērvienība | Daudzums | Vienības izmaksas | [5 empty] | Kopā uz visu apjomu
[5 empty] | Laika norma (c/h) | Darba samaksas likme (euro/h) | Darba alga | Būvizstrādājumi | Mehānismi | Kopā | Darbietilpība (c/h) | Darba alga | Būvizstrādājumi | Mehānismi | Summa (euro)
1 | 2 | 3 | 4 | 5 | 6 | 7 | 8 | 9 | 10 | 11 | 12 | 13 | 14 | 15 | 16
1.līnija
Sprauslas
1 | Sprausla MP800SR | Hunter vai ekvivalents | gb | 10
2 | Sprausla MP815 | Hunter vai ekvivalents | gb | 9
Aprīkojums sprauslām
3 | Statiskais laistītājs PROS-04CV 1/2" | Hunter vai ekvivalents | gb | 19
4 | Pieslēgs laistītājam Swing Joint 1/2x3/4" 30cm | Hunter vai ekvivalents | gb | 19
Pievadcaurules un aprīkojums
5 | PE caurule 32x3,0 PN16 |  | m | 77
6 | PE caurule 25x2,3 PN16 |  | m | 28
7 | PP Kompresijas pārejas trejgabals 32x25 |  | gb | 15
8 | PP Kompresijas trejgabals 32 |  | gb | 2
9 | PP kompresijas līkums 25 |  | gb | 6
10 | PP Kompresijas pareja 25x3/4" (ie) |  | gb. | 19
11 | Remontuzmava 32 |  | gb | 5
2.LĪNIJA
Sprauslas
12 | Sprausla MP800SR | Hunter vai ekvivalents | gb | 1
13 | Sprausla MP1000 | Hunter vai ekvivalents | gb | 21
Aprīkojums sprauslām
14 | Statiskais laistītājs PROS-04CV 1/2" | Hunter vai ekvivalents | gb | 22
15 | Pieslēgs laistītājam Swing Joint 1/2x3/4" 30cm | Hunter vai ekvivalents | gb | 22
Pievadcaurules un aprīkojums
16 | PE caurule 32x3,0 PN16 |  | m | 89
17 | PE caurule 25x2,3 PN16 |  | m | 40
18 | PP Kompresijas pārejas trejgabals 32x25 |  | gb | 19
19 | PP Kompresijas trejgabals 32 |  | gb | 1
20 | PP kompresijas līkums 32 |  | gb | 3
21 | PP Kompresijas pareja 25x3/4" (ie) |  | gb. | 22
22 | Remontuzmava 32 |  | gb | 5
3.LĪNIJA
23 | Sprausla MP800SR | Hunter vai ekvivalents | gb | 18
24 | Sprausla MP815 | Hunter vai ekvivalents | gb | 5
Aprīkojums pilienšļūtenei
25 | Statiskais laistītājs PROS-04CV 1/2" | Hunter vai ekvivalents | kpl | 23
26 | Pieslēgs laistītājam Swing Joint 1/2x3/4" 30cm | Hunter vai ekvivalents | kpl | 23
Pievadcaurules un aprīkojums
27 | PE caurule 32x3,0 PN16 |  | m | 194
28 | PE caurule 25x2,3 PN16 |  | m | 23
29 | PP kompresijas pārejas trejgabals 32x25x32 |  | gb | 21
30 | PP kompresijas līkums 32 |  | gb | 6
31 | PP kompresijas līkums 25 |  | gb | 6
32 | PP kompresijas trejgabals 25 |  | gb | 2
33 | PP Kompresijas pāreja 32x25 |  | gb | 2
34 | PP Kompresijas pareja 25x3/4" (ie) |  | gb. | 22
35 | PP Kompresijas trejgabals 32x3/4" (ie) |  | gb | 1
36 | Vītņu pāreja 3/4"-1/2"(ā-ie) |  | gb | 1
37 | Remontuzmava 32 |  | gb | 10
4.LĪNIJA
Pilienlaistīšana
38 | Pilienšļūtene 4l/h 16mm PN16 |  | m | 250
39 | Korķis 1/2" |  | gb | 36
| Savienojuma trejgabals Fix Ring 16mm |  | gb | 10 | [11 empty] | Ar grozījumiem Rīgas Stradiņa universitātes iepirkuma komisijas 2024.gada 05.augusta sēdē (protokols Nr. RSU 2024/50/AK-8) ieviesta jauna pozīcija
41 | Savienojuma līkums 1/2" |  | gb | 16 | [11 empty] | Ar grozījumiem Rīgas Stradiņa universitātes iepirkuma komisijas 2024.gada 05.augusta sēdē (protokols Nr. RSU 2024/50/AK-8) mainīti pozīcijas apjomi
42 | Caurules stiprinājums 1/2" |  | gb | 200
43 | Pievadcaurules un aprīkojums
44 | PE caurule 25x2,3 PN16 |  | m | 40
45 | PP kompresijas savienojums ar vītni 25x3/4(ie) |  | gb | 16
46 | PP kompresijas trejgabals |  | gb | 16
47 | Trejgabals 1/2" ar vītni 1/2" |  | gb | 10
48 | PP kompresijas līkums 25 |  | gb | 5 | [11 empty] | Ar grozījumiem Rīgas Stradiņa universitātes iepirkuma komisijas 2024.gada 05.augusta sēdē (protokols Nr. RSU 2024/50/AK-8) mainīti pozīcijas apjomi
49 | PP kompresijas trejgabals 25x3/4" |  | gb | 15
50 | PP kompresijas līkums 25x3/4" |  | gb | 1
51 | Remontuzmava 25 |  | gb | 3
5.LĪNIJA
Pilienlaistīšana
52 | Pilienšļūtene 4l/h 16mm |  | m | 206
53 | Korķis 1/2" |  | gb | 11
54 | Savienojuma trejgabals FIX Ring 16mm -3/4" |  | gb | 2
55 | Savienojuma līkums 1/2" |  | gb | 7
56 | Savienojuma trejgabals 1/2" |  | gb | 7
57 | Caurules stiprinājums 1/2" |  | gb | 180
Pievadcaurules un aprīkojums
58 | PE caurule 25x2,3 PN16 |  | m | 151
59 | PP kompresijas līkums 25 |  | gb | 5
60 | PP kompresijas trejgabals 25 |  | gb | 6
61 | PP kompresijas trejgabals 25x3/4" |  | gb | 6
62 | PP Kompresijas pareja 25x3/4" (ie) |  | gb | 11
63 | PP kompresijas likums 25x3/4" |  | gb | 3
64 | Remontuzmava 25 |  | gb | 3
6.LĪNIJA
Pilienlaistīšana
65 | Pilienšļūtene 4l/h 16mm |  | m | 151
66 | Korķis 1/2" |  | gb | 13
67 | Caurules stiprinājums Fix Ring 16mm |  | gb | 120
68 | Savienojuma līkums Fix Ring 16mm-3/4" |  | gb | 11
69 | Savienojuma trejgabals Fix Ring 16mm-3/4" |  | gb | 8
70 | Pievadcaurules un aprīkojums
71 | PE caurule 25x2,3 PN16 |  | m | 183
72 | PP kompresijas trejgabals 25 |  | gb | 6
73 | PP kompresijas līkums 25 |  | gb | 3
74 | PP kompresijas trejgabals 25x3/4" |  | gb | 12
75 | PP kompresijas līkums 25x3/4" |  | gb | 6
76 | PP Kompresijas pareja 25x3/4" (ie) |  | gb. | 19
77 | Remontuzmava 25 |  | gb | 5
EM vārsti un aprīkojums
78 | EM vārsti 24V 1" (ie) PGV | HUNTER vai ekvivalents | gb | 6
79 | Plusmas mērītājs HC Flow Meter | HUNTER vai ekvivalents | gb | 1
80 | PE caurule 32x3,0 PN16 |  | m | 8
81 | PP kompresijas trejgabals 32 |  | gb | 5
82 | PP Kompresijas pāreja 32x1" (ie) |  | gb | 2
83 | PP kompresijas līkums 32 |  | gb | 2
84 | PP Kompresijas pāreja 32x1" (ā) |  | gb | 12
85 | PP kompresijas lodveida ventilis 32 |  | gb | 6
86 | Aka lielā (plūsmas mērītajam) | CLABER vai ekvivalents | gb. | 1
87 | Aka EM vārstu savienojuma vietām lielā | CLABER vai ekvivalents | gb | 2
88 | Aka lodveida ventiļiem lielā | CLABER vai ekvivalents | gb | 2
Vadība
89 | Vadības bloks Hunter Hydrawise PRO-HC-601E 6 līnijām(ārtelpām) | Hunter vai ekvivalents | gb | 1
90 | Lietus sensors Rein Click (ar Wi-Fi) | Hunter vai ekvivalents | gb | 1
91 | Elektrības kabelis 3-dzīslu(vadības bloka un EM vārstu savienošanai) |  | m | 100
Papildaprīkojums
92 | Gofrveida aizsargčaula (sistēmas šķērsojumiem zem segumiem) |  | m | 180
93 | Pieslēgumi pie saistošajām ēkas inženiersistēmām, inženiertīkliem , konstrukcijām, apdares u.c. būvelementiem (skatīt TS) |  | kl | 1
Tiešās izmaksas kopā, t.sk. Darba devēja sociālais nodoklis 23,59%
1 | Uzņēmēja finanšu piedāvājuma vienības izcenojumos iekļauti: visi darbi, procesi un mehānismi, materiāli un palīgmateriāli, kas nepieciešami, lai pabeigtu katru Būvelementu, arī gadījumos, kad atsevišķas (statiski, konstruktīvi vai kā citādi funkcionāli, tehnoloģiski vai ar standartiem un normatīviem pamatotas) Būvelementa daļas, vai Būvelements kopumā, Tehniskajā specifikācijā nav īpaši izdalīts vai detalizēts. Uzņēmējam, kā kvalificētam, prasmīgam un pieredzējušam būvniecības lietpratējam, nepieciešams veikt arī citus darbus, kas tieši nav norādīti Tehniskajā specifikācijā (t.sk. Būvprojektā un Paskaidrojuma rakstā), bet tie izriet no Būvdarbu procesa jēgas un būtības un ir saprātīgi un pamatoti nepieciešami un izsecināmi Darbu pilnīgai izpildei.
2. | Materiālu apjomi doti bez rezerves.
3. | Visām lokālās tāmes Vienības izmaksu un Vienības izmaksām kopā uz visu apjomu pozīciju ailītēm jābūt aizpildītām, norādot izmaksas, darba samaksas likmi un laika normu. Ja kādā no pozīcijām pēc veicamo darbu jēgas un būtības sastāda 0.00 EUR, tad ailīte tiek aizpildītā ar “0.00” vai marķēta ar “-”. Jebkura veida neaizpildītas (tukšas) ailītes tiek uzskatīts, kā nepilnīgi iesniegts Finanšu piedāvājums.
4. | Būvlaukuma un pievedcelu iekārtošanas, uzturēšanas, apsardzes, būvdarbu energoresursu patēriņa un objekta iekšējā būvgružu un būvizstrādājumu pārvietošanas izmaksas u.c. izmaksas, atbilstoši TS vispārīgajam aprakstam, ir ietvertas kopsavilkuma aprēķina pozīcijā "Virsizdevumi".
5. | Gadījumos, kad Pretendents piedāvā ekvivalentu būvprojektā iekļautas specifiskas izcelsmes vai konkrēta piegādātāja precei vai zīmolam, Pretendents attiecīgās tāmes kolonas (Būvdarbu nosaukums, marka) šūnā, svītro konkrēto teksta daļu (piem. Zīmola nosaukums) un papildina ar konkrēto ekvivalento izstrādājumu, attiecīgā šūna tiek iekrāsota kontrastējošā tonī. Papildus savam piedāvājumam iesniedz ekvivalento izstrādājumu pārskatu, ar atsaucēm uz finanšu piedāvājuma tāmēm un pozīcijām, kurās piedāvāts ekvivalents, kā arī pievieno visu nepieciešamo tehnisko dokumentāciju ievērojot, Līguma 12.3.punktu un tehniskās specifikācijas vispārīgā apraksta 1.7.6.4. punktu.Ja pretendents nepiedāvā ekvivalentu, tad dzēst konkrēto teksta daļu ()
| Sastādīja _______________ | __________________
| sert.Nr. | paraksts
| Pārbaudīja________________ | __________________
paraksts

## 1_39_1_ELT_LT
Lokālā tāme Nr.1- 39-1
Ārējā elektroapgāde
Objekta nosaukums: |  | RSU sporta bāzes Cigoriņu ielā 3, Rīgā pārbūve
Būves nosaukums: |  | RSU sporta bāzes Cigoriņu ielā 3, Rīgā pārbūve
Objekta adrese: |  | Cigoriņu iela 3
Iepirkuma ID Nr.: |  | RSU 2024/50/AK
Pretendents
[13 empty] | Tāmes izmaksas |  |  | EUR
Tāme sastādīta
Nr. p.k. | Darbu apraksts | Tips | Marka apzīmējums | Mērvienība | Daudzums | Vienības izmaksas | [5 empty] | Kopā uz visu apjomu
[6 empty] | Laika norma (c/h) | Darba samaksas likme (euro/h) | Darba alga | Būvizstrādājumi | Mehānismi | Kopā | Darbietilpība (c/h) | Darba alga | Būvizstrādājumi | Mehānismi | Summa (euro)
1 | 2 | 3 | 4 | 5 | 6 | 7 | 8 | 9 | 10 | 11 | 12 | 13 | 14 | 15 | 16 | 16
1 | Sadalnes, elektroenērģijas avoti, iekārtas
2 | Sadalne ar EL/ESS pieslēgumiem TV translaciju nodrošināšanai ar kontaktligzdām 400/230V 3P+N+PE 32A 1gab., 400/230V 3P+N+PE 16A 1gab., 230V 1P+N+PE 16A 3gab., ārā uzstādīšanai, IP44, izmēri ~1000x800x300mm, ar cokolu kabeļu ievadīšanai sadalnē, sadalni stiprināt pie sienas (dāļēji iebūvēt sienā) |  |  | kpl | 1
3 | SS-TS sadalne (materiāli paredzēti EL daļā) |  |  | kpl | 1
4 | Āra ģerbtuves EL sadalne, ārā uzstādīšanai, IP65, 12 mod., Ievada slēdzis 3f.25A, 1C16A - 3 gab., 1B10A - 3 gab. |  |  | kpl | 1
5 | Dīzeļģenerators ar vairogu, ārā uzstādīšanai (no -30 līdz +40 C), 15 kvA 1500r.p.m, 50Hz ar Mod-bus RTU, ar aizsargslēdzi pret pārslodzi 4P 63A, pretvibrācijas spilventiņi starp motoru/ģeneratoru un pamatnes rāmi, iebūvētā degvielas bāka 90 litri (autonomijas laiks 33h), motora priekšsildītājs 230V ar termostatu uz borta iebūvēts motorā (priekš darbam ziemas laikā) | ELCOS vai ekvivalents |  | kpl | 1
6 | Uzlādes stacija EVlink Pro AC, 22kW, rozete T2S, RDC-DD 6mA + RCD Asi, MNx, karšu lasītājam jāatbalsta 13.56 MHz frekvenci un Wiegand 26 bit protokolu | Schneider Electric vai ekvivalents | EVB3S22N4A | kpl | 4
7 | Metāliskais korpuss grīdas montāžai divām AC uzlādes stacijām | Schneider Electric vai ekvivalents | EVA1RFKS2 | kpl | 2
8 | Pamatne uzstādīšanai uz zemes | Schneider Electric vai ekvivalents |  | kpl | 2
9 | Sadalne mini Kaedra 1x12M IP65 PE+N spailes | Schneider Electric vai ekvivalents | 13444 | kpl | 2
10 | Sadalne Thalassa IP66 1x35mm² | Schneider Electric vai ekvivalents | EVA1RFKES | kpl | 2
11 | Automātslēdzis Acti9 iC60N 3C40A 10/7.5kA | Schneider Electric vai ekvivalents | A9F74340 | kpl | 4
12 | Pārsprieguma novadītājs iPRD1 12.5r, tips 1+2, 3+1 | Schneider Electric vai ekvivalents | A9L16482 | kpl | 2
13 | Palīgmateriāli saskaņā ar montāžas darbu raksturojumu un apjomu |  |  | kpl | 1
14 | Spēka elektrokabeļi
15 | Spēka kabelis, kas atbilst HD603 vai IEC60502 standarta prasībām, Eca uzliesmošanas klase atbilstoši EN50575, nominālais spriegums 0.6/1kV, nominālā frekvence 50Hz, iekštelpu / āra montažai:
16 | MCMK-4x185/95 | Draka vai ekvivalents |  | m | 180
17 | AXPK-5x35 | Draka vai ekvivalents |  | m | 220
18 | NYY-7G2.5 | NKT vai ekvivalents |  | m | 50
| NYY-J 7G4 | NKT vai ekvivalents |  | m | 100
20 | NYY-J 3G4 | NKT vai ekvivalents |  | m | 630
21 | NYY-J 3G2,5 | NKT vai ekvivalents |  | m | 800
22 | NYY-J 3G1,5 | NKT vai ekvivalents |  | m | 100
| NYY-J 5G1,5 | NKT vai ekvivalents |  | m | 150
| NYY-J 5G1,5 | NKT vai ekvivalents |  | m | 150
23 | Kabeļu produkcija
24 | Kabeļa gala apdare kabelim 4x185/95mm2 |  |  | kpl | 4
25 | Kabeļa gala apdare kabelim 5x35mm2 |  |  | kpl | 8
26 | Palīgmateriāli saskaņā ar montāžas darbu raksturojumu un apjomu |  |  | kpl | 1
27 | Zemējums
28 | Plakandzelzs 40x4mm 5052 DIN | Obo Bettermann vai ekvivalents | 5052 DIN | m | 300
29 | Elektrods zemējuma 219 20 ST FT Ø20mm 1500mm | Obo Bettermann vai ekvivalents | 219 20 ST FT | gb | 20
30 | Savienošanas apskava zemējuma stieņiem, universāla (elektrods/plakandzelzs) | Obo Bettermann vai ekvivalents | 2760 20 FT | gb | 20
31 | Krustveida savienotājs apaļvadiem un plakanvadiem 252 8-10 V4A | Obo Bettermann vai ekvivalents | 252 8-10 V4A | gb | 20
32 | Elektroda uzgalis | Obo Bettermann vai ekvivalents | 1819 20BP | gb | 20
33 | Pretkorozijas lenta 100mm x 10m | Obo Bettermann vai ekvivalents | 356100 | gb | 2
34 | Apaļvads PVC izolācijā RD 10-PVC, karsti cinkots tērauds FT | Obo Bettermann vai ekvivalents | RD 10-PVC | m | 40
35 | DIN krustveida savienotājs plakanvadiem | Obo Bettermann vai ekvivalents | 256 A-DIN 30 FT | gb | 1
36 | Palīgmateriāli saskaņā ar montāžas darbu raksturojumu un apjomu |  |  | kpl | 1
37 | Tranšejas rakšana un aizbēršana |  |  | kpl | 1
38 | Trases līnijas nospraušana |  |  | kpl | 1
39 | Elektropārvades līnijas (zemējuma) digitālā uzmērīšana |  |  | kpl | 1
40 | Aizsargcaurules
41 | Caurule p.c. ∅110mm, 1250N | Evopipes vai ekvivalents |  | m | 113
42 | Caurule p.c. ∅75mm, 750N | Evopipes vai ekvivalents |  | m | 80
43 | Caurule p.c. ∅110mm, 450N | Evopipes vai ekvivalents |  | m | 500
44 | Caurule p.c. ∅75mm, 450N | Evopipes vai ekvivalents |  | m | 600
45 | Caurule, instalācijas, UV noturīga, gofrētā, 320N, d=25 | Evopipes vai ekvivalents |  | m | 200
46 | Caurule, instalācijas, UV noturīga, gofrētā, 320N, d=32 | Evopipes vai ekvivalents |  | m | 200
47 | Kabeļu kanāls D100mm ar resti (iebūvēts ietvē) |  |  | m | 5
48 | Palīgmateriāli saskaņā ar montāžas darbu raksturojumu un apjomu |  |  | kpl | 1
49 | Tranšejas rakšana un aizbēršana |  |  | kpl | 1
50 | Signāllentas ieguldīšana |  |  | kpl | 1
51 | Trases līnijas nospraušana |  |  | kpl | 1
52 | Elektropārvades līnijas digitālā uzmērīšana |  |  | kpl | 1
53 | Instalācijas materiāli
54 | Kontaktligzda 1-vietīga, 1P+N+PE, 230V, 16A, IP65, v/a | ABB vai ekvivalents |  | gb | 12
55 | Kontaktligzda 1-vietīga, 1P+N+PE, 230V, 16A, IP44, v/a (sadalnē) | ABB vai ekvivalents |  | gb | 3
56 | Kontaktligzda, 3P+N+PE, 400/230V, 16A, IP44, v/a (sadalnē) | ABB vai ekvivalents |  | gb | 1
57 | Kontaktligzda, 3P+N+PE, 400/230V, 32A, IP44, v/a (sadalnē) | ABB vai ekvivalents |  | gb | 1
58 | Infrasarkanais kustības sensors, virsapmetuma, IP54 | Steinel vai ekvivalents |  | gb | 1
59 | Palīgmateriāli saskaņā ar montāžas darbu raksturojumu un apjomu |  |  | kpl | 1
60 | Gaismas ķermeņi
61 | Gaismeklis A1 Niteko ICONA-XS, 40W, 4000K, IP66, IK09, pārsprieguma aizsardzība 10kV, DALI, Zhaga, ENEC, PF > 0,97, Head-pole mounting: 430x225x193mm, svars 4,1kg | Niteko vai ekvivalents |  | gb | 5
62 | Apgaismojuma staba pamats |  |  | gb | 4
63 | Apgaismojuma stabs 8m |  |  | gb | 4
64 | Apgaismojuma staba konsole 1m |  |  | gb | 4
65 | Gaismekļa A1 sienas kronšteins |  |  | gb | 1
66 | Gaismeklis A2 Niteko ICONA-XS 40W, 4000K, IP66, IK09 | Niteko vai ekvivalents |  | gb | 10
67 | Apgaismojuma staba pamats |  |  | gb | 8
68 | Apgaismojuma stabs 4m |  |  | gb | 8
69 | Gaismekļa A2 sienas kronšteins |  |  | gb | 2
70 | Gaismeklis A3 prožektors Performance in Lighting WIN PRO 30 130W, 19626lm, 4000K, CRI70, IP66, IK08 | Performance in Lighting |  | gb | 4
71 | Apgaismojuma staba pamats |  |  | gb | 3
72 | Apgaismojuma stabs 8m |  |  | gb | 3
73 | Apgaismojuma staba traversa |  |  | gb | 3
74 | Prožektors Performance in Lighting FOCUS+ ZERO S/EW 9,5W, 1106lm, 3000K, CRI80, IP65, IK06 | Performance in Lighting vai ekvivalents |  | gb | 1
75 | Ledvance prožektors COMPACT SENSOR 10W, 3000K, IP65, IK06, SYM 100 BK | Ledvance vai ekvivalents |  | gb | 2
76 | Prožektors Performance IN Lighting SPIDER+ Multijaudas 37/51W, 4695/5921lm, 3000K, CRI80, IP67, IK05 | Performance in Lighting vai ekvivalents |  | gb | 3
77 | Līnijveida gaismeklis Linea Light Archiline W, 61,5W, 5861lm, 3000K, CRI 80, IP67, IK10, DALI, neto svars 4,2kg, L=1520mm | Linea Light vai ekvivalents |  | gb | 81
78 | Līnijveida gaismeklis Linea Light Archiline W, 13,5W, 1349lm, 3000K, CRI 80, IP67, IK10, DALI, neto svars 1,1kg, L=320mm | Linea Light vai ekvivalents |  | gb | 1
79 | Līnijveida gaismeklis Linea Light Archiline W, 25W, 2472lm, 3000K, CRI 80, IP67, IK10, DALI, neto svars 2kg, L=620mm | Linea Light vai ekvivalents |  | gb | 1
80 | Līnijveida gaismeklis Linea Light aksesuāri, barosanas kabeļu pagarinājumi 1m | Linea Light vai ekvivalents |  | gb | 8
81 | Līnijveida gaismeklis Linea Light Xenia W, 32,5W, 4005lm, 3000K, CRI80, IP66, IK10, neto svars 1,6kg, L=1530mm, komplektā ar barošanas bloku un stiprinājumiem | Linea Light vai ekvivalents |  | gb | 2
| Līnijveida gaismeklis Linea Light Xenia aksesuāri, barosanas bloks un stiprinājuma komplekts (RSU uzraksta apgaismojums) | Linea Light vai ekvivalents |  | kompl. | 1 | [11 empty] | Ar grozījumiem Rīgas Stradiņa universitātes iepirkuma komisijas 2024.gada 05.augusta sēdē (protokols Nr. RSU 2024/50/AK-8) ieviesta jauna pozīcija
82 | P.U.K. Hydroflex side, 10W, 3000K, IP68 | P.U.K.vai ekvivalents |  | m | 116
83 | P.U.K. Hydroflex side aksesuāri un barošanas bloki (atbilstoši projektā iekļautajam izvietojumam un plānam (skaits 1 vienība par visu aksesuāru un barošanas bloku kopumu) | P.U.K. vai ekvivalents |  | kpl | 1
84 | Āra ģerbtuves LED gaismeklis, IP68 |  |  | gb | 3
85 | Palīgmateriāli saskaņā ar montāžas darbu raksturojumu un apjomu |  |  | kpl | 1
86 | Demontāža
87 | Esošo kabeļu un cauruļu demontāža (teritorijā) |  |  | m | 300
86 | Ugunsdrošības pasākumi
87 | Elastīgas ugunsdrošās putas CFS-F FX | HILTI vai ekvivalents |  | kpl | 1
88 | Hilti ugunsdrošā vadu paplāksne CFS-D 25 | HILTI vai ekvivalents |  | kpl | 1
89 | Palīgmateriāli saskaņā ar montāžas darbu raksturojumu un apjomu |  |  | kpl | 1
90 | Dokumentācija
91 | Izpilddokumentācija |  |  | kpl | 1
92 | Pieslēgumi pie saistošajām ēkas inženiersistēmām, inženiertīkliem , konstrukcijām, apdares u.c. būvelementiem (skatīt TS) |  |  | kompl. | 1
Tiešās izmaksas kopā, t.sk. Darba devēja sociālais nodoklis 23,59%
1 | Uzņēmēja finanšu piedāvājuma vienības izcenojumos iekļauti: visi darbi, procesi un mehānismi, materiāli un palīgmateriāli, kas nepieciešami, lai pabeigtu katru Būvelementu, arī gadījumos, kad atsevišķas (statiski, konstruktīvi vai kā citādi funkcionāli, tehnoloģiski vai ar standartiem un normatīviem pamatotas) Būvelementa daļas, vai Būvelements kopumā, Tehniskajā specifikācijā nav īpaši izdalīts vai detalizēts. Uzņēmējam, kā kvalificētam, prasmīgam un pieredzējušam būvniecības lietpratējam, nepieciešams veikt arī citus darbus, kas tieši nav norādīti Tehniskajā specifikācijā (t.sk. Būvprojektā un Paskaidrojuma rakstā), bet tie izriet no Būvdarbu procesa jēgas un būtības un ir saprātīgi un pamatoti nepieciešami un izsecināmi Darbu pilnīgai izpildei.
2. | Materiālu apjomi doti bez rezerves.
3. | Visām lokālās tāmes Vienības izmaksu un Vienības izmaksām kopā uz visu apjomu pozīciju ailītēm jābūt aizpildītām, norādot izmaksas, darba samaksas likmi un laika normu. Ja kādā no pozīcijām pēc veicamo darbu jēgas un būtības sastāda 0.00 EUR, tad ailīte tiek aizpildītā ar “0.00” vai marķēta ar “-”. Jebkura veida neaizpildītas (tukšas) ailītes tiek uzskatīts, kā nepilnīgi iesniegts Finanšu piedāvājums.
4. | Būvlaukuma un pievedcelu iekārtošanas, uzturēšanas, apsardzes, būvdarbu energoresursu patēriņa un objekta iekšējā būvgružu un būvizstrādājumu pārvietošanas izmaksas u.c. izmaksas, atbilstoši TS vispārīgajam aprakstam, ir ietvertas kopsavilkuma aprēķina pozīcijā "Virsizdevumi".
5. | Gadījumos, kad Pretendents piedāvā ekvivalentu būvprojektā iekļautas specifiskas izcelsmes vai konkrēta piegādātāja precei vai zīmolam, Pretendents attiecīgās tāmes kolonas (Būvdarbu nosaukums, marka) šūnā, svītro konkrēto teksta daļu (piem. Zīmola nosaukums) un papildina ar konkrēto ekvivalento izstrādājumu, attiecīgā šūna tiek iekrāsota kontrastējošā tonī. Papildus savam piedāvājumam iesniedz ekvivalento izstrādājumu pārskatu, ar atsaucēm uz finanšu piedāvājuma tāmēm un pozīcijām, kurās piedāvāts ekvivalents, kā arī pievieno visu nepieciešamo tehnisko dokumentāciju ievērojot, Līguma 12.3.punktu un tehniskās specifikācijas vispārīgā apraksta 1.7.6.4. punktu.Ja pretendents nepiedāvā ekvivalentu, tad dzēst konkrēto teksta daļu ()
| Sastādīja _______________ | __________________
| sert.Nr. | paraksts
| Pārbaudīja________________ | __________________
paraksts

## 1_40_GAT
Lokālā tāme Nr. 1-40
Gāzes apgāde ārējie tīkli
Objekta nosaukums: |  | RSU sporta bāzes Cigoriņu ielā 3, Rīgā pārbūve
Būves nosaukums: |  | RSU sporta bāzes Cigoriņu ielā 3, Rīgā pārbūve
Objekta adrese: |  | Cigoriņu iela 3
Iepirkuma ID Nr.: |  | RSU 2024/50/AK
Pretendents
[12 empty] | Tāmes izmaksas |  |  | EUR
Tāme sastādīta
Nr. p.k. | Darbu apraksts | Marka apzīmējums | Mērvienība | Daudzums | Vienības izmaksas | [5 empty] | Kopā uz visu apjomu
[5 empty] | Laika norma (c/h) | Darba samaksas likme (euro/h) | Darba alga | Būvizstrādājumi | Mehānismi | Kopā | Darbietilpība (c/h) | Darba alga | Būvizstrādājumi | Mehānismi | Summa (euro)
1 | 2 | 3 | 4 | 5 | 6 | 7 | 8 | 9 | 10 | 11 | 12 | 13 | 14 | 15 | 16
1 | Polietilēna caurule PE D40x3.7; SDR11 vai ekvivalents | "Pipelife" PE-100 vai ekvivalents | m | 3.4
2 | Izolēts ievadlīkums D42.4x3.6,l=1.5x1.5m (h) vai ekvivalents | DIN 1626 | gb | 1
3 | PE uzmava D40 | FRIATEC vai ekvivalents | gb | 1
4 | Pāreja tēr./PE 42.4/40.0mm | FRIATEC vai ekvivalents | gb | 1
5 | PE līkums 30°; D40 vai ekvivalents | FRIATEC vai ekvivalents | gb | 1
6 | Gāzes regulators FES50 DN20/32 GAT-4 (Pie=3bar; Piz=20mbar; Qmax=50.0m3/h) |  | gb | 1
7 | Gāzes atloku noslēgierīce DN20 |  | gb | 1
8 | Gāzes noslēgierīce DN32 |  | gb | 1
9 | Diagnostikas iekārtas pievienojuma uzgalis |  | gb | 1
10 | Diametru pāreja DN32/20 |  | gb | 1
11 | Diametru pāreja DN80/32 |  | gb | 1
12 | Skapis 455x355x605(h)mm, GAT-4 |  | gb | 1
13 | Termosarūkošā caurule DN50 vai ekvivalents | "Raychem TPSM" vai ekvivalents | m | 1
14 | PE aizsargčaula DN50; l=1.5m vai ekvivalents | "PipeLife" vai ekvivalents | gb | 1
15 | Montāžas palīgmateriāli |  | kpl | 1
16 | Polietilēna brīdinājuma lenta |  | m | 5
17 | Vara indikācijas kabelis (2.5mm²) |  | m | 5.2
18 | Mitrumizturīga līmlenta |  | m | 1.3
19 | Smilts |  | m³ | 0.5
20 | Butilkaučuka lenta vai ekvivalents | "TESTO" vai ekvivalents | m | 0.8
21 | Polietilēna-follija lenta vai ekvivalents | "KEBULEN" vai ekvivalents | m | 1.6
22 | Gruntējums met.šuvju izolēšanai vai ekvivalents | "KEBUTYL" vai ekvivalents | l | 0.01
23 | Signālvada kontaktkarba v ai ekvivalents | IP-54 vai ekvivalents | gb | 1
24 | Signālvada savienojošā uzmava vai ekvivalents | Dry Conn vai ekvivalents | gb | 1
25 | Pieslēgšanās pie v.sp.g/vada PE D40 |  | vieta | 1
26 | Gāzes vada pārbaude |  | m | 3.4
27 | Grunts seguma atjaunošana |  | m2 | 0.8
28 | Šķersošanās ar projektējamo elektrokabeli |  | vieta | 1
29 | Šķersošanās ar projektējamo zemējumu |  | vieta | 1
30 | Tranšejas rakšana |  | m3 | 5
31 | Esošā gāzes vada PE D40 demontāža |  | m | 105.5
32 | Esošā SGRP skapja ar regulatoru demontāža |  | gab. | 1
33 | Digitālo uzmērījumu nodošana |  | obj. | 1
34 | Pieslēgumi pie saistošajām ēkas inženiersistēmām, inženiertīkliem , konstrukcijām, apdares u.c. būvelementiem (skatīt TS) |  | kompl. | 1
35 | Pieslēgumi pie saistošajām ēkas inženiersistēmām, inženiertīkliem , konstrukcijām, apdares u.c. būvelementiem (skatīt TS) |  | kompl. | 1
Tiešās izmaksas kopā, t.sk. Darba devēja sociālais nodoklis 23,59%
1 | Uzņēmēja finanšu piedāvājuma vienības izcenojumos iekļauti: visi darbi, procesi un mehānismi, materiāli un palīgmateriāli, kas nepieciešami, lai pabeigtu katru Būvelementu, arī gadījumos, kad atsevišķas (statiski, konstruktīvi vai kā citādi funkcionāli, tehnoloģiski vai ar standartiem un normatīviem pamatotas) Būvelementa daļas, vai Būvelements kopumā, Tehniskajā specifikācijā nav īpaši izdalīts vai detalizēts. Uzņēmējam, kā kvalificētam, prasmīgam un pieredzējušam būvniecības lietpratējam, nepieciešams veikt arī citus darbus, kas tieši nav norādīti Tehniskajā specifikācijā (t.sk. Būvprojektā un Paskaidrojuma rakstā), bet tie izriet no Būvdarbu procesa jēgas un būtības un ir saprātīgi un pamatoti nepieciešami un izsecināmi Darbu pilnīgai izpildei.
2. | Materiālu apjomi doti bez rezerves.
3. | Visām lokālās tāmes Vienības izmaksu un Vienības izmaksām kopā uz visu apjomu pozīciju ailītēm jābūt aizpildītām, norādot izmaksas, darba samaksas likmi un laika normu. Ja kādā no pozīcijām pēc veicamo darbu jēgas un būtības sastāda 0.00 EUR, tad ailīte tiek aizpildītā ar “0.00” vai marķēta ar “-”. Jebkura veida neaizpildītas (tukšas) ailītes tiek uzskatīts, kā nepilnīgi iesniegts Finanšu piedāvājums.
4. | Būvlaukuma un pievedcelu iekārtošanas, uzturēšanas, apsardzes, būvdarbu energoresursu patēriņa un objekta iekšējā būvgružu un būvizstrādājumu pārvietošanas izmaksas u.c. izmaksas, atbilstoši TS vispārīgajam aprakstam, ir ietvertas kopsavilkuma aprēķina pozīcijā "Virsizdevumi".
5. | Gadījumos, kad Pretendents piedāvā ekvivalentu būvprojektā iekļautas specifiskas izcelsmes vai konkrēta piegādātāja precei vai zīmolam, Pretendents attiecīgās tāmes kolonas (Būvdarbu nosaukums, marka) šūnā, svītro konkrēto teksta daļu (piem. Zīmola nosaukums) un papildina ar konkrēto ekvivalento izstrādājumu, attiecīgā šūna tiek iekrāsota kontrastējošā tonī. Papildus savam piedāvājumam iesniedz ekvivalento izstrādājumu pārskatu, ar atsaucēm uz finanšu piedāvājuma tāmēm un pozīcijām, kurās piedāvāts ekvivalents, kā arī pievieno visu nepieciešamo tehnisko dokumentāciju ievērojot, Līguma 12.3.punktu un tehniskās specifikācijas vispārīgā apraksta 1.7.6.4. punktu.Ja pretendents nepiedāvā ekvivalentu, tad dzēst konkrēto teksta daļu ()
| Sastādīja _______________ | __________________
| sert.Nr. | paraksts
| Pārbaudīja________________ | __________________
paraksts

## 1_41_EST
Lokālā tāme Nr. 1-43
Ārējo elektronisko sakaru sistēma
Objekta nosaukums: |  | RSU sporta bāzes Cigoriņu ielā 3, Rīgā pārbūve
Būves nosaukums: |  | RSU sporta bāzes Cigoriņu ielā 3, Rīgā pārbūve
Objekta adrese: |  | Cigoriņu iela 3
Iepirkuma ID Nr.: |  | RSU 2024/50/AK
Pretendents
[12 empty] | Tāmes izmaksas |  |  | EUR
Tāme sastādīta
Nr. p.k. | Darbu apraksts | Marka apzīmējums | Mērvienība | Daudzums | Vienības izmaksas | [5 empty] | Kopā uz visu apjomu
[5 empty] | Laika norma (c/h) | Darba samaksas likme (euro/h) | Darba alga | Būvizstrādājumi | Mehānismi | Kopā | Darbietilpība (c/h) | Darba alga | Būvizstrādājumi | Mehānismi | Summa (euro)
1 | 2 | 3 | 4 | 5 | 6 | 7 | 8 | 9 | 10 | 11 | 12 | 13 | 14 | 15 | 16
1 | BŪVDARBI
2 | Rakšanas darbu atļaujas saņemšana no būvvaldes |  | objekts | 1
3 | Trases nospraušana |  | m | 255
4 | Tranšejas rakšana un aizbēršana platumā līdz 0.5m apdzīvotā vietā |  | m | 255
5 | Kabeļu kanalizācijas cauruļu ieguldīšana tranšejā |  | m | 593
6 | Sakaru kabeļu akas KP-PEH tipa uzstādīšana |  | gb | 2
7 | Sakaru kabeļu akas KKS2 tipa uzstādīšana |  | gb | 1
8 | Kabeļu kanalizācijas caurules ievada izbūve esošajā kabeļu akā |  | gb | 1
9 | Kabeļu kanalizācijas caurules ievada izbūve jaunizbūvētajā kabeļu akā |  | gb | 16
10 | Kabeļu kanalizācijas caurules ievada izbūve ēkā |  | gb | 5
11 | Kabeļu kanalizācijas cauruļu caurejamības pārbaude ar buksieri |  | m | 593
12 | Asfalta seguma uzlaušana |  | m2 | 6
13 | Asfalta seguma atjaunošana |  | m2 | 6
14 | Digitālās trases piesaiste dabā |  | m | 255
15 | Esošo teritorijas elektronisko sakaru tīklu demontāžas darbi |  | kpl | 1
16 | Objekta nodošana ekspluatācijā, izpilddokumentācijas noformēšana |  | kpl | 1
17 | Citi ar celtniecību un organizēšanu saistītie izdevumi |  | kpl | 1
18 | MATERIĀLI
19 | PVC kabeļu aizsargcaurule ar uzmavu | D=100mm, 8kN/m2, L=6m | gb | 20
20 | PVC kabeļu aizsargcaurules līkums | D=100mm, 90o | gb | 4
21 | PVC kabeļu aizsargcaurules līkums | D=100mm, 45o | gb | 4
22 | Caurules noslēdzošais gals | D=100mm | gb | 12
23 | Caurules noslēdzošais gals | D=50mm | gb | 12
24 | PE dubultsienu lokana kabeļu aizsargcaurule ar buksieri | D=50mm, 450N | m | 510
25 | Kabeļu aka KKS2 tipa | VESIMENTOR, vai ekvivalents 1320x900x650mm | gb | 1
26 | Gumijas blīve kabeļu caurules (100mm) ievadam KKS2 tipa akā | VESIMENTOR, BT100 vai ekvivalents | gb | 3
27 | Gumijas blīve kabeļu caurules (50mm) ievadam KKS2 tipa akā | VESIMENTOR, BT50 vai ekvivalents | gb | 9
28 | Peldošā tipa akas lūka (slodze līdz 40t) KKS2 tipa akai | VESIMENTOR, B125(12.5t) vai ekvivalents, D=630mm | gb | 1
29 | Teleskopiskā caurule KKS2 akas lūkai | VESIMENTOR, PE, vai ekvivalents D=630mm, L=0.35m | gb | 1
30 | Kabeļu aka komplektā ar kvadrātveida pamatni | KP-PEH vai ekvivalents D=906/800mm H=650mm | gb | 2
31 | Akas lūka/vāks (slodze līdz 12.5t) bez uzraksta | 12.5t | gb | 2
32 | Dzelzsbetona gredzens kabeļu akai | 900x600x100mm | gb | 4
33 | Atloks dzelzsbetona gredzena stiprināšanai |  | gb | 6
34 | Silikons N, neitrāls hermētiķis |  | gb | 3
35 | Kabeļu brīdinājuma lenta, plīstošā | 40mm | m | 300
36 | Hidroizolācijas materiāls |  | gb | 1
37 | Cementa java | 25kg | gb | 1
38 | Smiltis |  | m3 | 10,5
39 | Dolomīta šķembas | frakcija 8-32 mm | m3 | 8
40 | Neparedzētie un tāmē neiekļautie saistošie palīgmateriāli |  | kpl | 1
41 | Pieslēgumi pie saistošajām ēkas inženiersistēmām, inženiertīkliem , konstrukcijām, apdares u.c. būvelementiem (skatīt TS) |  | kpl | 1
Tiešās izmaksas kopā, t.sk. Darba devēja sociālais nodoklis 23,59%
1 | Uzņēmēja finanšu piedāvājuma vienības izcenojumos iekļauti: visi darbi, procesi un mehānismi, materiāli un palīgmateriāli, kas nepieciešami, lai pabeigtu katru Būvelementu, arī gadījumos, kad atsevišķas (statiski, konstruktīvi vai kā citādi funkcionāli, tehnoloģiski vai ar standartiem un normatīviem pamatotas) Būvelementa daļas, vai Būvelements kopumā, Tehniskajā specifikācijā nav īpaši izdalīts vai detalizēts. Uzņēmējam, kā kvalificētam, prasmīgam un pieredzējušam būvniecības lietpratējam, nepieciešams veikt arī citus darbus, kas tieši nav norādīti Tehniskajā specifikācijā (t.sk. Būvprojektā un Paskaidrojuma rakstā), bet tie izriet no Būvdarbu procesa jēgas un būtības un ir saprātīgi un pamatoti nepieciešami un izsecināmi Darbu pilnīgai izpildei.
2. | Materiālu apjomi doti bez rezerves.
3. | Visām lokālās tāmes Vienības izmaksu un Vienības izmaksām kopā uz visu apjomu pozīciju ailītēm jābūt aizpildītām, norādot izmaksas, darba samaksas likmi un laika normu. Ja kādā no pozīcijām pēc veicamo darbu jēgas un būtības sastāda 0.00 EUR, tad ailīte tiek aizpildītā ar “0.00” vai marķēta ar “-”. Jebkura veida neaizpildītas (tukšas) ailītes tiek uzskatīts, kā nepilnīgi iesniegts Finanšu piedāvājums.
4. | Būvlaukuma un pievedcelu iekārtošanas, uzturēšanas, apsardzes, būvdarbu energoresursu patēriņa un objekta iekšējā būvgružu un būvizstrādājumu pārvietošanas izmaksas u.c. izmaksas, atbilstoši TS vispārīgajam aprakstam, ir ietvertas kopsavilkuma aprēķina pozīcijā "Virsizdevumi".
5. | Gadījumos, kad Pretendents piedāvā ekvivalentu būvprojektā iekļautas specifiskas izcelsmes vai konkrēta piegādātāja precei vai zīmolam, Pretendents attiecīgās tāmes kolonas (Būvdarbu nosaukums, marka) šūnā, svītro konkrēto teksta daļu (piem. Zīmola nosaukums) un papildina ar konkrēto ekvivalento izstrādājumu, attiecīgā šūna tiek iekrāsota kontrastējošā tonī. Papildus savam piedāvājumam iesniedz ekvivalento izstrādājumu pārskatu, ar atsaucēm uz finanšu piedāvājuma tāmēm un pozīcijām, kurās piedāvāts ekvivalents, kā arī pievieno visu nepieciešamo tehnisko dokumentāciju ievērojot, Līguma 12.3.punktu un tehniskās specifikācijas vispārīgā apraksta 1.7.6.4. punktu.Ja pretendents nepiedāvā ekvivalentu, tad dzēst konkrēto teksta daļu ()
| Sastādīja _______________ | __________________
| sert.Nr. | paraksts
| Pārbaudīja________________ | __________________
paraksts

## 3_1_1_IN_SI
Lokālā tāme Nr. 3-1
Sporta inventārs
Objekta nosaukums: |  | RSU sporta bāzes Cigoriņu ielā 3, Rīgā pārbūve
Būves nosaukums: |  | RSU sporta bāzes Cigoriņu ielā 3, Rīgā pārbūve
Objekta adrese: |  | Cigoriņu iela 3
Iepirkuma ID Nr.: |  | RSU 2024/50/AK
Pretendents
[12 empty] | Tāmes izmaksas |  |  | EUR
Tāme sastādīta
Nr. p.k. | Darbu apraksts | Marka apzīmējums | Mērvienība | Daudzums | Vienības izmaksas | [5 empty] | Kopā uz visu apjomu
[5 empty] | Laika norma (c/h) | Darba samaksas likme (euro/h) | Darba alga | Būvizstrādājumi | Mehānismi | Kopā | Darbietilpība (c/h) | Darba alga | Būvizstrādājumi | Mehānismi | Summa (euro)
1 | 2 |  | 4 | 5 | 6 | 7 | 8 | 9 | 10 | 11 | 12 | 13 | 14 | 15 | 16
15 | SADALOŠA SIENA / AIZKARS SPORTA ZĀLEI (ar uzstādīšanu un nepieciešamo papildaprīkojumu) Izmērs: 19100 x 10190mm (h) Krāsa: Bēša Dubultais sadalošais tīkls Blīvums: 1200 g/m2 Apakšā: Stienis (nodrošina stabilitāti) Pacelšanas mehānisms: Kopne ar elektromotoru Materiāls: PVC Pamatsistēmā ietilpst viss nepieciešamais materiāls, pacelšanas mehānisms un iekļauti segmenti ar nesošo struktūru (alumīnija kopne). | SI-06 | bar: 4 to 5
16 | SADALOŠA SIENA / AIZKARS SPORTA ZĀLEI (ar uzstādīšanu un nepieciešamo papildaprīkojumu) Izmērs: 3300 x 10190mm (h) Krāsa: Bēša Dubultais sadalošais tīkls Blīvums: 1200 g/m2 Apakšā: Stienis (nodrošina stabilitāti) Pacelšanas mehānisms: Kopne ar elektromotoru Materiāls: PVC Pamatsistēmā ietilpst viss nepieciešamais materiāls, pacelšanas mehānisms un iekļauti segmenti ar nesošo struktūru (alumīnija kopne). | SI-06.1 | bar: 4 to 5
17 | SADALOŠA SIENA / AIZKARS SPORTA ZĀLEI (ar uzstādīšanu un nepieciešamo papildaprīkojumu) Izmērs: 5225 x 10190mm (h) Krāsa: Bēša Dubultais sadalošais tīkls Blīvums: 1200 g/m2 Apakšā: Stienis (nodrošina stabilitāti) Pacelšanas mehānisms: Kopne ar elektromotoru Materiāls: PVC Pamatsistēmā ietilpst viss nepieciešamais materiāls, pacelšanas mehānisms un iekļauti segmenti ar nesošo struktūru (alumīnija kopne). | SI-06.2 | bar: 4 to 5
20 | Ledus vanna (ar uzstādīšanu un nepieciešamo papildaprīkojumu) XL izmērs, kas būtu nepieciešams priekš garajiem sportistiem 119cm platums, 185cm garums, augstums 68cm. The Plunge XL vai ekvivalents https://thecoldplunge.com/products/plunge | SI-08 | bar: 4 to 5
28 | Stacionāra platforma no metāla karkasa un finiera, (ar uzstādīšanu) ar uzlīmētu Tarkett - Omnisports Speed (3.45 mm) - Light Maple Izmēri: 3000 x 2000 x 300mm Konstrukcija: Koka + Finieris | SI-13 | bar: 4 to 5
Tiešās izmaksas kopā, t.sk. Darba devēja sociālais nodoklis 23,59%
1 | Uzņēmēja finanšu piedāvājuma vienības izcenojumos iekļauti: visi darbi, procesi un mehānismi, materiāli un palīgmateriāli, kas nepieciešami, lai pabeigtu katru Būvelementu, arī gadījumos, kad atsevišķas (statiski, konstruktīvi vai kā citādi funkcionāli, tehnoloģiski vai ar standartiem un normatīviem pamatotas) Būvelementa daļas, vai Būvelements kopumā, Tehniskajā specifikācijā nav īpaši izdalīts vai detalizēts. Uzņēmējam, kā kvalificētam, prasmīgam un pieredzējušam būvniecības lietpratējam, nepieciešams veikt arī citus darbus, kas tieši nav norādīti Tehniskajā specifikācijā (t.sk. Būvprojektā un Paskaidrojuma rakstā), bet tie izriet no Būvdarbu procesa jēgas un būtības un ir saprātīgi un pamatoti nepieciešami un izsecināmi Darbu pilnīgai izpildei.
2. | Materiālu apjomi doti bez rezerves.
3. | Visām lokālās tāmes Vienības izmaksu un Vienības izmaksām kopā uz visu apjomu pozīciju ailītēm jābūt aizpildītām, norādot izmaksas, darba samaksas likmi un laika normu. Ja kādā no pozīcijām pēc veicamo darbu jēgas un būtības sastāda 0.00 EUR, tad ailīte tiek aizpildītā ar “0.00” vai marķēta ar “-”. Jebkura veida neaizpildītas (tukšas) ailītes tiek uzskatīts, kā nepilnīgi iesniegts Finanšu piedāvājums.
4. | Būvlaukuma un pievedcelu iekārtošanas, uzturēšanas, apsardzes, būvdarbu energoresursu patēriņa un objekta iekšējā būvgružu un būvizstrādājumu pārvietošanas izmaksas u.c. izmaksas, atbilstoši TS vispārīgajam aprakstam, ir ietvertas kopsavilkuma aprēķina pozīcijā "Virsizdevumi".
5. | Gadījumos, kad Pretendents piedāvā ekvivalentu būvprojektā iekļautas specifiskas izcelsmes vai konkrēta piegādātāja precei vai zīmolam, Pretendents attiecīgās tāmes kolonas (Būvdarbu nosaukums, marka) šūnā, svītro konkrēto teksta daļu (piem. Zīmola nosaukums) un papildina ar konkrēto ekvivalento izstrādājumu, attiecīgā šūna tiek iekrāsota kontrastējošā tonī. Papildus savam piedāvājumam iesniedz ekvivalento izstrādājumu pārskatu, ar atsaucēm uz finanšu piedāvājuma tāmēm un pozīcijām, kurās piedāvāts ekvivalents, kā arī pievieno visu nepieciešamo tehnisko dokumentāciju ievērojot, Līguma 12.3.punktu un tehniskās specifikācijas vispārīgā apraksta 1.7.6.4. punktu.Ja pretendents nepiedāvā ekvivalentu, tad dzēst konkrēto teksta daļu ()
| Sastādīja _______________ | __________________
| sert.Nr. | paraksts
| Pārbaudīja________________ | __________________
paraksts