## Koptāme
7.pielikums
Atklāta konkursa ID Nr.CNP/2024/45/ERAF
nolikumam
ATKLĀTA KONKURSA
Ēkas pārbūve Raiņa ielā 27, Cēsīs, Cēsu novadā
Iepirkuma identifikācijas Nr. CNP/2024/45/ERAF
FINANŠU PIEDĀVĀJUMS / DARBU APJOMI
APSTIPRINU
(pasūtītāja paraksts un tā atšifrējums)
Z.v.
2024.gada ___.________________
Būvniecības koptāme
Objekta nosaukums: Ēkas pārbūve
Būves nosaukums: Ēkas pārbūve
Objekta adrese: Raiņa iela 27, Cēsis, Cēsu novads
Pasūtījuma Nr. :
Nr.p.k. | Objekta nosaukums | Objekta izmaksas (euro)
1 | Ēkas vienkāršotā atjaunošana ar lietošanas veida maiņu | 0
| kopā | 0
Pavisam būvniecības izmaksas, neskaitot PVN: |  | 0
PVN (21%) |  | 0
Pavisam būvniecības izmaksas: |  | 0
Sastādīja:
(paraksts un tā atšifrējums, datums)
Sertifikāta Nr.:
Pārbaudīja:
(paraksts un tā atšifrējums, datums)

## Kopsavilkums
Kopsavilkuma aprēķins Nr.1
Ēkas pārbūve Raiņa ielā 27, Cēsīs, Cēsu novadā
Vispārējie būvdarbi. Specializētie darbi.
(darba veids vai konstruktīvā elementa nosaukums)
Objekta nosaukums: |  | Ēkas pārbūve
Būves nosaukums: |  | Ēkas pārbūve
Objekta adrese: |  | Raiņa iela 27, Cēsis, Cēsu novads
Pasūtījuma Nr.:
|  | Par kopējo summu, euro | 0
|  | Kopējā darbietilpība, c/h | 0
Nr.p.k. | Kods, tāmes Nr. | Būvdarbu veids vai konstruktīvā elementa nosaukums | Tāmes izmaksas (euro) | Tai skaitā |  |  | Darbietilpība (c/h)
|  |  |  | darba alga (euro) | būvizstrādājumi (euro) | mehānismi (euro)
1 | 1 | Demontāžas, sagatavošanās darbi | 0 | 0 | 0 | 0 | 0
2 | 2 | Vispārējie būvdarbi | 0 | 0 | 0 | 0 | 0
3 | 3 | Ceļi, laukumi un labiekārtojums | 0 | 0 | 0 | 0 | 0
4 | 4 | Ugunsgrēka atklāšanas un trauksmes signalizācijas sistēma (UATS) | 0 | 0 | 0 | 0 | 0
5 | 5 | Apsardzes signalizācijas un piekļuves kontroles sistēma (ESS-ASPK) | 0 | 0 | 0 | 0 | 0
6 | 6 | Elektronisko sakaru inženiertīkli (ESS-TK) | 0 | 0 | 0 | 0 | 0
7 | 7 | Videonovērošanas sistēma (ESS-VN) | 0 | 0 | 0 | 0 | 0
8 | 8 | Ūdensapgāde un kanalizācija (iekšējā) | 0 | 0 | 0 | 0 | 0
9 | 9 | Apkure | 0 | 0 | 0 | 0 | 0
10 | 10 | Ventilācija | 0 | 0 | 0 | 0 | 0
11 | 11 | Kondicionēšana | 0 | 0 | 0 | 0 | 0
12 | 12 | Siltummezgls | 0 | 0 | 0 | 0 | 0
13 | 13 | Elektroapgāde | 0 | 0 | 0 | 0 | 0
14 | 14 | Lietus kanalizācija (ārējā) | 0 | 0 | 0 | 0 | 0
|  | Kopā : | 0 | 0 | 0 | 0 | 0
|  | Virsizdevumi (%) | 0
|  | t.sk.darba aizsardzība | 0
|  | Peļņa (%) | 0
|  | Pavisam kopā: | 0
Sastādīja:
(paraksts un tā atšifrējums, datums)
Sertifikāta Nr.:
Pārbaudīja:
(paraksts un tā atšifrējums, datums)

## Nr.1
Lokālā tāme Nr. 1
Ēkas pārbūve Raiņa ielā 27, Cēsīs, Cēsu novadā
Demontāžas, sagatavošanas darbi
(būvdarbu veids vai konstruktīvā elementa nosaukums)
Objekta nosaukums: |  | Ēkas pārbūve
Būves nosaukums: |  | Ēkas pārbūve
Objekta adrese: |  | Raiņa iela 27, Cēsis, Cēsu novads
Pasūtījuma Nr.: |  | 0
[10 empty] | Tāmes izmaksas: |  | Eur | 0
Tāme sastādīta 2024.gada tirgus cenās,pamatojoties uz AR, DOP daļas rasējumiem.
Tāme sastādīta 2024. gada ___.______________
Nr.p.k. | Kods | Būvdarbu nosaukums | Mērvienība | Daudzums | Vienības izmaksas | [5 empty] | Kopā uz visu apjomu
[5 empty] | Laika norma (c/h) | darba samaksas likme* (euro/h) | darba alga | būvizstrādājumi | mehānismi | kopā | darbietilpība (c/h) | darba alga | būvizstrādājumi | mehānismi | summa
1 | 2 | 3 | 4 | 5 | 6 | 7 | 8 | 9 | 10 | 11 | 12 | 13 | 14 | 15 | 16
1-1 |  | BŪVLAUKUMA SAGATAVOŠANAS DARBI
1-1-1 | 03-00000 | Būvtāfeles izgatavošana un montāža | gb. | 1 | [5 empty] | 0 | 0 | 0 | 0 | 0 | 0
1-1-2 | 03-01000 | Mobīlā žoga h=1,8m montāža, demontāža | m | 187 | [5 empty] | 0 | 0 | 0 | 0 | 0 | 0
1-1-3 | 03-00000 | Pagaidu ugunsdrošības stendu montāža | gb. | 1 | [5 empty] | 0 | 0 | 0 | 0 | 0 | 0
1-1-4 | 03-00000 | Pagaidu norāžu – ceļa zīmju izvietošana saskaņojot ar pasūtītāju | kpl. | 1 | [5 empty] | 0 | 0 | 0 | 0 | 0 | 0
1-1-5 | 03-00000 | Pagaidu prožektori būvlaukumā | gb | 4 | [5 empty] | 0 | 0 | 0 | 0 | 0 | 0
1-1-6 | 03-00000 | Smēķēšanas vietas ierīkošana | kpl. | 1 | [5 empty] | 0 | 0 | 0 | 0 | 0 | 0
1-1-7 |  | Pagaidu ēkas un būves
1-1-8 | 03-00000 | Vadības biroja moduļa uzstādīšana, demontāža, ieskaitot transporta un celšanas mehānismu izmaksas | gb | 1 | [5 empty] | 0 | 0 | 0 | 0 | 0 | 0
1-1-9 | 03-00000 | Strādnieku sadzīves telpas moduļa uzstādīšana, demontāža, ieskaitot transporta un celšanas mehānismu izmaksas | gb | 1 | [5 empty] | 0 | 0 | 0 | 0 | 0 | 0
1-1-10 | 03-00000 | Instrumentu noliktavas moduļa uzstādīšana, demontāža, ieskaitot transporta un celšanas mehānismu izmaksas | gb | 1 | [5 empty] | 0 | 0 | 0 | 0 | 0 | 0
1-1-11 | 03-00000 | BIO tualetes moduļa uzstādīšana, demontāža, ieskaitot transporta un celšanas mehānismu izmaksas | kpl. | 1 | [5 empty] | 0 | 0 | 0 | 0 | 0 | 0
1-1-12 | 03-00000 | Pagaidu elektropieslēgums un skaitītājs | gb | 1 | [5 empty] | 0 | 0 | 0 | 0 | 0 | 0
1-1-13 | 03-00000 | Ūdens skaitītāja uzstādīšana | gb | 1 | [5 empty] | 0 | 0 | 0 | 0 | 0 | 0
1-1-14 |  | Būvlaukuma uzturēšana
1-1-15 | 03-00000 | Vadības biroja moduļa noma, 1gab. | kpl. | 1 | [5 empty] | 0 | 0 | 0 | 0 | 0 | 0
1-1-16 | 03-00000 | Sadzīves moduļa noma, 1gab. | kpl. | 1 | [5 empty] | 0 | 0 | 0 | 0 | 0 | 0
1-1-17 | 03-00000 | Instrumentu noliktavas moduļa noma 1gb. | kpl. | 1 | [5 empty] | 0 | 0 | 0 | 0 | 0 | 0
1-1-18 | 03-00000 | BIO tualetes moduļa apkalpošana, noma 1gb. | kpl. | 1 | [5 empty] | 0 | 0 | 0 | 0 | 0 | 0
1-1-19 | 03-00000 | Sadzīves atkritumu konteinera izvešana, noma 1gb. | kpl. | 1 | [5 empty] | 0 | 0 | 0 | 0 | 0 | 0
1-1-20 | 03-00000 | Būvgružu konteineru izvešana, noma 1gb. | kpl. | 1 | [5 empty] | 0 | 0 | 0 | 0 | 0 | 0
1-1-21 | 03-00000 | Maksa par elektroenerģiju | kpl. | 1 | [5 empty] | 0 | 0 | 0 | 0 | 0 | 0
1-1-22 | 03-00000 | Maksa par ūdeni | kpl. | 1 | [5 empty] | 0 | 0 | 0 | 0 | 0 | 0
1-1-23 | 03-00000 | Objekta apsardze (pagaidu videonovērošana) | kpl. | 1 | [5 empty] | 0 | 0 | 0 | 0 | 0 | 0
1-1-24 | 03-00000 | Elektroniskā darba laika uzskaite (EDLUS sistēma) | kpl. | 1 | [5 empty] | 0 | 0 | 0 | 0 | 0 | 0
1-2 |  | DEMONTĀŽAS DARBI
1-2-1 | 02-00000 | Esošo vājstrāvas un elektrības kabeļu demontāža | kpl. | 1 | [5 empty] | 0 | 0 | 0 | 0 | 0 | 0
1-2-2 | 02-00000 | Esošo gaismekļu demontāža | kpl. | 1 | [5 empty] | 0 | 0 | 0 | 0 | 0 | 0
1-2-3 | 02-00000 | Esošās lietus kanalizācijas demontāža | kpl. | 1 | [5 empty] | 0 | 0 | 0 | 0 | 0 | 0
1-2-4 | 02-00000 | Ūdensvada pievadu demontāža | kpl. | 1 | [5 empty] | 0 | 0 | 0 | 0 | 0 | 0
1-2-5 | 02-00000 | Ventilācijas cauruļvadu demontāža | kpl. | 1 | [5 empty] | 0 | 0 | 0 | 0 | 0 | 0
1-2-6 | 02-00000 | Esošo stikla bloku demontāža | m² | 18.18 | [5 empty] | 0 | 0 | 0 | 0 | 0 | 0
1-2-7 | 02-00000 | Dzelzsbetona kāpņu demontāža | kpl. | 1 | [5 empty] | 0 | 0 | 0 | 0 | 0 | 0
1-2-8 | 02-00000 | Metāla kāpņu demontāža | kpl. | 1 | [5 empty] | 0 | 0 | 0 | 0 | 0 | 0
1-2-9 | 02-00000 | Murā ventilācijas kanālu demontāža virs jumta plaknes | m³ | 1 | [5 empty] | 0 | 0 | 0 | 0 | 0 | 0
1-2-10 | 02-00000 | Skārda ventilācijas izvadu virs jumta plaknes demontāža | kpl. | 5 | [5 empty] | 0 | 0 | 0 | 0 | 0 | 0
1-2-11 | 02-00000 | Jumta seguma demontāža līdz pārseguma panelim ieskaitot skārda parapetu | m² | 872 | [5 empty] | 0 | 0 | 0 | 0 | 0 | 0
1-2-12 | 02-00000 | Esošās jumta terases demontāža | m² | 225 | [5 empty] | 0 | 0 | 0 | 0 | 0 | 0
1-2-13 | 02-00000 | Kāpņu izejas virs jumta plaknes, skārda apšuvuma demontāža | m² | 39 | [5 empty] | 0 | 0 | 0 | 0 | 0 | 0
1-2-14 |  | 1. stāvs
1-2-15 | 02-00000 | Esošo koka iekšdurvju demontāža | m² | 17.67 | [5 empty] | 0 | 0 | 0 | 0 | 0 | 0
1-2-16 | 02-00000 | Esošā koka konstrukcijas logu demontāža | m² | 171.05 | [5 empty] | 0 | 0 | 0 | 0 | 0 | 0
1-2-17 | 02-00000 | Esošās loga ailas OSB vairoga demontāža | m² | 21.2 | [5 empty] | 0 | 0 | 0 | 0 | 0 | 0
1-2-18 | 02-00000 | Ģipškartona starpsienas demontāža | m² | 81.66 | [5 empty] | 0 | 0 | 0 | 0 | 0 | 0
1-2-20 | 02-01000 | Ķieģeļu mūra sienu nojaukšana | m³ | 18.27 | [5 empty] | 0 | 0 | 0 | 0 | 0 | 0
| 02-00000 | Durvju ailas izbūve sienā izmantojot instrumentus, kas nerada dinamiskus triecienus | m³ | 0.67 | [5 empty] | 0 | 0 | 0 | 0 | 0 | 0
1-2-21 | 02-00000 | Loga ailas izbūve ārsienā izmantojot instrumentus, kas nerada dinamiskus triecienus | m³ | 1.8 | [5 empty] | 0 | 0 | 0 | 0 | 0 | 0
1-2-22 | 02-01000 | Ārsienas demontāža uz ass A 1.stāva līmenī, dzelzsbetona paneļi, bloku mūris | m³ | 20.08 | [5 empty] | 0 | 0 | 0 | 0 | 0 | 0
1-2-23 | 02-00000 | Esošas gala apdares (krāsojums, keramikas flīzes) noņemšana esoša apmetuma remonts | m² | 481.53 | [5 empty] | 0 | 0 | 0 | 0 | 0 | 0
1-2-24 | 02-00000 | Dzelzsbetona plātņu un siju virsmu attīrīšana | m² | 1722.66 | [5 empty] | 0 | 0 | 0 | 0 | 0 | 0
1-2-25 | 02-00000 | Pilna grīdas konstrukcijas un seguma demontāža | m² | 883.3 | [5 empty] | 0 | 0 | 0 | 0 | 0 | 0
2. stāvs
1-2-27 | 02-00000 | Esošo koka iekšdurvju demontāža | m² | 3.52 | [5 empty] | 0 | 0 | 0 | 0 | 0 | 0
1-2-28 | 02-00000 | Esošā koka konstrukcijas logu demontāža | m² | 252.2 | [5 empty] | 0 | 0 | 0 | 0 | 0 | 0
1-2-29 | 02-00000 | Ģipškartona starpsienas demontāža | m² | 152.64 | [5 empty] | 0 | 0 | 0 | 0 | 0 | 0
1-2-30 | 02-01000 | Ķieģeļu mūra sienu nojaukšana | m³ | 15.9 | [5 empty] | 0 | 0 | 0 | 0 | 0 | 0
1-2-31 | 02-00000 | Durvju ailas izbūve sienā izmantojot instrumentus, kas nerada dinamiskus triecienus | m³ | 0.32 | [5 empty] | 0 | 0 | 0 | 0 | 0 | 0
1-2-32 | 02-00000 | 2.stāva pārseguma paneļu demontāža | gb | 4 | [5 empty] | 0 | 0 | 0 | 0 | 0 | 0
1-2-33 | 02-00000 | 2.stāva dzelzsbetona pārseguma demontāža | m² | 22 | [5 empty] | 0 | 0 | 0 | 0 | 0 | 0
1-2-34 | 02-00000 | Esošas gala apdares (krāsojums, keramikas flīzes) noņemšana esoša apmetuma remonts | m² | 534.93 | [5 empty] | 0 | 0 | 0 | 0 | 0 | 0
1-2-35 | 02-00000 | Dzelzsbetona plātņu un siju virsmu attīrīšana | m² | 1722.66 | [5 empty] | 0 | 0 | 0 | 0 | 0 | 0
1-2-36 | 02-00000 | Esošā grīdas seguma demontāža līdz pārseguma paneļiem | m² | 837.7 | [5 empty] | 0 | 0 | 0 | 0 | 0 | 0
1-3 |  | BŪVGRUŽI
1-3-1 | 02-00000 | Būvgružu savākšana | obj. | 1 | [5 empty] | 0 | 0 | 0 | 0 | 0 | 0
1-3-2 | 02-00000 | Būvgružu utilizācija atkritumu poligonā, ieskaitot dabas resursu nodokli | obj. | 1 | [5 empty] | 0 | 0 | 0 | 0 | 0 | 0
|  | Tiešās izmaksas kopā, t.sk. darba devēja sociālais nodoklis (23,59%) | [8 empty] | 0 | 0 | 0 | 0 | 0
Sastādīja: | 0 | 0
0 | 0 | (paraksts un tā atšifrējums, datums)
Sertifikāta Nr.: |  | 0
0 | 0 | 0
0 | 0 | 0
Pārbaudīja: |  | 0
0 | 0 | (paraksts un tā atšifrējums, datums)

## Nr.2
Ar grozījumiem, kas veikti Iepirkuma komisijas 2024. gada 5. septembra sēdē; 4. protokols
Lokālā tāme Nr. 2
Ēkas pārbūve Raiņa ielā 27, Cēsīs, Cēsu novadā
Vispārējie būvdarbi.
(būvdarbu veids vai konstruktīvā elementa nosaukums)
|  |  | 0 | 0 | 0 | 0 | 0 | 0 | 0 | 0 | 0 | 0 | 0
Objekta nosaukums: |  | Ēkas pārbūve | 0 | 0 | 0 | 0 | 0 | 0 | 0 | 0 | 0 | 0 | 0
Būves nosaukums: |  | Ēkas pārbūve | 0 | 0 | 0 | 0 | 0 | 0 | 0 | 0 | 0 | 0 | 0
Objekta adrese: |  | Raiņa iela 27, Cēsis, Cēsu novads | 0 | 0 | 0 | 0 | 0 | 0 | 0 | 0 | 0 | 0 | 0
Pasūtījuma Nr.: |  | 0
[10 empty] | Tāmes izmaksas: |  | Eur | 0
Tāme sastādīta 2024.gada tirgus cenās,pamatojoties uz AR, BK daļas rasējumiem.
Tāme sastādīta 2024. gada ___.________________
Nr.p.k. | Kods | Būvdarbu nosaukums | Mērvienība | Daudzums | Vienības izmaksas | [5 empty] | Kopā uz visu apjomu
[5 empty] | Laika norma (c/h) | darba samaksas likme* (euro/h) | darba alga | būvizstrādājumi | mehānismi | kopā | darbietilpība (c/h) | darba alga | būvizstrādājumi | mehānismi | summa
1 | 2 | 3 | 4 | 5 | 6 | 7 | 8 | 9 | 10 | 11 | 12 | 13 | 14 | 15 | 16
2-1 |  | COKOLS
2-1-1 | 08-00000 | Pamatu atrakšana mehanizēti, grunti utilizēt. | m³ | 110.16 | [6 empty] | 0 | 0 | 0 | 0 | 0
2-1-2 | 08-00000 | Pamatu atrakšana izmantojot roku darbu, grunti utilizēt. | m³ | 54 | [6 empty] | 0 | 0 | 0 | 0 | 0
2-1-3 | 08-00000 | Nokrišņu ūdens līmeņa pazemināšana tranšejās | kpl. | 1 | [6 empty] | 0 | 0 | 0 | 0 | 0
2-1-4 | 08-00000 | Pamatu attīrīšana no nenoturīgā apmetuma, sūnām, zemes atliekām, u.c. | m² | 113.66 | [6 empty] | 0 | 0 | 0 | 0 | 0
2-1-5 | 08-00000 | Veidņu montāža demontāža (saliekamie inventārveidņi; palīgmateriāli) | m² | 141.66 | [6 empty] | 0 | 0 | 0 | 0 | 0
2-1-6 | 08-00000 | Šķembu pamatne 150mm blietējot (šķembas fr-10-40mm) | m³ | 9.47 | [6 empty] | 0 | 0 | 0 | 0 | 0
2-1-7 | 08-00000 | Pamatu apbetonējuma stiegrošana ar armatūru (armatūra B500B ; siešanas stieple, distanceri; palīgmateriāli) | kg | 536.84 | [6 empty] | 0 | 0 | 0 | 0 | 0
2-1-8 | 08-00000 | Pamatu apbetonēšana (betons C30/37; XC3, XF2, betona sūknis; betonēšanas palīgmateriāli) | m³ | 20.77 | [6 empty] | 0 | 0 | 0 | 0 | 0
2-1-9 | 08-00000 | Pamatu siltināšana ar ekstrudēta putupolistorola siltumizolācijas plāksnēm 100mm (ekstrudēta putupolistirola siltumizolācija 100mm XPS, λD≤0,034 (W/mK), PU līme ; palīgmateriāli) | m² | 141.66 | [6 empty] | 0 | 0 | 0 | 0 | 0
2-1-10 | 08-00000 | Horizontālā siltinājuma iestrāde gruntī (ekstrudēta putupolistirola siltumizolācija 100mm XPS, λD≤0,034 (W/mK), palīgmateriāli) | m² | 126.28 | [6 empty] | 0 | 0 | 0 | 0 | 0
2-1-11 | 08-00000 | Pamatu gruntēšana ar bitumena emulsiju (šķīdinātājus nesaturoša bitumena emulsija, palīgmateriāli) | m² | 141.66 | [6 empty] | 0 | 0 | 0 | 0 | 0
2-1-12 | 08-00000 | Horizontālā hidroizolācija (Horizontāla hidroizolācijas lenta, palīgmateriāli) | m² | 34.29 | [6 empty] | 0 | 0 | 0 | 0 | 0
2-1-13 | 08-00000 | Cokola aizbēršana ar vidēji rupju smilti blīvējot pa kārtām (vidēji rupja smilts) | m³ | 75 | [6 empty] | 0 | 0 | 0 | 0 | 0
2-1-14 | 08-00000 | Dubulta armējošā stiklšķiedras sieta iestrāde līmjavā pamatu virszemes (cokola) daļā un 300mm zem apmales (armējošais stiklšķiedras siets 165g/m2; līmjava) | m² | 50.12 | [6 empty] | 0 | 0 | 0 | 0 | 0
2-1-15 | 08-00000 | Gruntēšana (gruntskrāsa ārdarbiem minerālām virsmām) | m² | 50.12 | [6 empty] | 0 | 0 | 0 | 0 | 0
2-1-16 | 08-00000 | Apmešana ar dekoratīvo apmetumu (masā tonēts dekoratīvais apmetums, palīgmateriāli) | m² | 50.12 | [6 empty] | 0 | 0 | 0 | 0 | 0
2-1-17 |  | Cokola apdare durvīm un vitrīnām
2-1-18 | 08-00000 | Ekstrudēta putupolistorola siltumizolācijas plāksnes 30mm iestrāde (ekstrudēta putupolistirola siltumizolācija 30mm XPS, PU līme ; palīgmateriāli) | m² | 9.15 | [6 empty] | 0 | 0 | 0 | 0 | 0
2-1-19 | 08-00000 | Ekstrudēta putupolistorola siltumizolācijas plāksnes 30/50mm iestrāde (ekstrudēta putupolistirola siltumizolācija 30/50mm XPS, PU līme ; palīgmateriāli) | m² | 9.15 | [6 empty] | 0 | 0 | 0 | 0 | 0
2-1-20 | 08-00000 | Armētas dzelzsbetona apmales izbūve (betons C25/30, armatūra B500B, siešanas stieple, distanceri, betonēšanas palīgmateriāli | m³ | 0.65 | [6 empty] | 0 | 0 | 0 | 0 | 0
2-2 |  | FASĀDES
2-2-1 | 08-00000 | Sastatņu īre, montāža, demontāža | kpl. | 1 | [6 empty] | 0 | 0 | 0 | 0 | 0
2-2-2 | 08-00000 | Dībeļu izraušanas tests | kpl. | 1 | [6 empty] | 0 | 0 | 0 | 0 | 0
2-2-3 | 08-00000 | Fasāžu attīrīšana, lokāls plaisu un bojājumu remonts (gruntskrāsa minerālām virsmām ārdarbiem, armējošais stiklšķiedras siets fasādēm 160g/m2; līmjava, palīgmateriāli) | m² | 50 | [6 empty] | 0 | 0 | 0 | 0 | 0
2-2-4 | 08-00000 | Ailu, ārsienu mūrēšana ar keramzītbetona blokiem, sienu tipas AS-1 (keramzītbetona bloki; stiegrojums, mūrjava; palīgmateriāli) | m³ | 21.18 | [6 empty] | 0 | 0 | 0 | 0 | 0
2-2-5 |  | Ventilējamās fasādes | [8 empty] | 0 | 0 | 0 | 0 | 0
2-2-6 | 08-00000 | Nesošā alumīnija karkasa montāža (nesošie alumīnija profili, alumīnija konsoles, termostarplika zem konsolēm, pretputnu siets, perforēti alumīnija cokola profili, nerūsējošā tērauda skrūves, dībeļi; palīgmateriāli) | m² | 924.24 | [6 empty] | 0 | 0 | 0 | 0 | 0
2-2-7 | 08-00000 | Akmens vates siltumizolācijas plākšņu 200mm montāža (pretvēja akmens vates fasādes siltumizolācijas plāksnese ar melnu stikla šķiedras pārklājumu virspusē b=200mm λD≤0,035 W/mK ; dībeļnaglas siltumizolācijas plāksnēm, pretvēja aizsardzības un šuvju hermetizējošā līmlente, palīgmateriāli) | m² | 794.01 | [6 empty] | 0 | 0 | 0 | 0 | 0
2-2-8 | 08-00000 | Ailu sānmalu siltināšana ar akmens vates loksnēm 30mm. (cietās akmens vates fasāžu siltumizolācijas plāksnes t=30mm, λD≤0,035 W/(m²xK); stiprinājumi; palīgmateriāli) | m² | 114 | [6 empty] | 0 | 0 | 0 | 0 | 0
2-2-9 | 08-00000 | Fasāžu apdares lokšņu montāža (masā pigmentētas plāksnes ar caurspīdīgu, hidrofobu virsmas pārklājumu, b=8mm (skat. AR daļā). Krāsotas kniedes-skrūves, hermētiķi, palīgmateriāli) | m² | 686.47 | [6 empty] | 0 | 0 | 0 | 0 | 0
2-2-10 | 08-00000 | Tērauda fasāžu apdares loksnes/kasetes ar patina slāni montāža (Cor-Ten 700 tērauda kasetes ar nelielu patina slāni, (skat. AR daļā). Krāsotas kniedes-skrūves, hermētiķi, palīgmateriāli) | m² | 93.87 | [6 empty] | 0 | 0 | 0 | 0 | 0
2-2-11 | 08-00000 | Tērauda fasāžu apdares loksnes/kasetes ar patina slāni montāža (Cor-Ten 600 tērauda kasetes ar nelielu patina slāni, (skat. AR daļā). Krāsotas kniedes-skrūves, hermētiķi, palīgmateriāli) | m² | 143.9 | [6 empty] | 0 | 0 | 0 | 0 | 0
2-2-12 | 08-00000 | Ailu apdare ar fasāžu apdares loksnēm (masā pigmentētas plāksnes ar caurspīdīgu, hidrofobu virsmas pārklājumu, b=8mm (skat. AR daļā). Krāsotas kniedes-skrūves, hermētiķi, palīgmateriāli) | m² | 95.34 | [6 empty] | 0 | 0 | 0 | 0 | 0
2-2-13 |  | Fasādes elementi
2-2-14 | 08-00000 | Tērauda nesošo detaļu ID-1 montāža (pēc individuāla pasutījuma izgatavota tērauda nesošā detaļa ID-1(4,8kg/gb*52gb) skat. AR-32, enkura stieņi Hilti HAS-U A4 M12x220 (156gb) vai ekvivalents, sazobes uzmava HIT-SC 18x85 (156gb) vai ekvivalents, ķīmiskā enkuru masa, palīgmateriāli) | kpl. | 52 | [6 empty] | 0 | 0 | 0 | 0 | 0
2-2-15 | 08-00000 | Fasādes elemnta montāža (Tērauda taisnstūra caurule 100x40x2mm, ar Cor-Ten slāni,tērauda L profils 80x80x6, palīgmateriāli) | m2 | 73.51 | [6 empty] | 0 | 0 | 0 | 0 | 0
2-2-14 | 08-00000 | Reklāmas stenda stiprinājumu montāža (Nerūsējošā tērauda skrūves, dībeļi; palīgmateriāli) | kpl. | 1 | [6 empty] | 0 | 0 | 0 | 0 | 0
2-3 |  | JUMTS
2-3-1 |  | 2. stāva pārsegums
2-3-2 | 09-00000 | Grunts krāsa adhēzijas uzlabošanai ieklāšana (SOPRADERE Grunts krāsa, palīgmateriāli) | m² | 803.09 | [6 empty] | 0 | 0 | 0 | 0 | 0
2-3-3 | 09-00000 | Tvaika barjera ieklāšana (Tvaika barjera MAMUT VAP ALU S3 3mm, palīgmateriāli) | m² | 803.09 | [6 empty] | 0 | 0 | 0 | 0 | 0
2-3-4 | 09-00000 | Siltumizolācijas apakšslāņa ieklāšana 120mm (Poliuretāna siltumizolācija TR26 120mm 150 kPa, stiprinājumi, palīgmateriāli) | m² | 803.09 | [6 empty] | 0 | 0 | 0 | 0 | 0
2-3-5 | 09-00000 | Siltumizolācijas virsslāņa ieklāšana 80mm (Poliuretāna siltumizolācija TR26 80mm 150 kPa, stiprinājumi, palīgmateriāli) | m² | 803.09 | [6 empty] | 0 | 0 | 0 | 0 | 0
2-3-6 | 09-00000 | Hidroizolācijas uzraudzības sistēma iestrāde (Hidroizolācijas uzraudzības sistēma Controlit PK 2.3, palīgmateriāli) | m² | 803.09 | [6 empty] | 0 | 0 | 0 | 0 | 0
2-3-7 | 09-00000 | PVC hidroizolācijas mebrānas ieklāšana, (PVC hidroizolācijas mebrāna 2mm; enkurskrūves; montāžas palīgmateriāli) | m² | 972.03 | [6 empty] | 0 | 0 | 0 | 0 | 0
2-3-8 | 09-00000 | Papildus siltumizolācijas ieklāšana 3.stāva izbūvei. (Cieta akmens vate kopējais beizums 250mm, λD≤0,035 W/mK, stiprinājumi, palīgmateriāli) | m² | 13 | [6 empty] | 0 | 0 | 0 | 0 | 0
2-3-9 |  | Parapets
2-3-10 | 09-07000 | Koka latu 50*50mm montāža zem parapetiem (imprignētas koka latas 50*50mm, solis 600mm, metāla leņķi, dībeļskrūves, palīgamateriāli) | m³ | 0.47 | [6 empty] | 0 | 0 | 0 | 0 | 0
2-3-11 | 09-00000 | Mitrumizturīga OSB montāža zem parapeta (mitrumizturīgs OSB 12mm, skrūves, palīgmateriāli) | m² | 95.5 | [6 empty] | 0 | 0 | 0 | 0 | 0
2-3-12 | 09-00000 | Parapetu nosegelementu montāža (pēc pasūtījuma izgatavots krāsota skārda elementi t=0,5mm; skrūves, kniedes, hermētiķi, cinkoti leņķi, palīgmateriāli ) | m² | 149.51 | [6 empty] | 0 | 0 | 0 | 0 | 0
2-3-13 | 09-00000 | Siltumizolācijas ieklāšana 50mm (cieta akmens vate 50mm, λD≤0,035 W/mK, spiedes izturība σ10=30 kPa; stiprinājumi, palīgmateriāli) | m² | 174.36 | [6 empty] | 0 | 0 | 0 | 0 | 0
2-3-14 | 09-00000 | Parapeta piemūrēšana ar silikātķieģeļiem (silikāta celtniecības ķieģeļi, pilnais 250x120x88mm, mūrjava; palīgmateriāli) | m³ | 0.91 | [6 empty] | 0 | 0 | 0 | 0 | 0
2-3-15 | 09-00000 | Cilvēku drošības barjeras montāža h=60cm (metāla konstrukcijas drošības barjera,elektrodi, ķīļenkuri; hidroizolācijas starplika zem staņu stiprinājumiem; palīgmateriāli) | t/m | 82.51 | [6 empty] | 0 | 0 | 0 | 0 | 0
2-3-16 | 09-00000 | Vertikālas sienas kāpnes L=2,0m, stiprinājumu komplekts | kpl. | 1 | [6 empty] | 0 | 0 | 0 | 0 | 0
2-3-17 |  | 3.stāva pārsegums
2-3-18 | 09-00000 | Sendvičpaneļu 140mm montāža (Sendviča panelis B-s1, d0 , b=140mm, U≤0,15W/m²-K, hermētiķi; skrūves, stiprinājumi, palīgmateriāli) | m² | 69.84 | [6 empty] | 0 | 0 | 0 | 0 | 0
2-3-19 | 09-00000 | Jumta nesošo profillokšņu montāža (nesošais profils T130M-75L-930, 0,9mm, montāžas skrūves, palīgmateriāli) | m² | 75.88 | [6 empty] | 0 | 0 | 0 | 0 | 0
2-3-20 | 09-00000 | Mitrumizturīga osb montāža parapetiem (mitrumizturīgs osb 18mm, skrūves, palīgmateriāli) | m² | 75.88 | [6 empty] | 0 | 0 | 0 | 0 | 0
2-3-21 | 09-00000 | Hidroizolācijas uzraudzības sistēma iestrāde (Hidroizolācijas uzraudzības sistēma Controlit PK 2.3, palīgmateriāli) | m² | 75.88 | [6 empty] | 0 | 0 | 0 | 0 | 0
2-3-22 | 09-00000 | PVC hidroizolācijas mebrānas ieklāšana, (PVC hidroizolācijas mebrāna 2mm; enkurskrūves; montāžas palīgmateriāli) | m² | 75.88 | [6 empty] | 0 | 0 | 0 | 0 | 0
2-3-23 | 09-00000 | Skārda nosegelementu montāža (pēc pasūtījuma izgatavots krāsota skārda elementi t=0,5mm; skrūves, kniedes, hermētiķi, cinkoti leņķi, palīgmateriāli ) | m² | 14.33 | [6 empty] | 0 | 0 | 0 | 0 | 0
2-3-24 | 09-00000 | Enkurpunktu montāža jumta konstrukcijā (Nerūsējošā tērauda enkura punkts sendviča tipa paneļiem un trapecveida profila metāla loksnēm. Pamata izmēri 372x200 mm, statņa diametrs 16 mm, stiprinājumi, palīgmateriāli) | gab | 2 | [6 empty] | 0 | 0 | 0 | 0 | 0
2-3-25 | 09-00000 | Vertikālas sienas kāpnes L=4,5m, stiprinājumu komplekts | kpl. | 1 | [6 empty] | 0 | 0 | 0 | 0 | 0
2-3-26 |  | Esošās kāpņu telpas izeja uz jumtu
2-3-27 | 09-00000 | Grunts krāsa adhēzijas uzlabošanai ieklāšana (SOPRADERE Grunts krāsa, palīgmateriāli) | m² | 22.07 | [6 empty] | 0 | 0 | 0 | 0 | 0
2-3-28 | 09-00000 | Tvaika barjera ieklāšana (Tvaika barjera MAMUT VAP ALU S3 3mm, palīgmateriāli) | m² | 22.07 | [6 empty] | 0 | 0 | 0 | 0 | 0
2-3-29 | 09-00000 | Siltumizolācijas apakšslāņa ieklāšana 150mm (cieta akmens vate 150mm, λD≤0,038 W/mK, spiedes izturība σ10=30 kPa; stiprinājumi, palīgmateriāli) | m² | 22.07 | [6 empty] | 0 | 0 | 0 | 0 | 0
2-3-30 | 09-00000 | Siltumizolācijas virsslāņa ieklāšana 50mm (cieta akmens vate 50mm, λD≤0,037 W/mK, spiedes izturība σ10=50 kPa; stiprinājumi, palīgmateriāli) | m² | 22.07 | [6 empty] | 0 | 0 | 0 | 0 | 0
2-3-31 | 09-00000 | Hidroizolācijas uzraudzības sistēma iestrāde (Hidroizolācijas uzraudzības sistēma Controlit PK 2.3, palīgmateriāli) | m² | 22.07 | [6 empty] | 0 | 0 | 0 | 0 | 0
2-3-32 | 09-00000 | PVC hidroizolācijas mebrānas ieklāšana, (PVC hidroizolācijas mebrāna 2mm; enkurskrūves; montāžas palīgmateriāli) | m² | 23.07 | [6 empty] | 0 | 0 | 0 | 0 | 0
2-3-33 | 09-00000 | Koka brusu montāža (ar antipirēnu-antiseptiķi apstrādāti zāģmateriāli 150*50mm, L=1000mm, ar mitruma saturu <20 %, būvkalumi, skrūves, stiprinājumi, PVC hidroizolācija, palīgmateriāli) | m³ | 0.18 | [6 empty] | 0 | 0 | 0 | 0 | 0
2-3-34 | 09-00000 | Koka brusu montāža (ar antipirēnu-antiseptiķi apstrādāti zāģmateriāli 200*50mm, L=1000mm, ar mitruma saturu <20 %, būvkalumi, skrūves, stiprinājumi, PVC hidroizolācija, palīgmateriāli) | m³ | 0.16 | [6 empty] | 0 | 0 | 0 | 0 | 0
2-3-35 | 09-00000 | Skārda nosegelementu montāža (pēc pasūtījuma izgatavots krāsota skārda elementi t=0,5mm; skrūves, kniedes, hermētiķi, cinkoti leņķi, palīgmateriāli ) | m² | 16.19 | [6 empty] | 0 | 0 | 0 | 0 | 0
2-4 |  | TERASE | [8 empty] | 0 | 0 | 0 | 0 | 0
2-4-1 | 08-00000 | Terases dēļu montāža (Kompozītmateriāla terases dēļi, izmērs: 23x146x3600/4000/4800mm, stiprinājumi ar nerūsējošā tērauda skrūvēm, nosegelementi, palīgmateriāli) | m² | 379 | [6 empty] | 0 | 0 | 0 | 0 | 0
2-4-2 | 07-00000 | Tērauda pasijas 60(h)x40x3mm montāža (Tērauda elements 60(h)x40x3mm , gruntēšanu un krāsošanu ar metāla konstrukcijām atbilstošiem alkīda sastāviem divās kārtās: grunts -1x40=40 mkr; krāsa -2x40=80mkr un stiprinājuma elementi) | kg | 4291.8 | [6 empty] | 0 | 0 | 0 | 0 | 0
2-4-3 | 07-08000 | Margu montāža (krāsota tērauda margu rāmis, vārti ar brīvo atvērmu 1m, plakantērauda detaļas, stiprinājumu komplekts, palīgmateriāli) | m | 68.25 | [6 empty] | 0 | 0 | 0 | 0 | 0
2-5 |  | VITRĪNAS UN DURVIS | [8 empty] | 0 | 0 | 0 | 0 | 0
2-5-1 | 07-00000 | Ārdurvju AD-1 (1 gab.) (1530x2400-ailas izmērs) montāža (Alumīnija konstrukcijas ārdurvis ar furnitūru un aplodām, tonēta trīsstiklu pakete. Durvju tonis RAL 7016. Viena aktīvā vērtne. Siltumcaurlaidības koeficients <1,8. Ar zemo slieksni <15mm. Siltināts pildiņš apakšējā durvju sekcijā. Durvis aprīkotas ar mehānisko aizvērēju. Durvju stiklojumam nodrošināt necaurspīdīgu, kontrastējošu marķējumu 0,10 m platā joslā visā stiklotās norobežojošās konstrukcijas platumā trīs augstumos no grīdas līmeņa - 1,60 m, 1,40 m, 0,35m. Slēdzamas. Evakuācijas rokturis evkuācijas ceļa virzienā (atbilstoši DIN EN 1125 standartam), jānodrošina atvēršana 3 sekunžu laikā. Piekļuves kontroli (slēgšanu) saskaņot ar pasūtītāju projekta realizācijas laikā; Aktīvās vērtnes brīvais durvju platums ≥0.9m. Ar slēdzeni, ar mehānisko aizvērēju, skrūves, montāžas putas, hermētiķi, stiprinājumu komplekts, palīgmateriāli) | m² | 3.67 | [6 empty] | 0 | 0 | 0 | 0 | 0
2-5-2 | 07-00000 | Durvju D-1 (2 gab.) (700x2100-ailas izmērs) montāža (Koka karkasa gludas finierētas, mitrumizturīgas, vieglkonstrukcijas iešdurvis bez sliekšņa, komplektā ar aplodām un furnitūru. Durvju tonis RAL 9005 Durvīs iebūvēta gaisa pieplūdes reste. WC slēdzene. Aprīkotas ar mehānisko aizvērēju. Durvīm paredzēt amortizējošo perimetra profilgumiju. Skrūves, montāžas putas, hermētiķi, stiprinājumu komplekts, palīgmateriāli) | m² | 2.94 | [6 empty] | 0 | 0 | 0 | 0 | 0
2-5-3 | 07-00000 | Durvju D-2 (3 gab.) (800x2100-ailas izmērs) montāža (Koka karkasa gludas finierētas, mitrumizturīgas, vieglkonstrukcijas iešdurvis bez sliekšņa, komplektā ar aplodām un furnitūru.Durvīs iebūvēta gaisa pieplūdes reste. WC slēdzene. Aprīkotas ar mehānisko aizvērēju. Durvīm paredzēt amortizējošo perimetra profilgumiju. Skrūves, montāžas putas, hermētiķi, stiprinājumu komplekts, palīgmateriāli) | m² | 5.04 | [6 empty] | 0 | 0 | 0 | 0 | 0
2-5-4 | 07-00000 | Durvju D-2 (5 gab.) (800x2100-ailas izmērs) montāža (Koka karkasa gludas finierētas, mitrumizturīgas, vieglkonstrukcijas iešdurvis bez sliekšņa, komplektā ar aplodām un furnitūru. Durvju tonis RAL 9005. Skaņas slāpēšanas koef. >30 dB. Durvīs iebūvēta gaisa pieplūdes reste. WC slēdzene. Aprīkotas ar mehānisko aizvērēju. Durvīm paredzēt amortizējošo perimetra profilgumiju. Skrūves, montāžas putas, hermētiķi, stiprinājumu komplekts, palīgmateriāli) | m² | 8.4 | [6 empty] | 0 | 0 | 0 | 0 | 0
2-5-5 | 07-00000 | Durvju D-3 (1 gab.) (1000x2100-ailas izmērs) montāža (Koka karkasa gludas finierētas, mitrumizturīgas, vieglkonstrukcijas iešdurvis bez sliekšņa, komplektā ar aplodām un furnitūru. Durvju tonis RAL 9005. Skaņas slāpēšanas koef. >30 dB.Durvīs iebūvēta gaisa pieplūdes reste. WC slēdzene. Brīvais durvju platums ≥0.9m. Aprīkotas ar mehānisko aizvērēju. Durvīm paredzēt amortizējošo perimetra profilgumiju. Skrūves, montāžas putas, hermētiķi, stiprinājumu komplekts, palīgmateriāli) | m² | 2.1 | [6 empty] | 0 | 0 | 0 | 0 | 0
2-5-6 | 07-00000 | Durvju D-3 (2 gab.) (1000x2100-ailas izmērs) montāža (Koka karkasa gludas finierētas, mitrumizturīgas, vieglkonstrukcijas iešdurvis bez sliekšņa, komplektā ar aplodām un furnitūru. Durvju tonis RAL 9005. Durvīs iebūvēta gaisa pieplūdes reste. WC slēdzene. Brīvais durvju platums ≥0.9m. Aprīkotas ar mehānisko aizvērēju. Durvīm paredzēt amortizējošo perimetra profilgumiju. Skrūves, montāžas putas, hermētiķi, stiprinājumu komplekts, palīgmateriāli) | m² | 4.2 | [6 empty] | 0 | 0 | 0 | 0 | 0
2-5-7 | 07-00000 | Durvju D-4 (2 gab.) (1000x2100-ailas izmērs) montāža (Koka karkasa gludas finierētas, mitrumizturīgas, vieglkonstrukcijas iešdurvis bez sliekšņa, komplektā ar aplodām un furnitūru. Durvju tonis RAL 9005. Skaņas slāpēšanas koef. >30 dB. Brīvais durvju platums ≥0.9m. Aprīkotas ar mehānisko aizvērēju. Slēdzamas. Durvīm paredzēt amortizējošo perimetra profilgumiju. Skrūves, montāžas putas, hermētiķi, stiprinājumu komplekts, palīgmateriāli) | m² | 4.2 | [6 empty] | 0 | 0 | 0 | 0 | 0
2-5-8 | 07-00000 | Durvju D-5 furnitūras montāža (furnitūras, stiprinājumu komplekts, palīgmateriāli) | kpl | 1 | [6 empty] | 0 | 0 | 0 | 0 | 0
2-5-9 | 07-00000 | Durvju D-6 (1 gab.) (700x2000-ailas izmērs) montāža (Koka karkasa gludas finierētas, mitrumizturīgas, vieglkonstrukcijas iešdurvis bez sliekšņa, komplektā ar aplodām un furnitūru. Durvju tonis RAL 9005. Slēdzamas. Durvīm paredzēt amortizējošo perimetra profilgumiju. Skrūves, montāžas putas, hermētiķi, stiprinājumu komplekts, palīgmateriāli) | m² | 1.4 | [6 empty] | 0 | 0 | 0 | 0 | 0
2-5-10 | 07-00000 | Durvju UD-1 (1gab.) (1000x2030-ailas izmērs) montāža (Ugunsizturīgas alumīnija durvis EI30; Ar izkrītošo slieksni; Durvīm, furnitūrai un aizvērējiem jāatbilst ugunsdrošības prasībām; Durvju tonis RAL 9005. Piekļuves kontroli (slēgšanu) saskaņot ar pasūtītāju projekta realizācijas laikā; Paredzēt durvju atduras izbūvi; Aktīvās vērtnes brīvais durvju platums ≥0.9m; aplodu komplekts, ar slēdzeni, ar mehānisko aizvērēju, skrūves, montāžas putas, hermētiķi, stiprinājumu komplekts, palīgmateriāli) | m² | 2.03 | [6 empty] | 0 | 0 | 0 | 0 | 0
2-5-11 | 07-00000 | Durvju UD-2 (3gab.) (1800x2200-ailas izmērs) montāža (Ugunsizturīgas alumīnija durvis EI30 ar sikla paketi; Ar izkrītošo slieksni; Durvju tonis RAL 9005; Durvīm, furnitūrai un aizvērējiem jāatbilst ugunsdrošības prasībām; Piekļuves kontroli (slēgšanu) saskaņot ar pasūtītāju projekta realizācijas laikā; Paredzēt durvju atduras izbūvi; Aktīvās vērtnes brīvais durvju platums ≥0.9m; aplodu komplekts, ar slēdzeni, ar mehānisko aizvērēju. Durvju stiklojumam nodrošināt necaurspīdīgu, kontrastējošu marķējumu 0,10 m platā joslā visā stiklotās norobežojošās konstrukcijas platumā trīs augstumos no grīdas līmeņa - 1,60 m, 1,40 m, 0,35m. Evakuācijas rokturis evkuācijas ceļa virzienā (atbilstoši DIN EN 1125 standartam). Skrūves, montāžas putas, hermētiķi, stiprinājumu komplekts, palīgmateriāli) | m² | 11.88 | [6 empty] | 0 | 0 | 0 | 0 | 0
2-5-12 | 07-00000 | Durvju UD-3 (2gab.) (1500x2100-ailas izmērs) montāža (Ugunsizturīgas alumīnija durvis EI30; Ar izkrītošo slieksni; Durvju tonis RAL 9005. Durvīm, furnitūrai un aizvērējiem jāatbilst ugunsdrošības prasībām; Piekļuves kontroli (slēgšanu) saskaņot ar pasūtītāju projekta realizācijas laikā; Paredzēt durvju atduras izbūvi; Skaņas slāpēšanas koef. >30 dB; Aktīvās vērtnes brīvais durvju platums ≥0.9m; aplodu komplekts, ar slēdzeni, ar mehānisko aizvērēju. Skrūves, montāžas putas, hermētiķi, stiprinājumu komplekts, palīgmateriāli) | m² | 6.3 | [6 empty] | 0 | 0 | 0 | 0 | 0
2-5-13 | 07-00000 | Durvju UD-4 (1gab.) (1380x2100-ailas izmērs) montāža (Ugunsizturīgas alumīnija durvis EI30; Ar zemo slieksni 15mm; Siltināts pildiņš apakšējā durvju sekcijā; Durvju tonis RAL 7016; Durvīm, furnitūrai un aizvērējiem jāatbilst ugunsdrošības prasībām; Piekļuves kontroli (slēgšanu) saskaņot ar pasūtītāju projekta realizācijas laikā; Siltumcaurlaidības koeficients <1,8; Paredzēt durvju atduras izbūvi; Aktīvās vērtnes brīvais durvju platums ≥0.9m; Evakuācijas rokturis evkuācijas ceļa virzienā (atbilstoši DIN EN 179 standartam), jānodrošina atvēršana 3 sekunžu laikā, aplodu komplekts, ar slēdzeni, ar mehānisko aizvērēju. Skrūves, montāžas putas, hermētiķi, stiprinājumu komplekts, palīgmateriāli) | m² | 2.9 | [6 empty] | 0 | 0 | 0 | 0 | 0
2-5-14 | 07-00000 | Durvju UD-5 (1gab.) (2020x2200-ailas izmērs) montāža (Ugunsizturīgas alumīnija durvis ar stikla paketi EI30; Ar zemo slieksni 15mm; Siltināts pildiņš apakšējā durvju sekcijā; Durvju tonis RAL 7016; Durvīm, furnitūrai un aizvērējiem jāatbilst ugunsdrošības prasībām; Piekļuves kontroli (slēgšanu) saskaņot ar pasūtītāju projekta realizācijas laikā; Siltumcaurlaidības koeficients <1,8; Paredzēt durvju atduras izbūvi; Aktīvās vērtnes brīvais durvju platums ≥0.9m; Evakuācijas rokturis evkuācijas ceļa virzienā (atbilstoši DIN EN 179 standartam), aplodu komplekts, ar slēdzeni, ar mehānisko aizvērēju. Skrūves, montāžas putas, hermētiķi, stiprinājumu komplekts, palīgmateriāli) | m² | 4.04 | [6 empty] | 0 | 0 | 0 | 0 | 0
2-5-15 | 08-00000 | Alumīnija konstrukcijas vitrīnas VT-1, 1gb. (3,09(h)*3,82m montāža ieskaitot ailu apdari (Alumīnija konstrukcijas fasāžu sistēma cw50 vai ekvivalents. Tonēta trīs stikla pakete. UV starojuma aizturošs pārklājums. Rāmja tonis no iekšpuses RAL 9005, ārpuses RAL 7016. Iebūvēti verami atgāžams loga bloki. Siltumcaurlaidības koef. loga rāmis U<1,30 W/(m²xK), trīs stiklu pakete U<0,8 W/(m²xK); Skaņas slāpēšanas koef. Rw(dB) >40, montāžas putas, ģiškartons GKFI, skrūves, stūra šinas un profili, špakteļmasa, gruntskrāsa, tonēta ūdens bāzes krāsa, hermētiķi, stiprinājumu komplekts, palīgmateriāli) | m² | 11.81 | [6 empty] | 0 | 0 | 0 | 0 | 0
2-5-16 | 08-00000 | Alumīnija konstrukcijas vitrīnas VT-2, 2gb. (3,09(h)*3,83m montāža ieskaitot ailu apdari (Alumīnija konstrukcijas fasāžu sistēma cw50 vai ekvivalents. Tonēta trīs stikla pakete. UV starojuma aizturošs pārklājums. Rāmja tonis no iekšpuses RAL 9005, ārpuses RAL 7016. Iebūvēti verami atgāžams loga bloki. Siltumcaurlaidības koef. loga rāmis U<1,30 W/(m²xK), trīs stiklu pakete U<0,8 W/(m²xK); Skaņas slāpēšanas koef. Rw(dB) >40, montāžas putas, ģiškartons GKFI, skrūves, stūra šinas un profili, špakteļmasa, gruntskrāsa, tonēta ūdens bāzes krāsa, hermētiķi, stiprinājumu komplekts, palīgmateriāli) | m² | 23.67 | [6 empty] | 0 | 0 | 0 | 0 | 0
2-5-17 | 08-00000 | Alumīnija konstrukcijas vitrīnas VT-3, 2gb. (3,09(h)*3,84m montāža ieskaitot ailu apdari (Alumīnija konstrukcijas fasāžu sistēma cw50 vai ekvivalents. Tonēta trīs stikla pakete. UV starojuma aizturošs pārklājums. Rāmja tonis no iekšpuses RAL 9005, ārpuses RAL 7016. Iebūvēti verami atgāžams loga bloki. Siltumcaurlaidības koef. loga rāmis U<1,30 W/(m²xK), trīs stiklu pakete U<0,8 W/(m²xK); Skaņas slāpēšanas koef. Rw(dB) >40, montāžas putas, ģiškartons GKFI, skrūves, stūra šinas un profili, špakteļmasa, gruntskrāsa, tonēta ūdens bāzes krāsa, hermētiķi, stiprinājumu komplekts, palīgmateriāli) | m² | 23.73 | [6 empty] | 0 | 0 | 0 | 0 | 0
2-5-18 | 08-00000 | Alumīnija konstrukcijas vitrīnas VT-4, 1gb. (3,09(h)*3,85m montāža ieskaitot ailu apdari (Alumīnija konstrukcijas fasāžu sistēma cw50 vai ekvivalents. Tonēta trīs stikla pakete. UV starojuma aizturošs pārklājums. Rāmja tonis no iekšpuses RAL 9005, ārpuses RAL 7016. Iebūvēti verami atgāžams loga bloki. Siltumcaurlaidības koef. loga rāmis U<1,30 W/(m²xK), trīs stiklu pakete U<0,8 W/(m²xK); Skaņas slāpēšanas koef. Rw(dB) >40, montāžas putas, ģiškartons GKFI, skrūves, stūra šinas un profili, špakteļmasa, gruntskrāsa, tonēta ūdens bāzes krāsa, hermētiķi, stiprinājumu komplekts, palīgmateriāli) | m² | 11.9 | [6 empty] | 0 | 0 | 0 | 0 | 0
2-5-19 | 08-00000 | Alumīnija konstrukcijas vitrīnas VT-5, 1gb. (3,09(h)*3,87m montāža ieskaitot ailu apdari (Alumīnija konstrukcijas fasāžu sistēma cw50 vai ekvivalents. Tonēta trīs stikla pakete. UV starojuma aizturošs pārklājums. Rāmja tonis no iekšpuses RAL 9005, ārpuses RAL 7016. Iebūvēti verami atgāžams loga bloki. Siltumcaurlaidības koef. loga rāmis U<1,30 W/(m²xK), trīs stiklu pakete U<0,8 W/(m²xK); Skaņas slāpēšanas koef. Rw(dB) >40, montāžas putas, ģiškartons GKFI, skrūves, stūra šinas un profili, špakteļmasa, gruntskrāsa, tonēta ūdens bāzes krāsa, hermētiķi, stiprinājumu komplekts, palīgmateriāli) | m² | 11.95 | [6 empty] | 0 | 0 | 0 | 0 | 0
2-5-20 | 08-00000 | Alumīnija konstrukcijas vitrīnas VT-6, 1gb. (3,08(h)*39,82)m montāža ieskaitot ailu apdari (Alumīnija konstrukcijas fasāžu sistēma cw50 vai ekvivalents. Tonēta trīs stikla pakete. UV starojuma aizturošs pārklājums. Rāmja tonis no iekšpuses RAL 9005, ārpuses RAL 7016. Iebūvēti verami atgāžams loga bloki. Siltumcaurlaidības koef. loga rāmis U<1,30 W/(m²xK), trīs stiklu pakete U<0,8 W/(m²xK); Skaņas slāpēšanas koef. Rw(dB) >40, montāžas putas, ģiškartons GKFI, skrūves, stūra šinas un profili, špakteļmasa, gruntskrāsa, tonēta ūdens bāzes krāsa, hermētiķi, stiprinājumu komplekts, palīgmateriāli) | m² | 122.65 | [6 empty] | 0 | 0 | 0 | 0 | 0
2-5-21 | 08-00000 | Alumīnija konstrukcijas vitrīnas VT-7, 1gb. (3,08(h)*35,56)m montāža ieskaitot ailu apdari (Alumīnija konstrukcijas fasāžu sistēma cw50 vai ekvivalents. Tonēta trīs stikla pakete. Rāmja tonis no iekšpuses RAL 9005, ārpuses RAL 7016. Iebūvēti verami atgāžams loga bloki. Siltumcaurlaidības koef. loga rāmis U<1,30 W/(m²xK), trīs stiklu pakete U<0,8 W/(m²xK); Skaņas slāpēšanas koef. Rw(dB) >40, montāžas putas, ģiškartons GKFI, skrūves, stūra šinas un profili, špakteļmasa, gruntskrāsa, tonēta ūdens bāzes krāsa, hermētiķi, stiprinājumu komplekts, palīgmateriāli) | m² | 109.53 | [6 empty] | 0 | 0 | 0 | 0 | 0
2-5-22 | 08-00000 | Alumīnija konstrukcijas vitrīnas VT-8, 1gb. (4,35(h)*1,87)m montāža ieskaitot ailu apdari (Alumīnija konstrukcijas fasāžu sistēma cw50 vai ekvivalents. Tonēta trīs stikla pakete. Stikla pakete ar drošibas plēvi. Rāmja tonis no iekšpuses RAL 9005, ārpuses RAL 7016. Iebūvēti verami atgāžams loga bloki. Siltumcaurlaidības koef. loga rāmis U<1,30 W/(m²xK), trīs stiklu pakete U<0,8 W/(m²xK); Skaņas slāpēšanas koef. Rw(dB) >40, montāžas putas, ģiškartons GKFI, skrūves, stūra šinas un profili, špakteļmasa, gruntskrāsa, tonēta ūdens bāzes krāsa, hermētiķi, stiprinājumu komplekts, palīgmateriāli) | m² | 8.14 | [6 empty] | 0 | 0 | 0 | 0 | 0
2-5-23 | 08-00000 | Esošo vērtņu (slēģu) demontāža,montāža VT-8 vitrīnai, ailas izmērs 4,35(h)*1,87 m (Esošo vērtņu atjaunošna ar cor-ten apdari, skrūves, stiprinājumu komplekts, palīgmateriāli) | m² | 15.53 | [6 empty] | 0 | 0 | 0 | 0 | 0
2-5-24 | 08-00000 | Tērauda nesošo detaļu ID-1 montāža (pēc individuāla pasutījuma izgatavota tērauda nesošā detaļa ID-1(4,8kg/gb*8gb) skat. AR-32, enkura stieņi Hilti HAS-U A4 M12x220 (24gb) vai ekvivalents, sazobes uzmava HIT-SC 18x85 (156gb) vai ekvivalents, ķīmiskā enkuru masa, palīgmateriāli) | kpl. | 8 | [6 empty] | 0 | 0 | 0 | 0 | 0
2-5-25 | 08-00000 | Alumīnija konstrukcijas vitrīnas VT-9, 3gb. (2,95(h)*1,98)m montāža ieskaitot ailu apdari (Alumīnija konstrukcijas fasāžu sistēma cw50 vai ekvivalents. Tonēta trīs stikla pakete. Rāmja tonis no iekšpuses RAL 9005, ārpuses RAL 7016. Siltumcaurlaidības koef. loga rāmis U<1,30 W/(m²xK), trīs stiklu pakete U<0,8 W/(m²xK); Skaņas slāpēšanas koef. Rw(dB) >40, montāžas putas, ģiškartons GKFI, skrūves, stūra šinas un profili, špakteļmasa, gruntskrāsa, tonēta ūdens bāzes krāsa, hermētiķi, stiprinājumu komplekts, palīgmateriāli) | m² | 17.53 | [6 empty] | 0 | 0 | 0 | 0 | 0
2-5-26 | 08-00000 | Alumīnija konstrukcijas vitrīnas VT-10, 1gb. (3,89(h)*3,99)m montāža ieskaitot ailu apdari (Alumīnija konstrukcijas fasāžu sistēma cw50 vai ekvivalents. Tonēta trīs stikla pakete. Rāmja tonis no iekšpuses RAL 9005, ārpuses RAL 7016. Siltumcaurlaidības koef. loga rāmis U<1,30 W/(m²xK), trīs stiklu pakete U<0,8 W/(m²xK); Skaņas slāpēšanas koef. Rw(dB) >40; Durvis ar zemo slieksni <15mm. Siltināts pildiņš apakšējā durvju sekcijā. Durvis aprīkotas ar mehānisko aizvērēju, mehāniskais secīgas aizvēršanās koordinators. Piekļuves kontroli (slēgšanu) saskaņot ar pasūtītāju projekta realizācijas laikā; Evakuācijas rokturis evkuācijas ceļa virzienā (atbilstoši DIN EN 1125 standartam), jānodrošina atvēršana 3 sekunžu laikā. Vitrīnu stiklojumam nodrošināt necaurspīdīgu, kontrastējošu marķējumu 0,10 m platā joslā visā stiklotās norobežojošās konstrukcijas platumā trīs augstumos no grīdas līmeņa - 1,60 m, 1,40 m, 0,35m. Stikla pakete ar drošības plēvi. montāžas putas, ģiškartons GKFI, skrūves, stūra šinas un profili, špakteļmasa, gruntskrāsa, tonēta ūdens bāzes krāsa, hermētiķi, stiprinājumu komplekts, palīgmateriāli) | m² | 15.53 | [6 empty] | 0 | 0 | 0 | 0 | 0
2-5-27 | 08-00000 | Vērtņu (slēģu) montāža VT-10 vitrīnai, ailas izmērs 3,89(h)*3,99 m (Divi dekoratīvi metāla slēģi ar cor-ten apdari. Skrūves, stiprinājumu komplekts, palīgmateriāli) | m² | 15.53 | [6 empty] | 0 | 0 | 0 | 0 | 0
2-5-28 | 08-00000 | Alumīnija konstrukcijas vitrīnas VT-11, 1gb. (7,77(h)*2,34)m montāža ieskaitot ailu apdari (Alumīnija konstrukcijas fasāžu sistēma cw50 vai ekvivalents. Tonēta trīs stikla pakete ar drošības plāvi. Rāmja tonis no iekšpuses RAL 9005, ārpuses RAL 7016. Siltumcaurlaidības koef. loga rāmis U<1,30 W/(m²xK), trīs stiklu pakete U<0,8 W/(m²xK); Skaņas slāpēšanas koef. Rw(dB) >40, montāžas putas, ģiškartons GKFI, skrūves, stūra šinas un profili, špakteļmasa, gruntskrāsa, tonēta ūdens bāzes krāsa, hermētiķi, stiprinājumu komplekts, palīgmateriāli) | m² | 18.19 | [6 empty] | 0 | 0 | 0 | 0 | 0
2-5-29 | 08-00000 | Alumīnija konstrukcijas vitrīnas VT-12, 1gb. (8,94(h)*2,37)m montāža ieskaitot ailu apdari (Alumīnija konstrukcijas fasāžu sistēma cw50 vai ekvivalents. Tonēta trīs stikla pakete. Rāmja tonis no iekšpuses RAL 9005, ārpuses RAL 7016. Siltumcaurlaidības koef. loga rāmis U<1,30 W/(m²xK), trīs stiklu pakete U<0,8 W/(m²xK); Skaņas slāpēšanas koef. Rw(dB) >40; Durvis ar zemo slieksni <15mm. Siltināts pildiņš apakšējā durvju sekcijā. Durvis aprīkotas ar mehānisko aizvērēju, mehāniskais secīgas aizvēršanās koordinators. Piekļuves kontroli (slēgšanu) saskaņot ar pasūtītāju projekta realizācijas laikā; Evakuācijas rokturis evkuācijas ceļa virzienā (atbilstoši DIN EN 1125 standartam), jānodrošina atvēršana 3 sekunžu laikā. Vitrīnu stiklojumam nodrošināt necaurspīdīgu, kontrastējošu marķējumu 0,10 m platā joslā visā stiklotās norobežojošās konstrukcijas platumā trīs augstumos no grīdas līmeņa - 1,60 m, 1,40 m, 0,35m. Stikla pakete ar drošības plēvi. montāžas putas, ģiškartons GKFI, skrūves, stūra šinas un profili, špakteļmasa, gruntskrāsa, tonēta ūdens bāzes krāsa, hermētiķi, stiprinājumu komplekts, palīgmateriāli) | m² | 21.19 | [6 empty] | 0 | 0 | 0 | 0 | 0
2-5-30 | 08-00000 | Alumīnija konstrukcijas vitrīnas VT-13, 1gb. (4,26(h)*4,17)m montāža ieskaitot ailu apdari (Alumīnija konstrukcijas fasāžu sistēma cw50 vai ekvivalents. Tonēta trīs stikla pakete. Stikla pakete ar drošibas plēvi. Rāmja tonis no iekšpuses RAL 9005, ārpuses RAL 7016. Iebūvēti verami atgāžams loga bloks. Siltumcaurlaidības koef. loga rāmis U<1,30 W/(m²xK), trīs stiklu pakete U<0,8 W/(m²xK); Skaņas slāpēšanas koef. Rw(dB) >40, montāžas putas, ģiškartons GKFI, skrūves, stūra šinas un profili, špakteļmasa, gruntskrāsa, tonēta ūdens bāzes krāsa, hermētiķi, stiprinājumu komplekts, palīgmateriāli) | m² | 17.77 | [6 empty] | 0 | 0 | 0 | 0 | 0
2-5-31 | 08-00000 | Alumīnija konstrukcijas vitrīnas VT-14, 1gb. (4,26(h)*4,47)m montāža ieskaitot ailu apdari (Alumīnija konstrukcijas fasāžu sistēma cw50 vai ekvivalents. Tonēta trīs stikla pakete. Stikla pakete ar drošibas plēvi. Rāmja tonis no iekšpuses RAL 9005, ārpuses RAL 7016. Iebūvēti verami atgāžams loga bloks. Siltumcaurlaidības koef. loga rāmis U<1,30 W/(m²xK), trīs stiklu pakete U<0,8 W/(m²xK); Skaņas slāpēšanas koef. Rw(dB) >40, montāžas putas, ģiškartons GKFI, skrūves, stūra šinas un profili, špakteļmasa, gruntskrāsa, tonēta ūdens bāzes krāsa, hermētiķi, stiprinājumu komplekts, palīgmateriāli) | m² | 19.05 | [6 empty] | 0 | 0 | 0 | 0 | 0
2-5-32 | 08-00000 | Alumīnija konstrukcijas vitrīnas VT-15, 2gb. (4,26(h)*4,50)m montāža ieskaitot ailu apdari (Alumīnija konstrukcijas fasāžu sistēma cw50 vai ekvivalents. Tonēta trīs stikla pakete. Stikla pakete ar drošibas plēvi. Rāmja tonis no iekšpuses RAL 9005, ārpuses RAL 7016. Iebūvēti verami atgāžams loga bloks. Siltumcaurlaidības koef. loga rāmis U<1,30 W/(m²xK), trīs stiklu pakete U<0,8 W/(m²xK); Skaņas slāpēšanas koef. Rw(dB) >40, montāžas putas, ģiškartons GKFI, skrūves, stūra šinas un profili, špakteļmasa, gruntskrāsa, tonēta ūdens bāzes krāsa, hermētiķi, stiprinājumu komplekts, palīgmateriāli) | m² | 38.34 | [6 empty] | 0 | 0 | 0 | 0 | 0
2-5-33 | 08-00000 | Alumīnija konstrukcijas vitrīnas VT-16, 2gb. (4,26(h)*4,52)m montāža ieskaitot ailu apdari (Alumīnija konstrukcijas fasāžu sistēma cw50 vai ekvivalents. Tonēta trīs stikla pakete. Stikla pakete ar drošibas plēvi. Rāmja tonis no iekšpuses RAL 9005, ārpuses RAL 7016. Iebūvēti verami atgāžams loga bloks. Siltumcaurlaidības koef. loga rāmis U<1,30 W/(m²xK), trīs stiklu pakete U<0,8 W/(m²xK); Skaņas slāpēšanas koef. Rw(dB) >40, montāžas putas, ģiškartons GKFI, skrūves, stūra šinas un profili, špakteļmasa, gruntskrāsa, tonēta ūdens bāzes krāsa, hermētiķi, stiprinājumu komplekts, palīgmateriāli) | m² | 19.26 | [6 empty] | 0 | 0 | 0 | 0 | 0
2-5-34 | 08-00000 | Alumīnija konstrukcijas vitrīnas VT-17, 1gb. (2,55(h)*5,53)m montāža ieskaitot ailu apdari (Alumīnija konstrukcijas fasāžu sistēma cw50 vai ekvivalents. Tonēta trīs stikla pakete. Stikla pakete ar drošibas plēvi. Rāmja tonis no iekšpuses RAL 9005, ārpuses RAL 7016. Vitrīnu stiklojumam nodrošināt necaurspīdīgu, kontrastējošu marķējumu 0,10 m platā joslā visā stiklotās norobežojošās konstrukcijas platumā trīs augstumos no grīdas līmeņa - 1,60 m, 1,40 m, 0,35m. Siltumcaurlaidības koef. loga rāmis U<1,30 W/(m²xK), trīs stiklu pakete U<0,8 W/(m²xK); Skaņas slāpēšanas koef. Montāžas putas, ģiškartons GKFI, skrūves, stūra šinas un profili, špakteļmasa, gruntskrāsa, tonēta ūdens bāzes krāsa, hermētiķi, stiprinājumu komplekts, palīgmateriāli) | m² | 14.11 | [6 empty] | 0 | 0 | 0 | 0 | 0
2-5-35 | 08-00000 | Alumīnija konstrukcijas vitrīnas VT-18, 1gb. (2,55(h)*2,45)m montāža ieskaitot ailu apdari (Alumīnija konstrukcijas fasāžu sistēma cw50 vai ekvivalents. Tonēta trīs stikla pakete. Stikla pakete ar drošibas plēvi. Rāmja tonis no iekšpuses RAL 9005, ārpuses RAL 7016. Vitrīnu stiklojumam nodrošināt necaurspīdīgu, kontrastējošu marķējumu 0,10 m platā joslā visā stiklotās norobežojošās konstrukcijas platumā trīs augstumos no grīdas līmeņa - 1,60 m, 1,40 m, 0,35m. Siltumcaurlaidības koef. loga rāmis U<1,30 W/(m²xK), trīs stiklu pakete U<0,8 W/(m²xK); Skaņas slāpēšanas koef. Montāžas putas, ģiškartons GKFI, skrūves, stūra šinas un profili, špakteļmasa, gruntskrāsa, tonēta ūdens bāzes krāsa, hermētiķi, stiprinājumu komplekts, palīgmateriāli) | m² | 6.25 | [6 empty] | 0 | 0 | 0 | 0 | 0
2-5-36 | 08-00000 | Alumīnija konstrukcijas vitrīnas VT-19, 1gb. (2,89(h)*11,585)m montāža ieskaitot ailu apdari (Alumīnija konstrukcijas fasāžu sistēma cw50 vai ekvivalents. Tonēta trīs stikla pakete. Rāmja tonis no iekšpuses RAL 9005, ārpuses RAL 7016. Siltumcaurlaidības koef. loga rāmis U<1,30 W/(m²xK), trīs stiklu pakete U<0,8 W/(m²xK); Durvis ar zemo slieksni <15mm. Siltināts pildiņš apakšējā durvju sekcijā. Durvis aprīkotas ar mehānisko aizvērēju, mehāniskais secīgas aizvēršanās koordinators. Viena aktīvā vērtne. Aktīvās vērtnes brīvais durvju platums ≥0.9m Piekļuves kontroli (slēgšanu) saskaņot ar pasūtītāju projekta realizācijas laikā; Evakuācijas rokturis evkuācijas ceļa virzienā (atbilstoši DIN EN 179 standartam). Vitrīnu stiklojumam nodrošināt necaurspīdīgu, kontrastējošu marķējumu 0,10 m platā joslā visā stiklotās norobežojošās konstrukcijas platumā trīs augstumos no grīdas līmeņa - 1,60 m, 1,40 m, 0,35m. Stikla pakete ar drošības plēvi. montāžas putas, ģiškartons GKFI, skrūves, stūra šinas un profili, špakteļmasa, gruntskrāsa, tonēta ūdens bāzes krāsa, hermētiķi, stiprinājumu komplekts, palīgmateriāli) | m² | 15.53 | [6 empty] | 0 | 0 | 0 | 0 | 0
2-5-37 | 08-00000 | Alumīnija konstrukcijas vitrīnas VT-20, 1gb. (3,00(h)*2,65)m montāža ieskaitot ailu apdari (Alumīnija konstrukcijas sistēma PE50 vai ekvivalents. Laminēts stikls. Rāmja tonis RAL 9005. Durvisbez sliekšņa (birstītes blīvējums). Durvis aprīkotas ar mehānisko aizvērēju. Vērtnes brīvais durvju platums ≥0.9m Piekļuves kontroli (slēgšanu) saskaņot ar pasūtītāju projekta realizācijas laikā; Evakuācijas rokturis evkuācijas ceļa virzienā (atbilstoši DIN EN 179 standartam). Skaņas slāpēšanas koef. Rw(dB) >40. Dekoratīvās stikla uzlikas, abpusēji. Montāžas putas, ģiškartons GKFI, skrūves, stūra šinas un profili, špakteļmasa, gruntskrāsa, tonēta ūdens bāzes krāsa, hermētiķi, stiprinājumu komplekts, palīgmateriāli) | m² | 7.95 | [6 empty] | 0 | 0 | 0 | 0 | 0
2-5-38 | 08-00000 | Alumīnija konstrukcijas vitrīnas VT-21, 10gb. (3,00(h)*3,55)m montāža ieskaitot ailu apdari (Alumīnija konstrukcijas sistēma PE50 vai ekvivalents. Laminēts stikls. Rāmja tonis RAL 9005. Durvisbez sliekšņa (birstītes blīvējums). Durvis aprīkotas ar mehānisko aizvērēju. Vērtnes brīvais durvju platums ≥0.9m Piekļuves kontroli (slēgšanu) saskaņot ar pasūtītāju projekta realizācijas laikā; Evakuācijas rokturis evkuācijas ceļa virzienā (atbilstoši DIN EN 179 standartam). Skaņas slāpēšanas koef. Rw(dB) >40. Dekoratīvās stikla uzlikas, abpusēji. Montāžas putas, ģiškartons GKFI, skrūves, stūra šinas un profili, špakteļmasa, gruntskrāsa, tonēta ūdens bāzes krāsa, hermētiķi, stiprinājumu komplekts, palīgmateriāli) | m² | 106.5 | [6 empty] | 0 | 0 | 0 | 0 | 0
2-5-39 | 08-00000 | Alumīnija konstrukcijas vitrīnas VT-22, 1gb. (14,24(h)*2,37)m montāža ieskaitot ailu apdari (Alumīnija konstrukcijas sistēma ar drošības plēvi. Laminēts stikls. Skaņas slāpēšanas koef. Rw(dB) >40. Rāmja tonis RAL 9005. Skrūves, hermētiķi, stiprinājumu komplekts, palīgmateriāli) | m² | 33.75 | [6 empty] | 0 | 0 | 0 | 0 | 0
2-5-40 | 08-00000 | Alumīnija konstrukcijas vitrīnas VT-23, 1gb. (9,88(h)*2,09)m montāža ieskaitot ailu apdari (Alumīnija konstrukcijas sistēma ar drošības plēvi. Laminēts stikls. Skaņas slāpēšanas koef. Rw(dB) >40. Rāmja tonis RAL 9005. Skrūves, hermētiķi, stiprinājumu komplekts, palīgmateriāli) | m² | 20.65 | [6 empty] | 0 | 0 | 0 | 0 | 0
2-5-41 | 08-00000 | Alumīnija konstrukcijas vitrīnas VT-24, 1gb. (9,88(h)*2,37)m montāža ieskaitot ailu apdari (Alumīnija konstrukcijas sistēma ar drošības plēvi. Laminēts stikls. Skaņas slāpēšanas koef. Rw(dB) >40. Rāmja tonis RAL 9005. Skrūves, hermētiķi, stiprinājumu komplekts, palīgmateriāli) | m² | 23.42 | [6 empty] | 0 | 0 | 0 | 0 | 0
2-5-42 | 08-00000 | Alumīnija konstrukcijas vitrīnas VT-25, 1gb. (4,63(h)*2,09)m montāža ieskaitot ailu apdari (Alumīnija konstrukcijas sistēma ar drošības plēvi. Laminēts stikls. Skaņas slāpēšanas koef. Rw(dB) >40. Rāmja tonis RAL 9005. Skrūves, hermētiķi, stiprinājumu komplekts, palīgmateriāli) | m² | 9.68 | [6 empty] | 0 | 0 | 0 | 0 | 0
2-5-43 | 08-00000 | Alumīnija konstrukcijas vitrīnas VT-26, 1gb. (5,15(h)*2,09)m montāža ieskaitot ailu apdari (Alumīnija konstrukcijas sistēma ar drošības plēvi. Laminēts stikls. Skaņas slāpēšanas koef. Rw(dB) >40. Rāmja tonis RAL 9005. Skrūves, hermētiķi, stiprinājumu komplekts, palīgmateriāli) | m² | 10.77 | [6 empty] | 0 | 0 | 0 | 0 | 0
2-5-44 | 08-00000 | Alumīnija konstrukcijas vitrīnas VT-27, 1gb. (4,14(h)*2,09)m montāža ieskaitot ailu apdari (Alumīnija konstrukcijas sistēma ar drošības plēvi. Laminēts stikls. Skaņas slāpēšanas koef. Rw(dB) >40. Rāmja tonis RAL 9005. Skrūves, hermētiķi, stiprinājumu komplekts, palīgmateriāli) | m² | 8.66 | [6 empty] | 0 | 0 | 0 | 0 | 0
2-5-45 | 08-00000 | Alumīnija konstrukcijas vitrīnas VT-28, 1gb. (4,14(h)*2,37)m montāža ieskaitot ailu apdari (Alumīnija konstrukcijas sistēma ar drošības plēvi. Laminēts stikls. Skaņas slāpēšanas koef. Rw(dB) >40. Rāmja tonis RAL 9005. Skrūves, hermētiķi, stiprinājumu komplekts, palīgmateriāli) | m² | 9.82 | [6 empty] | 0 | 0 | 0 | 0 | 0
2-5-46 | 08-00000 | Alumīnija konstrukcijas vitrīnas VT-29, 1gb. (4,14(h)*2,09)m montāža ieskaitot ailu apdari (Alumīnija konstrukcijas sistēma ar drošības plēvi. Laminēts stikls. Skaņas slāpēšanas koef. Rw(dB) >40. Rāmja tonis RAL 9005. Skrūves, hermētiķi, stiprinājumu komplekts, palīgmateriāli) | m² | 8.66 | [6 empty] | 0 | 0 | 0 | 0 | 0
2-5-47 | 08-00000 | Žalūziju Nr.1, 1gb. aila 5,62x3,29(h) (Ruļļu reste, ruļļu ietīšanas kaste - taisnstūra ar 45 nošķēlumu, augstums - 405mm, vadulas platums -100 mm, lamele - H=84mm ar 45mm pastiprinājuma profiliem, ekstrudēta alumīnija profila reste, krāsa - melna, ruļļa vadība: ar automātiku. Motors MDF 20-22-12 60%. Motora avārijas atvēršanas cilpa.Skrūves, hermētiķi, stiprinājumu komplekts, palīgmateriāli) | m² | 21.86 | [6 empty] | 0 | 0 | 0 | 0 | 0
2-5-48 | 08-00000 | Žalūziju Nr.2, 1gb. 1,5x2,5(h) (Ruļļu reste, ruļļu ietīšanas kaste - taisnstūra ar 45 nošķēlumu, augstums - 405mm, vadulas platums -100 mm, lamele - H=84mm ar 45mm pastiprinājuma profiliem, ekstrudēta alumīnija profila reste, krāsa - melna, ruļļa vadība: ar automātiku. Motors MDF 20-22-12 60%. Motora avārijas atvēršanas cilpa.Skrūves, hermētiķi, stiprinājumu komplekts, palīgmateriāli) | m² | 3.75 | [6 empty] | 0 | 0 | 0 | 0 | 0
2-5-49 | 08-00000 | Palodze
2-5-50 | 08-00000 | Ārējo skārda palodžu uzstādīšana logiem (iepriekš izgatavoti elementi no krāsota skārda RAL7024 , t=0,5mm; hidroizolācijas plēve, stiprinājumu komplekts) | m | 132.3 | [6 empty] | 0 | 0 | 0 | 0 | 0
2-5-51 | 08-00000 | 1. stāva Iekšējo palodžu uzstādīšana logiem, pārlaidums līdz 50mm uz katru pusi (Laminēta pelēka kokskaidu palodze, uzgaļi, hermētiķi; montāžas putas, hidroizolācijas plēve, putuplasts, stiprinājumu komplekts, palīgmateriāli) | m | 32.1 | [6 empty] | 0 | 0 | 0 | 0 | 0
2-5-52 | 08-00000 | 2. stāva Iekšējo palodžu uzstādīšana logiem, pārlaidums līdz 50mm uz katru pusi (Laminēta balta kokskaidu palodze, uzgaļi, hermētiķi; montāžas putas, hidroizolācijas plēve, putuplasts, stiprinājumu komplekts, palīgmateriāli) | m | 81.71 | [6 empty] | 0 | 0 | 0 | 0 | 0
2-5-53 | 08-00000 | 3. stāva Iekšējo palodžu uzstādīšana logiem, pārlaidums līdz 50mm uz katru pusi (Laminēta pelēka kokskaidu palodze, uzgaļi, hermētiķi; montāžas putas, hidroizolācijas plēve, putuplasts, stiprinājumu komplekts, palīgmateriāli) | m | 17.96 | [6 empty] | 0 | 0 | 0 | 0 | 0
2-5-54 | 08-00000 | Hermetizēšana | [8 empty] | 0 | 0 | 0 | 0 | 0
2-5-55 | 08-00000 | Ārējās un iekšējās blīvējošās līmlentes montāža pa logu un ārdurvju perimetru (ārējā līmlente a=120mm 552m; iekšējā līmlente a=120mm 552m ) | m | 1104 | [6 empty] | 0 | 0 | 0 | 0 | 0
2-6 |  | METĀLA KONSTRUKCIJAS (terases nesošā konstrukcija, 3. stāva izbūve)
2-6-1 | 07-08000 | Metāla konstrukciju izgatavošana, krāsošana un montāža (t.sk. KMD) atbilstoši BK daļai; bultskrūves 8,8kl, 10,9kl, montāžas palīgmateriāli) | kg | 21332 | [6 empty] | 0 | 0 | 0 | 0 | 0
2-6-2 | 01-01800 | Autoceltnis | kpl. | 1 | [6 empty] | 0 | 0 | 0 | 0 | 0
2-6-3 | 01-01800 | Pacēlājs | kpl. | 1 | [6 empty] | 0 | 0 | 0 | 0 | 0
2-6-4 | 05-00000 | Balstmezglu apbetonēšana (smalkgraudains betons C30/37; betonēšanas palīgmateriāli) | m³ | 0.1 | [6 empty] | 0 | 0 | 0 | 0 | 0
2-6-5 |  | Jumta nesošās profilloksnes
2-6-6 | 07-00000 | Jumta nesošā profila h=130, t=0,9mm montāža (nesošais jumta profils T130M-75L-930 (S350+Z275 C2) vai ekvivalents, skrūves, hermētiķis, blīvlenta, palīgmateriāli) | m² | 75.76 | [6 empty] | 0 | 0 | 0 | 0 | 0
2-6-7 | 07-00000 | Autoceltnis | kpl. | 1 | [6 empty] | 0 | 0 | 0 | 0 | 0
2-7 |  | PĀRSEGUMA NESOŠĀ KONSTRUKCIJA
2-7-1 |  | Pārseguma paneļi un monolītie aizbetonējumi | [8 empty] | 0 | 0 | 0 | 0 | 0
2-7-2 | 05-00000 | Dzelzsbetona pārseguma paneļu EP6 montāža (rūpnieciski izgatavoti dobie pārseguma paneļi EP6/200-5840, h=200mm, paneļu aizbāžņi, mūrjava, neoprēna lenta, palīgmateriāli) | m² | 35.04 | [6 empty] | 0 | 0 | 0 | 0 | 0
2-7-3 | 05-00000 | Aizbetonējuma betonēšana ieskaitot veidņošanu (saliekamie inventārveidņi 3,9m2, betons C25/30, betona sūknis; betonēšanas un veidņošanas palīgmateriāli) | m³ | 0.62 | [6 empty] | 0 | 0 | 0 | 0 | 0
2-7-4 | 05-00000 | Stiegrošana ar armatūru (armatūra B500B; siešanas stieple, distanceri; palīgmateriāli) | kg | 65.4 | [6 empty] | 0 | 0 | 0 | 0 | 0
2-7-5 | 05-00000 | Autoceltnis | kpl. | 1 | [6 empty] | 0 | 0 | 0 | 0 | 0
2-7-6 | 05-00000 | Pacēlājs | kpl. | 1 | [6 empty] | 0 | 0 | 0 | 0 | 0
2-7-7 |  | Monolītā dzelzsbetona pārsegums | [8 empty] | 0 | 0 | 0 | 0 | 0
2-7-8 | 05-01000 | Veidņu montāža demontāža (saliekamie inventārveidņi; balsti, palīgmateriāli) | m² | 12 | [6 empty] | 0 | 0 | 0 | 0 | 0
2-7-9 | 05-10100 | Stiegrošana ar armatūru (armatūra B500B; siešanas stieple, distanceri; palīgmateriāli) | kg | 171.5 | [6 empty] | 0 | 0 | 0 | 0 | 0
2-7-10 | 05-20000 | Pārseguma betonēšana (betons C25/30; XC1, XF2, betona sūknis; betonēšanas palīgmateriāli) | m³ | 22.57 | [6 empty] | 0 | 0 | 0 | 0 | 0
2-8 |  | LIFTA ŠAHTA
2-8-1 |  | Lifta šahtas pamati | [8 empty] | 0 | 0 | 0 | 0 | 0
2-8-2 | 03-15000 | Tranšeju un būvbedru rakšana mehanizēti | m³ | 24.32 | [5 empty] | 0 | 0 | 0 | 0 | 0 | 0
2-8-3 | 03-21000 | Tranšeju un būvbedru rakšana izmantojot roku darbu | m³ | 10 | [5 empty] | 0 | 0 | 0 | 0 | 0 | 0
2-8-4 | 03-15000 | Pamatu apbēršana ar smilti pēc to izbūves, izmantojot roku darbu, blīvējot pa kārtām 150mm (vidēji rupja smilts, filtr. koef. >1/mdnn,) | m³ | 22.1 | [5 empty] | 0 | 0 | 0 | 0 | 0 | 0
2-8-5 | 03-00000 | Noraktās/neizstrādātās grunts pārvietošana pasūtītāja norādītajā atbērtnē | m³ | 12.22 | [5 empty] | 0 | 0 | 0 | 0 | 0 | 0
2-8-6 | 03-00000 | Šķembu pabērums blietējot h=150mm zem pamatiem, izmantojot roku darbu (šķembas fr-10-40mm) | m³ | 1.42 | [5 empty] | 0 | 0 | 0 | 0 | 0 | 0
2-8-7 | 05-01000 | Veidņu montāža demontāža (saliekamie inventārveidņi; palīgmateriāli) | m² | 21.29 | [5 empty] | 0 | 0 | 0 | 0 | 0 | 0
2-8-8 | 05-10100 | Stiegrošana ar armatūru (armatūra B500B; siešanas stieple, distanceri; palīgmateriāli) | kg | 552.55 | [5 empty] | 0 | 0 | 0 | 0 | 0 | 0
2-8-9 | 05-20000 | Pamatu betonēšana (betons C30/37; XC3, XF2 (sīkfrakciju), betona sūknis; betonēšanas palīgmateriāli) | m³ | 7.31 | [5 empty] | 0 | 0 | 0 | 0 | 0 | 0
2-8-10 | 05-20000 | Konstruktīvās šuves izveide (cinkota skārda blīvējošā līste, palīgmateriāli) | m | 8.82 | [5 empty] | 0 | 0 | 0 | 0 | 0 | 0
2-8-11 | 13-00000 | Vertikālā hidroizolācija (uzlīmējams ruļļu materiāls, bituma mastika, palīgmateriāli) | m² | 13.27 | [5 empty] | 0 | 0 | 0 | 0 | 0 | 0
2-8-12 | 05-20000 | Enkuru montāža (Enkuri M20, L=700mm=12gb. 8,8kl.; montāžas palīgmateriāli) | kg | 20.76 | [5 empty] | 0 | 0 | 0 | 0 | 0 | 0
2-8-13 | 07-08000 | Metāla konstrukciju izgatavošana, krāsošana un montāža (t.sk. KMD) atbilstoši BK daļai; bultskrūves 8,8kl, 10,9kl, montāžas palīgmateriāli) | kg | 3889 | [5 empty] | 0 | 0 | 0 | 0 | 0 | 0
2-8-14 | 01-01800 | Autoceltnis | kpl. | 1 | [5 empty] | 0 | 0 | 0 | 0 | 0 | 0
2-9 |  | LIFTS
2-9-1 | 20-10000 | Lifta montāža, regulēšana (3 stāvu pasažieru lifts (3 pieturas no divām pusēm) stiklotā šahtā ar stikla durvīm ar ugunsdrošām durvīm EI60, montāžas materiāli, palīgmateriāli) | kpl. | 1 | [5 empty] | 0 | 0 | 0 | 0 | 0 | 0
2-10 |  | KĀPNES | [7 empty] | 0 | 0 | 0 | 0 | 0 | 0
2-10-1 |  | Kāpņu siju pamats | [7 empty] | 0 | 0 | 0 | 0 | 0 | 0
2-10-2 | 05-01000 | Veidņu montāža demontāža (saliekamie inventārveidņi; palīgmateriāli) | m² | 1.25 | [5 empty] | 0 | 0 | 0 | 0 | 0 | 0
2-10-3 | 05-20000 | Kāpņu pamata betonēšana (betons C30/37; XC3, XF2, betona sūknis; betonēšanas palīgmateriāli) | m³ | 0.32 | [5 empty] | 0 | 0 | 0 | 0 | 0 | 0
2-10-4 |  | Matāla sijas | [7 empty] | 0 | 0 | 0 | 0 | 0 | 0
2-10-5 | 07-08000 | Metāla konstrukciju izgatavošana, krāsošana un montāža (t.sk. KMD) atbilstoši BK daļai (bultskrūves 8,8kl, 10,9kl, montāžas palīgmateriāli) | kg | 3684 | [5 empty] | 0 | 0 | 0 | 0 | 0 | 0
2-10-6 | 01-01800 | Autoceltnis | kpl. | 1 | [5 empty] | 0 | 0 | 0 | 0 | 0 | 0
2-10-7 |  | Pakāpieni, starplaukumi
2-10-8 | 05-01000 | Veidņu montāža demontāža (saliekamie inventārveidņi; palīgmateriāli) | m² | 4.9 | [5 empty] | 0 | 0 | 0 | 0 | 0 | 0
2-10-9 | 05-10100 | Stiegrošana ar armatūru (armatūra B500B (AIII); siešanas stieple, distanceri; palīgmateriāli) | kg | 274.13 | [5 empty] | 0 | 0 | 0 | 0 | 0 | 0
2-10-10 | 05-20000 | Kāpņu laukuma betonēšana (betons C25/30; sīkfrakciju, betona sūknis; betonēšanas palīgmateriāli) | m³ | 2.46 | [5 empty] | 0 | 0 | 0 | 0 | 0 | 0
2-10-11 | 05-20000 | Saliekamā dzelzsbetona pakāpienu KP-1 montāža (rūpnieciski izgatavoti saliekamā dzelzsbetona pakāpieni 300x169x1600mm, 5gb., java M100, montāžas palīgmateriāli) | m | 8 | [5 empty] | 0 | 0 | 0 | 0 | 0 | 0
2-10-12 | 05-20000 | Saliekamā dzelzsbetona pakāpienu KP-2 montāža (rūpnieciski izgatavoti saliekamā dzelzsbetona pakāpieni 300x175x1600mm, 9gb., java M100, montāžas palīgmateriāli) | m | 14.4 | [5 empty] | 0 | 0 | 0 | 0 | 0 | 0
2-10-13 | 05-20000 | Saliekamā dzelzsbetona pakāpienu KP-3 montāža (rūpnieciski izgatavoti saliekamā dzelzsbetona pakāpieni 300x165x1600mm, 14gb., java M100, montāžas palīgmateriāli) | m | 22.4 | [5 empty] | 0 | 0 | 0 | 0 | 0 | 0
2-10-14 | 05-20000 | Saliekamā dzelzsbetona pakāpienu KP-4 montāža (rūpnieciski izgatavoti saliekamā dzelzsbetona pakāpieni 300x175x1600mm, 24gb., java M100, montāžas palīgmateriāli) | m | 38.4 | [5 empty] | 0 | 0 | 0 | 0 | 0 | 0
2-10-15 | 05-20000 | Saliekamā dzelzsbetona pakāpienu KP-5 montāža (rūpnieciski izgatavoti saliekamā dzelzsbetona pakāpieni 300x167x1600mm, 7gb., java M100, montāžas palīgmateriāli) | m | 11.2 | [5 empty] | 0 | 0 | 0 | 0 | 0 | 0
2-10-16 | 05-20000 | Pakāpienu atbalsta detaļas montāža (krāsots leņķis L40*40*5, L-1600mm 7gb, palīgmateriāli) | kg | 33.27 | [5 empty] | 0 | 0 | 0 | 0 | 0 | 0
2-10-17 | 07-08000 | Margu montāža kāpnēm (krāsota tērauda margu rāmis, plakantērauda detaļas, stiprinājumu komplekts, palīgmateriāli) | m | 37.3 | [5 empty] | 0 | 0 | 0 | 0 | 0 | 0
2-10-18 |  | Betona balstmezgli zem sijām mūra sienās, 14gb | [7 empty] | 0 | 0 | 0 | 0 | 0 | 0
2-10-19 | 05-01000 | Veidņu montāža demontāža (saliekamie inventārveidņi; palīgmateriāli) | m² | 1.4 | [5 empty] | 0 | 0 | 0 | 0 | 0 | 0
2-10-20 | 05-10100 | Stiegrošana ar armatūru (armatūra B500B (AIII); siešanas stieple, distanceri; palīgmateriāli) | kg | 13.85 | [5 empty] | 0 | 0 | 0 | 0 | 0 | 0
2-10-21 | 05-20000 | Paliktņu betonēšana (betons C25/30; sīkfrakciju, betona sūknis; betonēšanas palīgmateriāli) | m³ | 0.14 | [5 empty] | 0 | 0 | 0 | 0 | 0 | 0
2-10-22 | 05-20000 | Ķīļenkuru montāža (ķīļenkuri Hilti HST2 M12x115mm, 28gb., montāžas palīgmateriāli) | gb | 28 | [5 empty] | 0 | 0 | 0 | 0 | 0 | 0
2-11 |  | PĀRSEDZES | [7 empty] | 0 | 0 | 0 | 0 | 0 | 0
2-11-1 | 05-40400 | Rūpnieciski ražotas pārsedze montāža (Rūpnieciski ražota FIBO pārsedze 2090x200x185, slodze 13 kN/m, java, palīgmateriāli) | gab | 2 | [5 empty] | 0 | 0 | 0 | 0 | 0 | 0
2-11-2 | 05-40400 | Rūpnieciski ražotas pārsedze montāža (Rūpnieciski ražota FIBO pārsedze 2390x200x185, slodze 7,2 kN/m, java, palīgmateriāli) | gab | 2 | [5 empty] | 0 | 0 | 0 | 0 | 0 | 0
2-11-3 | 05-40400 | Rūpnieciski ražotas pārsedze montāža (Rūpnieciski ražota FIBO pārsedze 1490x200x185, slodze 7,2 kN/m, java, palīgmateriāli) | gab | 2 | [5 empty] | 0 | 0 | 0 | 0 | 0 | 0
2-11-4 | 02-01000 | Gropju izzāģēšana ķieģeļu mūra sienās projektēto pārsedžu vietās | m² | 0.42 | [5 empty] | 0 | 0 | 0 | 0 | 0 | 0
2-11-5 | 07-07000 | Tērauda profilu montāža ieskaitot gruntēšanu un krāsošanu (tērauda profils L80*60*6; plakandzelzs t=6mm; gruntskrāsa metālam, krāsa metālam, elektrodi, cementa java M100, montāžas palīgmateriāli) | kg | 18.35 | [5 empty] | 0 | 0 | 0 | 0 | 0 | 0
2-11-6 | 07-07000 | Tērauda pārsedžu aptīšana ar cinkotu sietu, apmešana ( cinkots siets; cementa java M100; palīgmateriāli) | m² | 0.6 | [5 empty] | 0 | 0 | 0 | 0 | 0 | 0
2-12 |  | UZJUMTEŅA KONSTRUKCIJA
2-12-1 | 03-15000 | Tranšeju un būvbedru rakšana mehanizēti | m³ | 6.56 | [5 empty] | 0 | 0 | 0 | 0 | 0 | 0
2-12-2 | 03-21000 | Tranšeju un būvbedru rakšana izmantojot roku darbu | m³ | 8 | [5 empty] | 0 | 0 | 0 | 0 | 0 | 0
2-12-3 | 03-15000 | Pamatu apbēršana ar smilti pēc to izbūves, izmantojot roku darbu, blīvējot pa kārtām 150mm (vidēji rupja smilts, filtr. koef. >1/mdnn,) | m³ | 11.9 | [5 empty] | 0 | 0 | 0 | 0 | 0 | 0
2-12-4 | 03-00000 | Noraktās/neizstrādātās grunts pārvietošana pasūtītāja norādītajā atbērtnē | m³ | 2.66 | [5 empty] | 0 | 0 | 0 | 0 | 0 | 0
2-12-5 | 03-00000 | Šķembu pabērums blietējot h=150mm zem pamatiem, izmantojot roku darbu (šķembas fr-10-40mm) | m³ | 1.01 | [5 empty] | 0 | 0 | 0 | 0 | 0 | 0
2-12-6 | 05-01000 | Veidņu montāža demontāža (saliekamie inventārveidņi; palīgmateriāli) | m² | 5.72 | [5 empty] | 0 | 0 | 0 | 0 | 0 | 0
2-12-7 | 05-10100 | Stiegrošana ar armatūru (armatūra B500B; siešanas stieple, distanceri; palīgmateriāli) | kg | 108.3 | [5 empty] | 0 | 0 | 0 | 0 | 0 | 0
2-12-8 | 05-20000 | Enkurskrūves montāža Enkurskrūves Peikko HPM 20, l=1m, 8gb., montāžas palīgmateriāli) | gb | 8 | [5 empty] | 0 | 0 | 0 | 0 | 0 | 0
2-12-9 | 05-00000 | Pamatkārtas betonēšana h=100mm (betons C12/15, betona sūknis; betonēšanas palīgmateriāli) | m³ | 0.47 | [5 empty] | 0 | 0 | 0 | 0 | 0 | 0
2-12-10 | 05-20000 | Pamatu betonēšana (betons C30/37; XC3, XF2 (sīkfrakciju), betona sūknis; betonēšanas palīgmateriāli) | m³ | 1.18 | [5 empty] | 0 | 0 | 0 | 0 | 0 | 0
2-12-11 | 07-08000 | Metāla konstrukciju izgatavošana, krāsošana un montāža (t.sk. KMD) atbilstoši BK daļa (bultskrūves 8,8kl, 10,9kl, montāžas palīgmateriāli) | kg | 1146 | [5 empty] | 0 | 0 | 0 | 0 | 0 | 0
2-12-12 | 07-08000 | Rūdītā stikla montāža (Rūdītais stikls b=6mm, nerūsējošā tērauda detāļas stikla stiprināšanai, montāžas palīgmateriāli) | m2 | 9.2 | [5 empty] | 0 | 0 | 0 | 0 | 0 | 0
2-13 |  | PĀRSEGUMA PANEĻU REMONTS
2-13-1 | 09-00000 | Bojāto paneļu vismas attīrīšana izmantojot smilšu strūklu. | m² | 461.33 | [5 empty] | 0 | 0 | 0 | 0 | 0 | 0
2-13-2 | 09-00000 | Korodējošā stiegrojuma attīrīšāna no korozijas. | m² | 461.33 | [5 empty] | 0 | 0 | 0 | 0 | 0 | 0
2-13-3 | 09-00000 | Stiegrojuma apstrāde ar vienkomponenta cementa bāzes stiegrojuma pretkorozijas sastāvu (vienkomponenta cementa bāzes stiegrojuma pretkorozijas sastāvs, palīgmateriāli) | m² | 461.33 | [5 empty] | 0 | 0 | 0 | 0 | 0 | 0
2-13-4 | 09-00000 | Paneļu remonts - apmešana 10-30mm ar polimērcementa bāzes remontjavu (Sika Monotop 412N vai ekvivalents, palīgmateriāli) | m² | 461.33 | [5 empty] | 0 | 0 | 0 | 0 | 0 | 0
2-14 |  | ESOŠO VĒJA SAIŠU ATJAUNOŠABA
2-14-1 | 10-00000 | Saišu vienkāršota mehāniska attīrīšana, gruntēšana un krāsošana 2-3 reizes (alkīda gruntskrāsa, tonēta alkīda krāsa, slīpripas, palīgmateriāli) | t.m | 76.8 | [5 empty] | 0 | 0 | 0 | 0 | 0 | 0
2-15 |  | PAKĀPIENI TELPĀ NR.12
2-15-1 | 03-00000 | Šķembu pabērums blietējot h=150mm zem pamatiem, izmantojot roku darbu (šķembas fr-10-40mm) | m³ | 0.08 | [5 empty] | 0 | 0 | 0 | 0 | 0 | 0
2-15-2 | 05-01000 | Veidņu montāža demontāža (saliekamie inventārveidņi; palīgmateriāli) | m² | 1.46 | [5 empty] | 0 | 0 | 0 | 0 | 0 | 0
2-15-3 | 05-10100 | Stiegrošana ar armatūru (armatūra B500B; siešanas stieple, distanceri; palīgmateriāli) | kg | 20 | [5 empty] | 0 | 0 | 0 | 0 | 0 | 0
2-15-4 | 05-20000 | Pamatu betonēšana (betons C30/37; XC3, XF2, betona sūknis; betonēšanas palīgmateriāli) | m³ | 0.2 | [5 empty] | 0 | 0 | 0 | 0 | 0 | 0
2-15-5 | 07-08000 | Metāla konstrukciju izgatavošana, krāsošana un montāža (t.sk. KMD) (montāžas palīgmateriāli) | kg | 35.61 | [5 empty] | 0 | 0 | 0 | 0 | 0 | 0
2-15-6 | 05-20000 | Ķīļenkuru montāža (ķīļenkuri Hilti HST3 M16x170mm, 8gb., montāžas palīgmateriāli) | gb | 8 | [5 empty] | 0 | 0 | 0 | 0 | 0 | 0
2-15-7 | 05-20000 | Saliekamā dzelzsbetona pakāpienu montāža (rūpnieciski izgatavoti saliekamā dzelzsbetona pakāpieni 300x155x1460mm, 4gb., java M100, montāžas palīgmateriāli) | m | 5.84 | [5 empty] | 0 | 0 | 0 | 0 | 0 | 0
2-15-8 | 08-00000 | Sienas mūrēšana ar keramzītbetona blokiem (keramzītbetona bloki; mūrjava; palīgmateriāli) | m³ | 0.15 | [5 empty] | 0 | 0 | 0 | 0 | 0 | 0
2-16 |  | 1. STĀVA ZEM MŪRA SIENĀM GRĪDU SABIEZINĀJUMI
2-16-1 | 05-10100 | Stiegrošana ar armatūru (armatūra B500B; siešanas stieple, distanceri; palīgmateriāli) | kg | 194.93 | [5 empty] | 0 | 0 | 0 | 0 | 0 | 0
2-16-2 | 05-20000 | Betonēšana (betons C30/37; XC3, XF2, betona sūknis; betonēšanas palīgmateriāli) | m³ | 15.72 | [5 empty] | 0 | 0 | 0 | 0 | 0 | 0
2-17 |  | GRĪDAS | [7 empty] | 0 | 0 | 0 | 0 | 0 | 0
2-17-1 |  | 1.stāvs
2-17-2 | 05-00000 | Pamatnes planēšana, blietēšana | m² | 882.48 | [5 empty] | 0 | 0 | 0 | 0 | 0 | 0
2-17-3 | 05-00000 | Šķembu pamatne blietējot h=150mm, mehanizēti (šķembas fr-0-32mm) | m³ | 131.07 | [5 empty] | 0 | 0 | 0 | 0 | 0 | 0
2-17-4 | 05-00000 | Šķembu pamatne blietējot h=770mm, mehanizēti (šķembas fr-0-32mm) | m³ | 6.71 | [5 empty] | 0 | 0 | 0 | 0 | 0 | 0
2-17-5 | 05-00000 | Smilts aizsargslānis 50mm, izmantojot roku darbu, blīvējot (vidēji rupja smilts) | m³ | 50.6 | [5 empty] | 0 | 0 | 0 | 0 | 0 | 0
2-17-6 | 05-00000 | Ekstrudētā putupolistirola siltumizolācijas lokšņu ieklāšana grīdas konstrukcijā h=100mm (ekstrudēts putupolistirols XPS 100mm, Slodzes pretestība ≥ 300kPa/m2; λD≤ 0,034 W/mK, palīgmateriāli) | m² | 882.48 | [5 empty] | 0 | 0 | 0 | 0 | 0 | 0
2-17-7 | 05-00000 | Celtniecības plēves ieklāšana (celtniecības plēve 200mikroni, palīgmateriāli) | m² | 882.48 | [5 empty] | 0 | 0 | 0 | 0 | 0 | 0
2-17-8 | 05-00000 | Stiegrošana ar gatavu armatūras sietu vienā kārtā (armatūras siets8*150*150 B500A; siešanas stieple, distanceri; palīgmateriāli) | m² | 882.48 | [5 empty] | 0 | 0 | 0 | 0 | 0 | 0
2-17-9 | 05-00000 | Grīdu betonēšana h=100mm (betons C25/30, betona sūknis; betonēšanas palīgmateriāli) | m² | 882.48 | [5 empty] | 0 | 0 | 0 | 0 | 0 | 0
2-17-10 | 05-00000 | Rukuma šuvju frēzēšana, blīvēšana (elastīgs, agresīvā vidē noturīgs šuvju hermētiķis PU, putupolietilēna atdure; palīgmateriāli) | m | 313.3 | [5 empty] | 0 | 0 | 0 | 0 | 0 | 0
2-17-11 | 05-00000 | Svaigu betona grīdu slīpēšana mehanizēti (virsmas cietinātājs, betona slīpmašīnas noma, palīgmateriāli) | m² | 882.48 | [5 empty] | 0 | 0 | 0 | 0 | 0 | 0
2-17-12 |  | 2. stāvs
2-17-13 | 13-00000 | Soļu izolācijas ieklāšana (Putuplasts grīdām EPS , b=30mm, palīgmateriāli) | m² | 834.83 | [5 empty] | 0 | 0 | 0 | 0 | 0 | 0
2-17-14 | 05-00000 | Celtniecības plēves ieklāšana (celtniecības plēve 200mikroni, palīgmateriāli) | m² | 834.83 | [5 empty] | 0 | 0 | 0 | 0 | 0 | 0
2-17-15 | 05-00000 | Stiegrošana ar gatavu armatūras sietu vienā kārtā (armatūras siets6*150*150 B500A; siešanas stieple, distanceri; palīgmateriāli) | m² | 834.83 | [5 empty] | 0 | 0 | 0 | 0 | 0 | 0
2-17-16 | 05-00000 | Grīdu betonēšana h=60mm (betons C25/30 sīkfrakciju, betona sūknis; betonēšanas palīgmateriāli) | m² | 834.83 | [5 empty] | 0 | 0 | 0 | 0 | 0 | 0
2-17-17 | 05-00000 | Rukuma šuvju frēzēšana, blīvēšana (elastīgs, agresīvā vidē noturīgs šuvju hermētiķis PU, putupolietilēna atdure; palīgmateriāli) | m | 275.08 | [5 empty] | 0 | 0 | 0 | 0 | 0 | 0
2-17-18 | 05-00000 | Svaigu betona grīdu slīpēšana mehanizēti (betona slīpmašīnas noma, palīgmateriāli) | m² | 834.83 | [5 empty] | 0 | 0 | 0 | 0 | 0 | 0
2-17-19 |  | 3. stāvs | [7 empty] | 0
2-17-20 | 13-00000 | Soļu/siltumizolācija ieklāšana (Putuplasts grīdām EPS , kopējias biezums b=350mm, palīgmateriāli) | m² | 31.42 | [5 empty] | 0 | 0 | 0 | 0 | 0 | 0
2-17-21 | 13-00000 | Soļu izolācijas ieklāšana (Putuplasts grīdām EPS , b=30mm, palīgmateriāli) | m² | 16.6 | [5 empty] | 0 | 0 | 0 | 0 | 0 | 0
2-17-22 | 05-00000 | Celtniecības plēves ieklāšana (celtniecības plēve 200mikroni, palīgmateriāli) | m² | 48.02 | [5 empty] | 0 | 0 | 0 | 0 | 0 | 0
2-17-23 | 05-00000 | Stiegrošana ar gatavu armatūras sietu vienā kārtā (armatūras siets6*150*150 B500A; siešanas stieple, distanceri; palīgmateriāli) | m² | 48.02 | [5 empty] | 0 | 0 | 0 | 0 | 0 | 0
2-17-24 | 05-00000 | Grīdu betonēšana h=70mm (betons C25/30 sīkfrakciju, betona sūknis; betonēšanas palīgmateriāli) | m² | 48.02 | [5 empty] | 0 | 0 | 0 | 0 | 0 | 0
2-17-25 | 05-00000 | Svaigu betona grīdu slīpēšana mehanizēti (betona slīpmašīnas noma, palīgmateriāli) | m² | 48.02 | [5 empty] | 0 | 0 | 0 | 0 | 0 | 0
2-17-26 |  | Grīdu apdare
2-17-27 | 05-00000 | Uzkrāsojamā hidroizolācija 2-3 kārtās (kaučuka bāzes hidroizolācija; blīvējoša stūru lenta; palīgmateriāli) | m² | 40.9 | [5 empty] | 0 | 0 | 0 | 0 | 0 | 0
2-17-28 | 05-00000 | Grīdu flīzēšana, ieskaitot šuvju aizdari (1.šķiras akmens masas flīzes RAKO Betonico Matt, izmēri: 598x598x10mm, rektificēts, pretslīde: R10/B, pelēkas, flīžu līme; šuvju mastika; palīgmateriāli) | m² | 40.9 | [5 empty] | 0 | 0 | 0 | 0 | 0 | 0
2-17-29 |  | Grīdlīstes | [7 empty] | 0 | 0 | 0 | 0 | 0 | 0
2-17-30 | 05-00000 | Koka grīdlīstu montāža (krāsota koka grīdlīstes h=80mm, stiprinājumi, skrūves) | m | 545.87 | [5 empty] | 0 | 0 | 0 | 0 | 0 | 0
2-17-31 |  | Kājslauķis
2-17-32 | 05-00000 | Kājslauķa izbūve (kājslauķis-filca un kasetes tipa sukas strēmeles, palīgmateriāli) | m² | 11 | [5 empty] | 0 | 0 | 0 | 0 | 0 | 0
2-18 |  | SIENAS
2-18-1 | 06-00000 | Ailas aizbūvēšana (keramzītbloki, mūrjava; palīgmateriāli) | m³ | 1.47 | [5 empty] | 0 | 0 | 0 | 0 | 0 | 0
2-18-2 |  | Sienas tips S-1, S-2, S-3, S-4 | [7 empty] | 0 | 0 | 0 | 0 | 0 | 0
2-18-3 | 08-31000 | Tērauda karkasa starpsienu 100mm izbūve, izņemot apšūšanu ar ģipškartonu ( akmens vate 100mm λD≤0,036 W/mK , tērauda karkass CW/UW 100mm, amortizācijas lenta, kniedes, skrūves, dībeļi, blīvēšanas mastika, palīgmateriāli) | m² | 496.92 | [5 empty] | 0 | 0 | 0 | 0 | 0 | 0
2-18-4 |  | Sienas tips S-5 | [7 empty] | 0 | 0 | 0 | 0 | 0 | 0
2-18-5 | 08-31000 | Tērauda karkasa starpsienu 50mm izbūve, izņemot apšūšanu ar ģipškartonu ( akmens vate 50mm λD≤0,036 W/mK , tērauda karkass CW/UW 50mm, amortizācijas lenta, kniedes, skrūves, dībeļi, blīvēšanas mastika, palīgmateriāli) | m² | 10.81 | [5 empty] | 0 | 0 | 0 | 0 | 0 | 0
2-18-6 |  | Ģipškartona sienas konstrukcija virs pirmā stāva vitrīnām VT-20, VT-21 | [7 empty] | 0 | 0 | 0 | 0 | 0 | 0
2-18-7 | 08-31000 | Tērauda karkasa starpsienu 200mm izbūve, izņemot apšūšanu ar ģipškartonu ( akmens vate 100+100mm λD≤0,036 W/mK , dubults tērauda karkass CD/UD+CD/UD 200mm, amortizācijas lenta, kniedes, skrūves, dībeļi, blīvēšanas mastika, palīgmateriāli) | m² | 57.23 | [5 empty] | 0 | 0 | 0 | 0 | 0 | 0
2-18-8 |  | Sienas tips S-6
2-18-9 | 06-00000 | Keramzītbloku mūris 250mm (Keramzītbloku mūris b=250mm, 5MPa; stiegrojums, mūrjava; palīgmateriāli) | m³ | 43.2 | [5 empty] | 0 | 0 | 0 | 0 | 0 | 0
2-18-10 |  | Sienas tips S-7, S-7*
2-18-11 | 06-00000 | Keramzītbloku mūris 200mm (Keramzītbloku mūris b=200mm, 5MPa; stiegrojums, mūrjava; palīgmateriāli) | m³ | 71.73 | [5 empty] | 0 | 0 | 0 | 0 | 0 | 0
2-18-12 |  | Sienas tips AS-4
2-18-13 | 08-00000 | Sendvičpaneļu montāža ieskaitot atbalsta u profilus, cokola lāseņus un nosedzošos papildelementus iekšpusē un ārpusē (fasāžu sendvičpaneļi, U≤0,15W/m²-K. Paneļa biezums 140mm; ugunsreakcijas klase B-s1,d0, atbalsta U profili, hermētiķi, skrūves un stiprinājumi; blīvlenta, iepriekš izgatavoti papildelementi un lāseņi no krāsota skārda t=0,5mm, palīgmateriāli) | m² | 122.11 | [5 empty] | 0 | 0 | 0 | 0 | 0 | 0
2-18-14 |  | Sienu apšuvumi un apdare | [7 empty] | 0 | 0 | 0 | 0 | 0 | 0
2-18-15 | 10-02000 | Iekšsienu virsmu attīrīšana - esošās krāsas matēšana, gruntēšana, apmešana ar ģipša bāzes apmetumu (zemapmetuma grunts minerālām virsmām iekšdarbiem, ģipša bāzes apmetums, stiklašķiedras armējošais siets, palīgmateriāli) | m² | 2150.53 | [5 empty] | 0 | 0 | 0 | 0 | 0 | 0
2-18-16 | 08-33000 | Sienu apšūšana 2 kārtās ar mitrumizturīga ģipškartona loksnēm (riģipsis GKBI, skrūves, šuvju tepe, sietlenta šuvēm, blīvēšanas mastika, palīgmateriāli) | m² | 470.6 | [5 empty] | 0 | 0 | 0 | 0 | 0 | 0
2-18-17 | 08-33000 | Sienu apšūšana 2 kārtās ar standarta ģipškartona loksnēm (riģipsis GKB, skrūves, šuvju tepe, sietlenta šuvēm, blīvēšanas mastika, palīgmateriāli) | m² | 161.12 | [5 empty] | 0 | 0 | 0 | 0 | 0 | 0
2-18-18 | 08-33000 | Sienu apšūšana 1 kārtā ar standarta ģipškartona loksnēm (riģipsis GKB, skrūves, šuvju tepe, sietlenta šuvēm, blīvēšanas mastika, palīgmateriāli) | m² | 489.61 | [5 empty] | 0 | 0 | 0 | 0 | 0 | 0
2-18-19 | 08-33000 | Sienu apšūšana 1 kārtā ar paaugstinātas ugunsnoturības un akustikas ģipškartona loksnēm (riģipsis GKFI, skrūves, šuvju tepe, sietlenta šuvēm, blīvēšanas mastika, palīgmateriāli) | m² | 489.61 | [5 empty] | 0 | 0 | 0 | 0 | 0 | 0
2-18-20 | 08-33000 | Sienu apšūšana 2 kārtās ar paaugstinātas ugunsnoturības ģipškartona loksnēm (riģipsis GKF, skrūves, šuvju tepe, sietlenta šuvēm, blīvēšanas mastika, palīgmateriāli) | m² | 54.31 | [5 empty] | 0 | 0 | 0 | 0 | 0 | 0
2-18-21 | 13-00000 | Uzkrāsojamā hidroizolācija 2-3 kārtās (kaučuka bāzes hidroizolācija; blīvējoša stūru lenta; palīgmateriāli) | m² | 234.92 | [5 empty] | 0 | 0 | 0 | 0 | 0 | 0
2-18-22 | 10-10000 | Sienu flīzēšana ieskaitot šuvju aizdari (gruntskrāsa, 1.šķiras akmens masas flīzes RAKO Betonico Matt (vai ekvavalents), Izmērs: 598x598x10mm; Biezums: 10mmv; flīžu līme, šuvju mastika, krustiņi, palīgmateriāli) | m² | 234.92 | [5 empty] | 0 | 0 | 0 | 0 | 0 | 0
2-18-23 | 08-34000 | Sienu gruntēšana, špaktelēšana, slīpēšana (dziļā grunts minerālām virsmām, universāla smalkgraudaina špakteļmasa, špakteļmasa šuvēm, šuvju siets, smilšpapīrs; palīgmateriāli) | m² | 2986.71 | [5 empty] | 0 | 0 | 0 | 0 | 0 | 0
2-18-24 | 10-05000 | Sienu krāsošana 2-3 reizes ar ūdens bāzes krāsu (viegli kopjama, tonēta ūdens dispersijas akrilāta krāsa, ūdens bāzes gruntskrāsa; palīgmateriāli) | m² | 2986.71 | [5 empty] | 0 | 0 | 0 | 0 | 0 | 0
2-18-25 | 01-00000 | Pastatņu īre, montāža, demontāža | kpl. | 1 | [5 empty] | 0 | 0 | 0 | 0 | 0 | 0
2-18-26 |  | Ailas | [7 empty] | 0 | 0 | 0 | 0 | 0 | 0
2-18-27 | 06-00000 | Ailu attīrīšana no esošās ūdens bāzes krāsas (ja nepieciešams), virsmas matēšana (palīgmateriāli) | m² | 88.87 | [5 empty] | 0 | 0 | 0 | 0 | 0 | 0
2-18-28 | 06-00000 | Ailu gruntēšana un krāsošana ar ūdens bāzes krāsu (balta, matēta, viegli kopjama, ūdens dispersijas akrilāta krāsa, ūdens bāzes gruntskrāsa; palīgmateriāli) | m² | 88.87 | [5 empty] | 0 | 0 | 0 | 0 | 0 | 0
2-19 |  | GRIESTI | [7 empty] | 0 | 0 | 0 | 0 | 0 | 0
2-19-1 |  | Piekaramie akustiskie griesti | [7 empty] | 0 | 0 | 0 | 0 | 0 | 0
2-19-2 | 08-00000 | Nesošā tērauda karkasa montāža, solis 900/600mm (CD profili t=0,6mm, UD profili t=0,6mm, U distanceri, profilu šķērssavienotāji, enkuriekares, iekares cilpas, skrūves, dībeļi, amortizācijas lenta, kniedes, montāžas palīgmateriāli) | m² | 564.3 | [5 empty] | 0 | 0 | 0 | 0 | 0 | 0
2-19-3 | 08-00000 | Griestu plātņu montāža (CEWOOD vai ekvivalents dekoratīvās akustiskās fibrolīta plāksnes 1200/600x600x25 (skaida 1,5mm) b=25mm, krāsotas pašgriezošās skrūves 50x4,5mm ar platu galvu, montāžas palīgmateriāli) | m² | 564.3 | [5 empty] | 0 | 0 | 0 | 0 | 0 | 0
2-19-4 | 10-0000 | Griestu gruntēšana, špaktelēšana, slīpēšana veidojot nelīdzenu paneļa virsmu (dziļā grunts minerālām virsmām, universāla smalkgraudaina špakteļmasa, smilšpapīrs; blīvēšanas mastika, sietlenta, al stūra šinas, palīgmateriāli) | m² | 2177.06 | [5 empty] | 0 | 0 | 0 | 0 | 0 | 0
2-19-5 | 10-0000 | Griestu krāsošana 2-3 reizes ar ūdens bāzes krāsu (matēta, viegli kopjama, tonēta ūdens dispersijas akrilāta krāsa, ūdens bāzes gruntskrāsa; palīgmateriāli) | m² | 2177.06 | [5 empty] | 0 | 0 | 0 | 0 | 0 | 0
2-19-6 | 08-00000 | Pastatņu īre, montāža, demontāža | kpl. | 1 | [5 empty] | 0 | 0 | 0 | 0 | 0 | 0
2-19-7 |  | Telpas Nr. 13 griesti
2-19-8 | 08-00000 | Griestu un sienu gruntēšana (dziļumgrunts; palīgmateriāli) | m² | 6.8 | [5 empty] | 0 | 0 | 0 | 0 | 0 | 0
2-19-9 | 08-00000 | Griestu siltināšana ar akmens vates lamellām b=100mm, tai skaitā vertikālās plaknes pa perimetru (gruntētas akmens vates lamellas 100mm, λD≤0,037 (W/mK) , līmjava ; palīgmateriāli) | m² | 6.8 | [5 empty] | 0 | 0 | 0 | 0 | 0 | 0
2-20 |  | ESOŠO KĀPŅU ATJAUNOŠANA | [7 empty] | 0 | 0 | 0 | 0 | 0 | 0
2-20-1 |  | Margas | [7 empty] | 0 | 0 | 0 | 0 | 0 | 0
2-20-2 | 10-09053 | Esošo kāpņu telpu metāla margu vienkāršota mehāniska attīrīšana, gruntēšana un krāsošana 2-3 reizes (alkīda gruntskrāsa, tonēta alkīda krāsa, slīpripas, palīgmateriāli) | t.m | 30.02 | [5 empty] | 0 | 0 | 0 | 0 | 0 | 0
2-20-3 | 05-00000 | Kāpņu laidu un kāpņu laukumiņu apkšējās virsmas | [7 empty] | 0 | 0 | 0 | 0 | 0 | 0
2-20-4 | 05-00000 | Balsinājuma notīrīšana | m² | 61.9 | [5 empty] | 0 | 0 | 0 | 0 | 0 | 0
2-20-5 | 05-00000 | Griestu gruntēšana, plaisu hermetizēšana, špaktelēšana, slīpēšana (dziļā grunts minerālām virsmām, universāla smalkgraudaina špakteļmasa, smilšpapīrs; šuvju tepe, blīvēšanas mastika, sietlenta, palīgmateriāli) | m² | 61.9 | [5 empty] | 0 | 0 | 0 | 0 | 0 | 0
2-20-6 | 05-00000 | Griestu krāsošana 2-3 reizes ar ūdens bāzes krāsu (matēta, balta ūdens dispersijas akrilāta krāsa, ūdens bāzes gruntskrāsa; palīgmateriāli) | m² | 61.9 | [5 empty] | 0 | 0 | 0 | 0 | 0 | 0
2-20-7 | 05-00000 | Pastatņu īre, montāža un demontāža | kpl | 1 | [5 empty] | 0 | 0 | 0 | 0 | 0 | 0
2-20-8 |  | Pakāpieni un starplaukumi
2-20-9 | 05-00000 | Virsmas sagatavošana: slīpēšana, atputekļošana | m² | 64.98 | [5 empty] | 0 | 0 | 0 | 0 | 0 | 0
2-20-10 | 05-00000 | Pakāpienu, starplaukumu gruntēšana (Epoksīda divkomponemtu sastāvs 0,4g/m², palīgmateriāli) | m² | 64.98 | [5 empty] | 0 | 0 | 0 | 0 | 0 | 0
2-20-11 | 05-00000 | Atsevišķu robu, izdrupumu špaktelēšana ar cementa bāzes špakteļmasu | m² | 64.98 | [5 empty] | 0 | 0 | 0 | 0 | 0 | 0
2-20-12 | 05-30500 | Pamatslāņa krāsojums (Epoksīda divkomponemtu sastāvs 0,2kg/m²; palīgmateriāli) | m² | 64.98 | [5 empty] | 0 | 0 | 0 | 0 | 0 | 0
2-20-13 | 05-30500 | Krāsojuma nostiprināšana 1. kārta (Epoksīda divkomponemtu sastāvs 0,4kg/m²; palīgmateriāli) | m² | 64.98 | [5 empty] | 0 | 0 | 0 | 0 | 0 | 0
2-20-14 | 05-30500 | Krāsojuma nostiprināšana 2. kārta (Epoksīda divkomponemtu sastāvs 0,3kg/m²; palīgmateriāli) | m² | 64.98 | [5 empty] | 0 | 0 | 0 | 0 | 0 | 0
2-20-15 | 05-30500 | Pirmā un pēdējā laida pakāpiena marķēšana ar lentu (pašlīmējoša, abrazīva pretslīdes lenta 50mm ar dzeltenu/melnu marķējumu) | m | 19.2 | [5 empty] | 0 | 0 | 0 | 0 | 0 | 0
2-21 |  | INTERJERA UN CITI ELEMENTI
2-21-1 | 10-00000 | Esošo interjera elementu režģoti vārti, vārtu žalūzijas atjaunošana un uzstādīšana (elementu mehāniska attīrīšana, gruntēšana un krāsošana 2-3 reizes alkīda gruntskrāsa, tonēta alkīda krāsa, slīpripas, stiprinājumi pie grīdas, sienas, tērauda kvc. 70x70x2mm l=8m, palīgmateriāli) | kpl. | 4 | [5 empty] | 0 | 0 | 0 | 0 | 0 | 0
2-21-2 | 10-00000 | Stikla bloku montāža (stikla bloki 190x190x80mm, stikla bloku līme, palīgmateriāli) | m² | 6.48 | [5 empty] | 0 | 0 | 0 | 0 | 0 | 0
2-21-3 | 10-00000 | Letes montāža 1. stāvā (līmētā koka lete, siprinājumi, palīgmateriāli) | kpl. | 1 | [5 empty] | 0 | 0 | 0 | 0 | 0 | 0
2-21-4 | 10-00000 | Karoga turētāja montāža pie ārsienas (tērauda karoga turētājs, stiprinājumi, skrūves, dībeļi, paligmateriāli) | kpl. | 1 | [5 empty] | 0 | 0 | 0 | 0 | 0 | 0
2-21-5 | 10-00000 | Ēkas numura montāža pie ārsienas (Metāla ēkas numurs, stiprinājumi, skrūves, dībeļi, paligmateriāli) | kpl. | 1 | [5 empty] | 0 | 0 | 0 | 0 | 0 | 0
|  | Tiešās izmaksas kopā, t.sk. darba devēja sociālais nodoklis (23,59%) | [8 empty] | 0 | 0 | 0 | 0 | 0
Sastādīja: | 0 | 0 | 0 | 0 | 0 | 0
0 | 0 | (paraksts un tā atšifrējums, datums)
Sertifikāta Nr.: |  | 0 | 0 | 0 | 0 | 0
0 | 0 | 0 | 0 | 0 | 0 | 0
0 | 0 | 0 | 0 | 0 | 0 | 0
Pārbaudīja: |  | 0 | 0 | 0 | 0 | 0
0 | 0 | (paraksts un tā atšifrējums, datums)
0 | 0 | 0 | 0 | 0 | 0 | 0

## Nr.3
Lokālā tāme Nr.3
Ēkas pārbūve Raiņa ielā 27, Cēsīs, Cēsu novadā
Ceļi, laukumi un labiekārtojums
(būvdarbu veids vai konstruktīvā elementa nosaukums)
0 |  | 0
Objekta nosaukums: |  | Ēkas pārbūve
Būves nosaukums: |  | Ēkas pārbūve
Objekta adrese: |  | Raiņa iela 27, Cēsis, Cēsu novads
Pasūtījuma Nr.:
[10 empty] | Tāmes izmaksas: |  | Eur | 0
Tāme sastādīta 2024.gada tirgus cenās,pamatojoties uz GP,TS daļas rasējumiem.
Tāme sastādīta 2024. gada ___._________________
Nr.p.k. | Kods | Būvdarbu nosaukums | Mērvienība | Daudzums | Vienības izmaksas | [5 empty] | Kopā uz visu apjomu
[5 empty] | Laika norma (c/h) | darba samaksas likme* (euro/h) | darba alga | būvizstrādājumi | mehānismi | kopā | darbietilpība (c/h) | darba alga | būvizstrādājumi | mehānismi | summa
1 | 2 | 3 | 4 | 5 | 6 | 7 | 8 | 9 | 10 | 11 | 12 | 13 | 14 | 15 | 16
3-1 |  | Sagatavošanas darbi |  |  |  |  | 0 |  |  | 0 | 0 | 0 | 0 | 0 | 0
3-1-1 | 35-00000 | Izpilddokumentācijas sagatavošana | kpl | 1 | [5 empty] | 0 | 0 | 0 | 0 | 0 | 0
3-1-2 | 35-00000 | Mobilizācija un sagatavošanās būvdarbu veikšanai | kpl | 1 | [5 empty] | 0 | 0 | 0 | 0 | 0 | 0
3-1-3 | 35-00000 | Satiksmes organizācija būvdarbu laikā | kpl | 1 | [5 empty] | 0 | 0 | 0 | 0 | 0 | 0
3-1-4 | 35-00000 | Uzmērīšana un nospraušana | kpl | 1 | [5 empty] | 0 | 0 | 0 | 0 | 0 | 0
3-1-5 | 35-00000 | Koku ciršana un celmu laušana, kokmateriālus nododot zemes īpašniekam, atteikuma gadījumā aizvest uz Būvuzņēmēja atbērtni | gb | 1 | [5 empty] | 0 | 0 | 0 | 0 | 0 | 0
3-1-6 | 35-00000 | Koku aizsardzība būvdarbu laikā (atb. DOP) | gb | 1 | [5 empty] | 0 | 0 | 0 | 0 | 0 | 0
2-1-9 | 35-00000 | Grants seguma demontāža un utilizācija, hvid 15cm | m3 | 120.45 | [5 empty] | 0 | 0 | 0 | 0 | 0 | 0
2-1-10 | 35-00000 | Esošā žoga saudzīga demontāža un nogādāšna pasūtītāja norādītajā vietā. | kpl | 1 | [5 empty] | 0 | 0 | 0 | 0 | 0 | 0
3-2 |  | Zemes darbi (ceļi, laukumu) | [7 empty] | 0 | 0 | 0 | 0 | 0 | 0
3-2-1 | 35-00000 | Zemes klātnes ierakuma būvniecība, t.sk. Materiāli būvbedru sienu nostiprināšanai (ja nepieciešams), grunti aizvedot uz Būvuzņēmēja atbērtni | m3 | 558.9 | [5 empty] | 0 | 0 | 0 | 0 | 0 | 0
3-3 |  | Brauktuves seguma izbūve (bruģis bez fāzes) | [7 empty] | 0 | 0 | 0 | 0 | 0 | 0
3-3-1 | 35-00000 | Betona bruģa bez fāzes seguma izbūve, h=6cm | m2 | 653.01 | [5 empty] | 0 | 0 | 0 | 0 | 0 | 0
3-3-2 | 35-00000 | Minerālmateriālu izsiju izlīdzinošais slānis fr.(2/8), h(vid)=3...5cm | m3 | 32.65 | [5 empty] | 0 | 0 | 0 | 0 | 0 | 0
3-3-3 | 35-00000 | Minerālmateriālu maisījums 0/45, h=10cm, AADT j,smagie <100 | m3 | 65.31 | [5 empty] | 0 | 0 | 0 | 0 | 0 | 0
3-3-4 | 35-00000 | Minerālmateriālu maisījums 0/56, h=15cm, AADT j,smagie <100, izbūvēt vairākās kartās | m3 | 97.96 | [5 empty] | 0 | 0 | 0 | 0 | 0 | 0
3-3-5 | 35-00000 | Drenējošā kārta, kf>1m/dnn, h=30cm (≥60MPa) | m3 | 205.51 | [5 empty] | 0 | 0 | 0 | 0 | 0 | 0
3-4 |  | Brauktuves seguma izbūve (klinker) | [7 empty] | 0 | 0 | 0 | 0 | 0 | 0
3-4-1 | 35-00000 | Klinker bruģa seguma izbūve | m2 | 177 | [5 empty] | 0 | 0 | 0 | 0 | 0 | 0
3-4-2 | 35-00000 | Minerālmateriālu izsiju izlīdzinošais slānis fr.(2/8), h(vid)=3...5cm | m3 | 8.85 | [5 empty] | 0 | 0 | 0 | 0 | 0 | 0
3-4-3 | 35-00000 | Minerālmateriālu maisījums 0/45, h=10cm, AADT j,smagie <100 | m3 | 17.7 | [5 empty] | 0 | 0 | 0 | 0 | 0 | 0
3-4-4 | 35-00000 | Minerālmateriālu maisījums 0/56, h=15cm, AADT j,smagie <100, izbūvēt vairākās kartās | m3 | 26.55 | [5 empty] | 0 | 0 | 0 | 0 | 0 | 0
3-4-5 | 35-00000 | Drenējošā kārta, kf>1m/dnn, h=30cm (≥60MPa) | m3 | 59.1 | [5 empty] | 0 | 0 | 0 | 0 | 0 | 0
3-5 |  | Brauktuves seguma izbūve (eko bruģis) | [7 empty] | 0 | 0 | 0 | 0 | 0 | 0
3-5-1 | 35-00000 | Esošā eko bruģa demontāža un izbūve, dobumu aizpildīšana. Neizbūvēto eko bruģi nogādāt pāsūtītāja norādītajā vietā. | m2 | 188.8 | [5 empty] | 0 | 0 | 0 | 0 | 0 | 0
3-5-2 | 35-00000 | Minerālmateriālu izsiju izlīdzinošais slānis fr.(2/8), h(vid)=3...5cm | m3 | 9.44 | [5 empty] | 0 | 0 | 0 | 0 | 0 | 0
3-5-3 | 35-00000 | Minerālmateriālu maisījums 0/45, h=10cm, AADT j,smagie <100 | m3 | 18.88 | [5 empty] | 0 | 0 | 0 | 0 | 0 | 0
3-5-4 | 35-00000 | Minerālmateriālu maisījums 0/56, h=15cm, AADT j,smagie <100, izbūvēt vairākās kartās | m3 | 28.32 | [5 empty] | 0 | 0 | 0 | 0 | 0 | 0
3-5-5 | 35-00000 | Drenējošā kārta, kf>1m/dnn, h=30cm (≥60MPa) | m3 | 61.14 | [5 empty] | 0 | 0 | 0 | 0 | 0 | 0
3-6 |  | Taktīlās joslas izbūve
3-6-1 | 35-00000 | Taktīlas joslas izbūve ar betona bruģa segumu. Bruģa virsams reljefs - pumpas, joslas. Krāsa - dzeltena | m2 | 43.6 | [5 empty] | 0 | 0 | 0 | 0 | 0 | 0
3-7 |  | Konstrukcijas | [7 empty] | 0 | 0 | 0 | 0 | 0 | 0
3-7-1 | 35-00000 | Cementbetona apmaļu 100x22x15 izbūve uz betona C30/37 un šķembu pamata h=15cm | m | 30 | [5 empty] | 0 | 0 | 0 | 0 | 0 | 0
3-7-2 | 35-00000 | Cementbetona apmaļu 100x20x8 izbūve uz betona C30/37 un šķembu pamata h=15cm | m | 118 | [5 empty] | 0 | 0 | 0 | 0 | 0 | 0
3-8 |  | ACO drain līnijveida kanāls
3-8-1 | 35-00000 | ACO drain līnijveida polimērbetona kanāla ar nerūsējoša tērauda resti, 2 gala noslēgiem, 3gb. pievienojumiem OD110 ar smilšu ķērāju, gružu spaini un sifonu, izbūve uz betona C30/37 un šķembu pamata h=15cm | m | 48.3 | [5 empty] | 0 | 0 | 0 | 0 | 0 | 0
3-9 |  | Zemē daļēji iedziļinātais konteiners
3-9-1 | 03-15000 | Būvbedru rakšana mehanizēti | m³ | 16.76 | [5 empty] | 0 | 0 | 0 | 0 | 0 | 0
3-9-2 | 03-21000 | Būvbedru rakšana izmantojot roku darbu | m³ | 5 | [5 empty] | 0 | 0 | 0 | 0 | 0 | 0
3-9-3 | 03-00000 | Noraktās/neizstrādātās grunts utilizēšana | m³ | 21.76 | [5 empty] | 0 | 0 | 0 | 0 | 0 | 0
3-9-4 | 03-00000 | Minerālmateriālu maisījums pabērums blietējot h=900mm, izmantojot roku darbu (fr-0-16mm) | m³ | 12.82 | [5 empty] | 0 | 0 | 0 | 0 | 0 | 0
3-9-5 | 03-00000 | Minerālmateriālu maisījums pabērums blietējot h=500mm, izmantojot roku darbu (fr-16-32mm) | m³ | 3 | [5 empty] | 0 | 0 | 0 | 0 | 0 | 0
3-9-6 | 03-00000 | Minerālmateriālu maisījums pabērums blietējot h=50mm, izmantojot roku darbu (fr-0-16mm) | m³ | 1.5 | [5 empty] | 0 | 0 | 0 | 0 | 0 | 0
3-10 |  | Labiekārtojums | [7 empty] | 0 | 0 | 0 | 0 | 0 | 0
3-10-1 | 31-00000 | Intigrētā dārza ODK113-5 montāža (Mobila risinājuma integrētais dārzs ar soliem. Tērauda lokšņu metāls biezumā 3 mm un 5 mm. Tērauda pamatnes konstrukcija no Cor-Ten rūsināta metāla. Sēdvirsmas - individuāli tonēts FSC® skuju koks izmērā 70 mm x 145 mm vai 70 mm x 70 mm. Izmēri: 3,0 x1,5 x 0,87(h) m, t. Sk. Visi nepieciešamie materiāli) | kpl | 3 | [5 empty] | 0 | 0 | 0 | 0 | 0 | 0
3-10-2 | 31-00000 | Puķu kastes ODK081 motāža (Kvadrāta formas metāla augu konteiners- puķu kaste ar konstrukcijā iestrādātu papildus siltinājumu augu sakņu sistēmas aizsardzībai ziemas sezonā, no Cor-Ten rūsināta metāla.Izmēri: 1,0 x1,1 x 1,05(h) m. t. Sk. Visi nepieciešamie materiāli) | kpl | 3 | [5 empty] | 0 | 0 | 0 | 0 | 0 | 0
3-10-3 | 31-00000 | Robusta sola ODK056-16 montāža (L formas parka sols ar atzveltnēm. Sēdvirsmu platums 600 mm. Sēdvirsmas elementu izmēri 70 mm x 145 mm (platums x augstums). Sēdvirsma individuāli tonēts FSC® skuju koks. Metāla konstrukcijas 8 mm un 5 mm tērauda metāls. Metāla konstrukciju nobeiguma apstrāde- Cor-Ten rūsināts. t. Sk. Visi nepieciešamie materiāli) | kpl | 3 | [5 empty] | 0 | 0 | 0 | 0 | 0 | 0
3-10-4 | 31-00000 | Atkritumu urnas ODK058-17 montāža (Hardwood atkritumu tvertne. Metāla detaļu nobeiguma apstrāde- Cor-Ten rūsināts, koka detaļas no pārstrādāta tropu dzelzskoka. Izmēri: 0,34 x0,34 x 0,9(h) m. t. Sk. Visi nepieciešamie materiāli) | kpl | 5 | [5 empty] | 0 | 0 | 0 | 0 | 0 | 0
3-10-5 | 31-00000 | Radiālā sola montāža (Individuāla risinājuma radiālais sols no savietojamiem elementiem R burta formā. Sēdvirsmas elementi 40 mm biezumā ar pielāgotu platumu zem leņķa sola konstrukcijas rādiusam. Sēdvirsma- individuāli tonēts FSC® sertificēts skuju koks. Metāla konstrukcijas 8 mm un 5 mm tērauda metāls. Metāla konstrukciju nobeiguma apstrāde- Cor-Ten rūsināts. t. Sk. Visi nepieciešamie materiāli) | m | 26 | [5 empty] | 0 | 0 | 0 | 0 | 0 | 0
3-10-6 | 31-00000 | Velo novietnes LN 0006 montāža (Trīsstūra veida velo nojume garums 3850mm (moduļveida). Metāla rāmis no profilcaurulēm 120x50x3mm, 80x40x3mm, apstrādāts ar pulverkrāsas cinka grunti, krāsots pulverkrāsā RAL 9005. Rāmja elementi saskrūvējami ar bultskrūvēm. laminēts rūdīts stikls 6+6mm, velo novietnes pamati - betons C30/37 XC3;XF2 1,6m3, veidņu montāža/demontāža 9,28m3, stiegrojums 72kg, šķembu pabērums blietējot h=150mm 0,5 m3 t. Sk. visi nepieciešamie materiāli, zemes darbi) | kpl | 1 | [5 empty] | 0 | 0 | 0 | 0 | 0 | 0
3-10-7 | 31-00000 | Regulāras formas Cor-ten apmale (Stacionāri montējama atbalsta siena h=0,5m, elementi izgatavoti no tērauda loksnēm. Tērauda lokšņu metāls biezumā 3 mm un 5 mm. Metāla konstrukciju nobeiguma apstrāde- Cor-Ten rūsināts. t. Sk. Visi nepieciešamie materiāli) | m | 100 | [5 empty] | 0 | 0 | 0 | 0 | 0 | 0
3-10-8 | 31-00000 | Liektas formas Cor-ten apmale (Stacionāri montējama atbalsta siena r=0,9m, h=0,5m, elementi izgatavoti no tērauda loksnēm. Tērauda lokšņu metāls biezumā 3 mm un 5 mm. Metāla konstrukciju nobeiguma apstrāde- Cor-Ten rūsināts. t. Sk. Visi nepieciešamie materiāli) | kpl | 5 | [5 empty] | 0 | 0 | 0 | 0 | 0 | 0
3-10-9 | 31-00000 | Koki
3-10-10 | 31-00000 | Holandes liepas 'Pallida' Tilia stādīšana (Holandes liepa 'Pallida' Tilia, stāda izmēri - stumbra apkm. 1m augstumā - 14-16cm, sakņu sistēma - K, stādot kokus nogāzē, sakņu kamolu nostiprināt ar enkuriem, ievietot laistīšanas cauruli, t. sk. visi nepieciešamie materiāli) | gb | 5 | [5 empty] | 0 | 0 | 0 | 0 | 0 | 0
3-10-11 | 31-00000 | Ogu ābeles stādīšana (Ogu ābele, stāda izmēri - h -1,5m, sakņu sistēma - c8, t. sk. visi nepieciešamie materiāli) | gb | 6 | [5 empty] | 0 | 0 | 0 | 0 | 0 | 0
3-10-12 | 31-00000 | Košumkrūmi
3-10-13 | 31-00000 | Iegrieztā stefanandra stādīšana (iegrieztā stefanandra, stāda izmēri h 0,2- 0,3m, sakņu sistēma - c5, t. sk. visi nepieciešamie materiāli) | gb | 142 | [5 empty] | 0 | 0 | 0 | 0 | 0 | 0
3-10-14 | 31-00000 | Pīlādžlapu sorbārija stādīšana (pīlādžlapu sorbārija, stāda izmēri h 0,3- 0,4m, sakņu sistēma - c3, t. sk. visi nepieciešamie materiāli) | gb | 58 | [5 empty] | 0 | 0 | 0 | 0 | 0 | 0
3-10-15 | 31-00000 | Dammera klintene stādīšana (dammera klintene, stāda izmēri h 0,1m, sakņu sistēma - c3, t. sk. visi nepieciešamie materiāli) | gb | 6 | [5 empty] | 0 | 0 | 0 | 0 | 0 | 0
3-10-16 | 31-00000 | Forčuna segliņa stādīšana Forčuna segliņš, stāda izmēri h 0,1m, sakņu sistēma - c2, t. sk. visi nepieciešamie materiāli) | gb | 6 | [5 empty] | 0 | 0 | 0 | 0 | 0 | 0
3-10-17 | 31-00000 | Dobes ierīkošana, izmantojot pievestu augu zemi | m2 | 287 | [5 empty] | 0 | 0 | 0 | 0 | 0 | 0
3-10-18 | 31-00000 | Mulčas uzbēršana dobēs | m2 | 287 | [5 empty] | 0 | 0 | 0 | 0 | 0 | 0
3-11 |  | TRIBĪNES
3-11-1 | 03-00000 | Auglīgās zemes virskārtas norakšana h, vidēji=0,20m, Noraktās auglīgās zemes iekraušana pašizgāzējos un transportēšana uz atbērtni attālumā līdz 500m | m³ | 14.4 | [5 empty] | 0 | 0 | 0 | 0 | 0 | 0
3-11-2 | 03-15000 | Tranšeju un būvbedru rakšana mehanizēti | m³ | 36.69 | [5 empty] | 0 | 0 | 0 | 0 | 0 | 0
3-11-3 | 03-21000 | Tranšeju un būvbedru rakšana izmantojot roku darbu | m³ | 10 | [5 empty] | 0 | 0 | 0 | 0 | 0 | 0
3-11-4 | 03-15000 | Pamatu apbēršana ar smilti pēc to izbūves, izmantojot roku darbu, blīvējot pa kārtām 150mm (vidēji rupja smilts, filtr. koef. >1/mdnn,) | m³ | 28.27 | [5 empty] | 0 | 0 | 0 | 0 | 0 | 0
3-11-5 | 03-00000 | Šķembu pabērums blietējot h=150mm zem pamatiem, izmantojot roku darbu (šķembas fr-10-40mm) | m³ | 9.39 | [5 empty] | 0 | 0 | 0 | 0 | 0 | 0
3-11-6 | 05-00000 | Veidņu montāža demontāža (saliekamie inventārveidņi; palīgmateriāli) | m² | 115.25 | [5 empty] | 0 | 0 | 0 | 0 | 0 | 0
3-11-7 | 05-10100 | Stiegrošana ar armatūru (armatūra B500B; siešanas stieple, distanceri; palīgmateriāli) | kg | 1401 | [5 empty] | 0 | 0 | 0 | 0 | 0 | 0
3-11-8 | 05-20000 | Betonēšana (betons C30/37; XC3, XF2, betona sūknis; betonēšanas palīgmateriāli) | m³ | 17.5 | [5 empty] | 0 | 0 | 0 | 0 | 0 | 0
3-11-9 | 13-00000 | Vertikālā hidroizolācija (bituma mastika, palīgmateriāli) | m² | 90 | [5 empty] | 0 | 0 | 0 | 0 | 0 | 0
3-11-10 | 03-00000 | Noraktās/neizstrādātās grunts utilizēšna | m³ | 46.69 | [5 empty] | 0 | 0 | 0 | 0 | 0 | 0
3-11-11 |  | Ietves segas atjaunošana salaiduma posmā ar betona bruģakmens segumu
3-11-12 | 35-00000 | Esošā betona bruģakmens demontāža, attīrīšana un glabāšana līdz atkārtotai izbūvei | m2 | 7 | [5 empty] | 0 | 0 | 0 | 0 | 0 | 0
3-11-13 | 35-00000 | Seguma pamata kārtu blīvēšana un profilēšana | m2 | 7 | [5 empty] | 0 | 0 | 0 | 0 | 0 | 0
3-11-14 | 35-00000 | Minerālmateriālu izsiju (fr.2/8) izlīdzinošā slāņa izbūve, h(vid)=3cm | m2 | 7 | [5 empty] | 0 | 0 | 0 | 0 | 0 | 0
3-11-15 | 35-00000 | Demontētā bruģakmens atkārtota izbūve | m2 | 7 | [5 empty] | 0 | 0 | 0 | 0 | 0 | 0
3-12 |  | ATBALSTSIENA
3-12-1 | 03-00000 | Auglīgās zemes virskārtas norakšana h, vidēji=0,20m, noraktās auglīgās zemes atkārtoti izmantošana objektā | m³ | 7.44 | [5 empty] | 0 | 0 | 0 | 0 | 0 | 0
3-12-2 | 03-15000 | Tranšeju un būvbedru rakšana mehanizēti | m³ | 95.76 | [5 empty] | 0 | 0 | 0 | 0 | 0 | 0
3-12-3 | 03-21000 | Tranšeju un būvbedru rakšana izmantojot roku darbu | m³ | 15 | [5 empty] | 0 | 0 | 0 | 0 | 0 | 0
3-12-4 | 03-15000 | Pamatu apbēršana ar smilti pēc to izbūves, izmantojot roku darbu, blīvējot pa kārtām 150mm (vidēji rupja smilts, filtr. koef. >1/mdnn,) | m³ | 172.56 | [5 empty] | 0 | 0 | 0 | 0 | 0 | 0
3-12-5 | 03-00000 | Šķembu pabērums blietējot h=150mm zem pamatiem, izmantojot roku darbu (šķembas fr-10-40mm) | m³ | 5.4 | [5 empty] | 0 | 0 | 0 | 0 | 0 | 0
3-12-6 | 05-00000 | Veidņu montāža demontāža (saliekamie inventārveidņi; palīgmateriāli) | m² | 123.84 | [5 empty] | 0 | 0 | 0 | 0 | 0 | 0
3-12-7 | 05-10100 | Stiegrošana ar armatūru (armatūra B500B; siešanas stieple, distanceri; palīgmateriāli) | kg | 803.04 | [5 empty] | 0 | 0 | 0 | 0 | 0 | 0
3-12-8 | 05-20000 | Betonēšana (betons C30/37 XC3;XF2 (sīkfrakciju), betona sūknis; betonēšanas palīgmateriāli) | m³ | 15.9 | [5 empty] | 0 | 0 | 0 | 0 | 0 | 0
3-12-9 | 03-00000 | Noraktās/neizstrādātās grunts utilizēšna | m³ | 110.76 | [5 empty] | 0 | 0 | 0 | 0 | 0 | 0
3-12-10 |  | Ietves segas atjaunošana salaiduma posmā ar betona bruģakmens segumu
3-12-11 | 35-00000 | Esošā betona bruģakmens demontāža, attīrīšana un glabāšana līdz atkārtotai izbūvei | m2 | 6 | [5 empty] | 0 | 0 | 0 | 0 | 0 | 0
3-12-12 | 35-00000 | Seguma pamata kārtu blīvēšana un profilēšana | m2 | 6 | [5 empty] | 0 | 0 | 0 | 0 | 0 | 0
3-12-13 | 35-00000 | Minerālmateriālu izsiju (fr.2/8) izlīdzinošā slāņa izbūve, h(vid)=3cm | m2 | 6 | [5 empty] | 0 | 0 | 0 | 0 | 0 | 0
3-12-14 | 35-00000 | Demontētā bruģakmens atkārtota izbūve | m2 | 6 | [5 empty] | 0 | 0 | 0 | 0 | 0 | 0
3-12 |  | MARGAS
3-12-1 | 07-08000 | Margu montāža kāpnēm (krāsota tērauda margu rāmis, plakantērauda detaļas, stiprinājumu komplekts, palīgmateriāli) | m | 40 | [5 empty] | 0 | 0 | 0 | 0 | 0 | 0
|  | Tiešās izmaksas kopā, t.sk. darba devēja sociālais nodoklis (23,59%) | [8 empty] | 0 | 0 | 0 | 0 | 0
Sastādīja: | 0 | 0 | 0 | 0 | 0 | 0
0 | 0 | (paraksts un tā atšifrējums, datums)
Sertifikāta Nr.: |  | 0 | 0 | 0 | 0 | 0
0 | 0 | 0 | 0 | 0 | 0 | 0
0 | 0 | 0 | 0 | 0 | 0 | 0
Pārbaudīja: | 0 | 0 | 0 | 0 | 0 | 0
0 | 0 | (paraksts un tā atšifrējums, datums)
0 | 0 | 0 | 0 | 0 | 0 | 0

## Nr.4
Lokālā tāme Nr. 4
Ēkas pārbūve Raiņa ielā 27, Cēsīs, Cēsu novadā
Ugunsgrēka atklāšanas un trauksmes signalizācijas sistēma (UATS)
(būvdarbu veids vai konstruktīvā elementa nosaukums)
|  |  | 0 | 0 | 0 | 0 | 0 | 0 | 0 | 0 | 0 | 0 | 0
Objekta nosaukums: |  | Ēkas pārbūve | 0 | 0 | 0 | 0 | 0 | 0 | 0 | 0 | 0 | 0 | 0
Būves nosaukums: |  | Ēkas pārbūve | 0 | 0 | 0 | 0 | 0 | 0 | 0 | 0 | 0 | 0 | 0
Objekta adrese: |  | Raiņa iela 27, Cēsis, Cēsu novads | [5 empty] | 0 | 0 | 0 | 0 | 0 | 0
Pasūtījuma Nr.:
[10 empty] | Tāmes izmaksas: |  | Eur | 0
Tāme sastādīta 2024.gada tirgus cenās,pamatojoties uz UATS daļas rasējumiem.
Tāme sastādīta 2024. gada ___._______________
Nr.p.k. | Kods | Būvdarbu nosaukums | Mērvienība | Daudzums | Vienības izmaksas | [5 empty] | Kopā uz visu apjomu
[5 empty] | Laika norma (c/h) | darba samaksas likme* (euro/h) | darba alga | būvizstrādājumi | mehānismi | kopā | darbietilpība (c/h) | darba alga | būvizstrādājumi | mehānismi | summa
1 | 2 | 3 | 4 | 5 | 6 | 7 | 8 | 9 | 10 | 11 | 12 | 13 | 14 | 15 | 16
4-1 |  | UATS SISTĒMA
4-1-1 | 19-00000 | Adrešu ugunsdrošības panelis iRIS8 (1-4) L-S, EN54-2/4, Teletek, iRIS8 (1-4)L-S / 31020066 | gab. | 1 | [5 empty] | 0 | 0 | 0 | 0 | 0 | 0
4-1-2 | 19-00000 | Cilpas karte priekš iRIS8 un iRIS4, iRIS8 Loop TTE / 33000440 | gab. | 1 | [5 empty] | 0 | 0 | 0 | 0 | 0 | 0
4-1-3 | 19-00000 | Akumulatoru kaste ar barošanas bloku Teletek IRIS PS72, IRIS PS72/ 31020046 | gab. | 1 | [5 empty] | 0 | 0 | 0 | 0 | 0 | 0
4-1-4 | 19-00000 | Akumulatora baterija 12V 18Ah | gab. | 3 | [5 empty] | 0 | 0 | 0 | 0 | 0 | 0
4-1-5 | 19-00000 | Programmators Teletek SensoIRIS - Programmēšanas ierīce priekš adrešu piešķiršanas SensoIRIS ierīcēm, SensoIRIS Progr / 31020032 | gab. | 1 | [5 empty] | 0 | 0 | 0 | 0 | 0 | 0
4-1-6 | 19-00000 | Kārba ar indikātoru 75x75x22, RI9000 | gab. | 6 | [5 empty] | 0 | 0 | 0 | 0 | 0 | 0
4-1-7 | 19-00000 | Adrešu dūmu detektors, SensoIRIS S130 IS / 31060049 | gab. | 78 | [5 empty] | 0 | 0 | 0 | 0 | 0 | 0
4-1-8 | 19-00000 | Adrešu siltuma detektors, SensoIRIS T110 / 31060050 | gab. | 2 | [5 empty] | 0 | 0 | 0 | 0 | 0 | 0
4-1-9 | 19-00000 | Adrešu detektoru bāze, SensoIRIS B124 / 31060047 | gab. | 53 | [5 empty] | 0 | 0 | 0 | 0 | 0 | 0
4-1-10 | 19-00000 | Detektoru pamatne ar sirēnu un strobu, adrešu, SensoIRIS BSST IS / 32020021 | gab. | 27 | [5 empty] | 0 | 0 | 0 | 0 | 0 | 0
4-1-11 | 19-00000 | Adrešu sirēna IP65, SensoIRIS WSOU IS-R / 32020007 | gab. | 2 | [5 empty] | 0 | 0 | 0 | 0 | 0 | 0
4-1-12 | 19-00000 | Bāze priekš sirēnām IP65, SensoIRIS WSB IP65 / 31060062 | gab. | 2 | [5 empty] | 0 | 0 | 0 | 0 | 0 | 0
4-1-13 | 19-00000 | Adrešu trauksmes poga, SensoIRIS MCP 150 / 31060045 | gab. | 11 | [5 empty] | 0 | 0 | 0 | 0 | 0 | 0
4-1-14 | 19-00000 | Caurspīdīgs aizsargvāks trauksmes pogai | gab. | 11 | [5 empty] | 0 | 0 | 0 | 0 | 0 | 0
4-1-15 | 19-00000 | Trauksmes pogas luminiscējoša norāde | gab. | 11 | [5 empty] | 0 | 0 | 0 | 0 | 0 | 0
4-1-16 | 19-00000 | Adrešu modulis 1 releja izeja 240V, SensoIRIS MOUT 240 / 31020035 | gab. | 3 | [5 empty] | 0 | 0 | 0 | 0 | 0 | 0
4-1-17 | 19-00000 | Adrešu modulis 2 ieejas/2 releja izeja, SensoIRIS MIO 22 / 31020029 | gab. | 7 | [5 empty] | 0 | 0 | 0 | 0 | 0 | 0
4-1-18 | 19-00000 | Ugunsdrošais kabelis ¦ (N)HXH ¦ FE180/PH120/E30 ¦ 3x1.5 mm² ¦ oranžs ¦ (N)HXH 3x1.5mm² | m. | 30 | [5 empty] | 0 | 0 | 0 | 0 | 0 | 0
4-1-19 | 19-00000 | Ugunsdrošais kabelis ¦ JE-H(St)H…Bd ¦ FE180/PH120 E30 ¦ 1x2x1+0.8 mm ¦ ekranēts ¦ oranžs ¦ JE-H(St)H 1x2x1+0.8 mm² | m | 800 | [5 empty] | 0 | 0 | 0 | 0 | 0 | 0
4-1-20 | 19-00000 | Instalācijas caurule Ø20-25 mm LSZH (EVOEL SM-0H) | m | 555 | [5 empty] | 0 | 0 | 0 | 0 | 0 | 0
4-1-21 | 19-00000 | Ugunsdroši kabeļu stiprinājumi (stiprinājums + skrūve) | gab. | 2400 | [5 empty] | 0 | 0 | 0 | 0 | 0 | 0
4-1-22 | 19-00000 | Ugunsaizsardzības akrils, ACR 240 | kompl. | 1 | [5 empty] | 0 | 0 | 0 | 0 | 0 | 0
4-1-23 | 19-00000 | Detektoru un kabeļu marķējums | kompl. | 1 | [5 empty] | 0 | 0 | 0 | 0 | 0 | 0
4-1-24 | 19-00000 | Instalācijas materiāli | kompl. | 1 | [5 empty] | 0 | 0 | 0 | 0 | 0 | 0
4-1-25 | 19-00000 | Kabeļu izolācijas pretestības mērījumi | kompl. | 1 | [5 empty] | 0 | 0 | 0 | 0 | 0 | 0
4-1-26 | 19-00000 | Izpilddokumentācijas sagatavošana | kompl. | 1 | [5 empty] | 0 | 0 | 0 | 0 | 0 | 0
|  | Tiešās izmaksas kopā, t.sk. darba devēja sociālais nodoklis (23,59%) | [8 empty] | 0 | 0 | 0 | 0 | 0
Sastādīja: |  | 0 | 0 | 0 | 0 | 0
0 | 0 | (paraksts un tā atšifrējums, datums) | 0 | 0 | 0 | 0
Sertifikāta Nr.: |  | 0 | 0 | 0 | 0 | 0
0 | 0 | 0 | 0 | 0 | 0 | 0
0 | 0 | 0 | 0 | 0 | 0 | 0
Pārbaudīja: |  | 0 | 0 | 0 | 0 | 0
0 | 0 | (paraksts un tā atšifrējums, datums) | 0 | 0 | 0 | 0

## Nr.5
Lokālā tāme Nr. 5
Ēkas pārbūve Raiņa ielā 27, Cēsīs, Cēsu novadā
Apsardzes signalizācijas un piekļuves kontroles sistēma (ESS-ASPK)
(būvdarbu veids vai konstruktīvā elementa nosaukums)
Objekta nosaukums: |  | Ēkas pārbūve
Būves nosaukums: |  | Ēkas pārbūve
Objekta adrese: |  | Raiņa iela 27, Cēsis, Cēsu novads | [5 empty] | 0 | 0 | 0 | 0 | 0 | 0
Pasūtījuma Nr.: |  | 0 | 0 | 0 | 0 | 0 | 0 | 0 | 0 | 0 | 0 | 0 | 0
[10 empty] | Tāmes izmaksas: |  | Eur | 0
Tāme sastādīta 2024.gada tirgus cenās,pamatojoties uz ESS-ASPK daļas rasējumiem.
Tāme sastādīta 2024. gada ___.__________________
Nr.p.k. | Kods | Būvdarbu nosaukums | Mērvienība | Daudzums | Vienības izmaksas | [5 empty] | Kopā uz visu apjomu
[5 empty] | Laika norma (c/h) | darba samaksas likme* (euro/h) | darba alga | būvizstrādājumi | mehānismi | kopā | darbietilpība (c/h) | darba alga | būvizstrādājumi | mehānismi | summa
1 | 2 | 3 | 4 | 5 | 6 | 7 | 8 | 9 | 10 | 11 | 12 | 13 | 14 | 15 | 16
5-1 |  | ESS-ASPK SISTĒMA
5-1-1 | 19-00000 | Apsardzes panelis 8-192 zonas 8 rajoni 5 PGM Paradox EVO, Paradox EVO192 | gab. | 1 | [5 empty] | 0 | 0 | 0 | 0 | 0 | 0
5-1-2 | 19-00000 | 8 zonu paplašinātājs apsardzes paneļiem Paradox SP/EVO/MG/E, Paradox ZX8 | gab. | 7 | [5 empty] | 0 | 0 | 0 | 0 | 0 | 0
5-1-3 | 19-00000 | Metāla korpus ar tamperslēdzi, kontroleriem, baterijām, transformatoriem, ar slēdzeni, 28x29x8cm, balts, Paradox AZ5030 | gab. | 7 | [5 empty] | 0 | 0 | 0 | 0 | 0 | 0
5-1-4 | 19-00000 | Transformators ar drošinātāju 230-24VAC. 2.5A. 60VA, ME.TRE-60.75324/BSS | gab. | 1 | [5 empty] | 0 | 0 | 0 | 0 | 0 | 0
5-1-5 | 19-00000 | Akumulators 12V 7Ah | gab. | 8 | [5 empty] | 0 | 0 | 0 | 0 | 0 | 0
5-1-6 | 19-00000 | LCD tastatūra Paradox EVO K641, | gab. | 4 | [5 empty] | 0 | 0 | 0 | 0 | 0 | 0
5-1-7 | 19-00000 | Apsardzes paneļa interneta modulis IP150+ | gab. | 1 | [5 empty] | 0 | 0 | 0 | 0 | 0 | 0
5-1-8 | 19-00000 | ACM12 4 vadu piekļuves kontroles modulis Paradox | gab. | 7 | [5 empty] | 0 | 0 | 0 | 0 | 0 | 0
5-1-9 | 19-00000 | Kontrolējams barošanas modulis 75W 4A, PS45 | gab. | 4 | [5 empty] | 0 | 0 | 0 | 0 | 0 | 0
5-1-10 | 19-00000 | LTE autonomais apsardzes komunikators ar antenu, G17F | gab. | 1 | [5 empty] | 0 | 0 | 0 | 0 | 0 | 0
5-1-11 | 19-00000 | Bezkontaktu karšu nolasītājs, R910 | gab. | 10 | [5 empty] | 0 | 0 | 0 | 0 | 0 | 0
5-1-12 | 19-00000 | Piekļuves kontroles kartiņas | gab. | 100 | [5 empty] | 0 | 0 | 0 | 0 | 0 | 0
5-1-13 | 19-00000 | Sprūds durvīm, NO, 12V, 235mA, ar metāla pretplāksni, EN54, modeli precizēt pie durvju pasūtīšanas. 138.13------E91 | gab. | 6 | [5 empty] | 0 | 0 | 0 | 0 | 0 | 0
5-1-14 | 19-00000 | Kustības detektors (PIR) 18m 110° 25kg, SWAN QUAD | gab. | 12 | [5 empty] | 0 | 0 | 0 | 0 | 0 | 0
5-1-15 | 19-00000 | Kombinētais detektors (PIR+GBD) 18m 90° PET 25kg, SWAN PGB | gab. | 17 | [5 empty] | 0 | 0 | 0 | 0 | 0 | 0
5-1-16 | 19-00000 | Kronšteins Swan detektoriem | gab. | 29 | [5 empty] | 0 | 0 | 0 | 0 | 0 | 0
5-1-17 | 19-00000 | Magnētiskais kontakts durvīm 43 x 17 x 10mm, KA 2071 | gab. | 7 | [5 empty] | 0 | 0 | 0 | 0 | 0 | 0
5-1-18 | 19-00000 | Savienojuma kārba ar tamperu, JB-701 WH | gab. | 7 | [5 empty] | 0 | 0 | 0 | 0 | 0 | 0
5-1-19 | 19-00000 | Ārtelpu sirēna ar zilu lampu, 0,5A, SPL 115dB/m, balta, MR300 | gab. | 1 | [5 empty] | 0 | 0 | 0 | 0 | 0 | 0
5-1-20 | 19-00000 | Signalizācijas kabelis 8x0.22mm². LSZH | m. | 1500 | [5 empty] | 0 | 0 | 0 | 0 | 0 | 0
5-1-21 | 19-00000 | Kabelis Cat6 F/UTP iekšdarbu LSZH, SEC6FTPLSZH | m. | 305 | [5 empty] | 0 | 0 | 0 | 0 | 0 | 0
5-1-22 | 19-00000 | Instalācijas kabelis OMYp H03VVH2-F 2x0.75mm² balts | m. | 100 | [5 empty] | 0 | 0 | 0 | 0 | 0 | 0
5-1-23 | 19-00000 | Gluda kabeļu aizsargcaurule. Ø20-25mm. LSZH | m. | 333 | [5 empty] | 0 | 0 | 0 | 0 | 0 | 0
5-1-24 | 19-00000 | Cauruļu stiprinājumi un līkumi | kompl. | 1 | [5 empty] | 0 | 0 | 0 | 0 | 0 | 0
5-1-25 | 19-00000 | Ugunsdroši aizdares materiāli | kompl. | 1 | [5 empty] | 0 | 0 | 0 | 0 | 0 | 0
5-1-26 | 19-00000 | Montāžas palīgmateriāli | kompl. | 1 | [5 empty] | 0 | 0 | 0 | 0 | 0 | 0
5-1-27 |  | Apsardzes signalizācijas papildināšana Raiņa ielā 25
5-1-28 | 19-00000 | Kustības detektors (PIR) 18m 110° 25kg, SWAN QUAD | gab. | 1 | [5 empty] | 0 | 0 | 0 | 0 | 0 | 0
5-1-29 | 19-00000 | Kombinētais detektors (PIR+GBD) 18m 90° PET 25kg, SWAN PGB | gab. | 1 | [5 empty] | 0 | 0 | 0 | 0 | 0 | 0
5-1-30 | 19-00000 | Kronšteins Swan detektoriem | gab. | 2 | [5 empty] | 0 | 0 | 0 | 0 | 0 | 0
5-1-31 | 19-00000 | Magnētiskais kontakts durvīm 43 x 17 x 10mm, KA 2071 | gab. | 2 | [5 empty] | 0 | 0 | 0 | 0 | 0 | 0
5-1-32 | 19-00000 | Signalizācijas kabelis 8x0.22mm². LSZH | m. | 100 | [5 empty] | 0 | 0 | 0 | 0 | 0 | 0
5-1-33 | 19-00000 | Gluda kabeļu aizsargcaurule. Ø20-25mm. LSZH | m. | 52 | [5 empty] | 0 | 0 | 0 | 0 | 0 | 0
5-1-34 | 19-00000 | Cauruļu stiprinājumi un līkumi | kompl. | 1 | [5 empty] | 0 | 0 | 0 | 0 | 0 | 0
5-1-35 | 19-00000 | Ugunsdroši aizdares materiāli | kompl. | 1 | [5 empty] | 0 | 0 | 0 | 0 | 0 | 0
5-1-36 | 19-00000 | Montāžas palīgmateriāli | kompl. | 1 | [5 empty] | 0 | 0 | 0 | 0 | 0 | 0
5-1-37 | 19-00000 | Izpilddokumentācijas sagatavošana | kompl. | 1 | [5 empty] | 0 | 0 | 0 | 0 | 0 | 0
5-1-38 |  | WC palīdzības izsaukuma sistēma
5-1-39 | 19-00000 | Invalīdu WC trauksmes izsaukšanas sistēmas komplekts 800Seriesg, C-TEC/NC951 | kompl. | 1 | [5 empty] | 0 | 0 | 0 | 0 | 0 | 0
5-1-40 | 19-00000 | 8 dzīslu signalizācijas LSZH kabelis, CQR8 | m. | 100 | [5 empty] | 0 | 0 | 0 | 0 | 0 | 0
5-1-41 | 19-00000 | Stiprinājuma elementi (100gb iepakojumā) | kompl. | 1 | [5 empty] | 0 | 0 | 0 | 0 | 0 | 0
5-1-42 | 19-00000 | Kabeļu kanāls 25x25mm | kompl. | 1 | [5 empty] | 0 | 0 | 0 | 0 | 0 | 0
5-1-43 | 19-00000 | Instalācijas materiāli | kompl. | 1 | [5 empty] | 0 | 0 | 0 | 0 | 0 | 0
|  | Tiešās izmaksas kopā, t.sk. darba devēja sociālais nodoklis (23,59%) | [8 empty] | 0 | 0 | 0 | 0 | 0
Sastādīja: |  | 0 | 0 | 0 | 0 | 0
0 | 0 | (paraksts un tā atšifrējums, datums)
Sertifikāta Nr.: |  | 0 | 0 | 0 | 0 | 0
0 | 0 | 0 | 0 | 0 | 0 | 0
0 | 0 | 0 | 0 | 0 | 0 | 0
Pārbaudīja: | 0 | 0 | 0 | 0 | 0 | 0
0 | 0 | (paraksts un tā atšifrējums, datums)

## Nr.6
Lokālā tāme Nr. 6
Ēkas pārbūve Raiņa ielā 27, Cēsīs, Cēsu novadā
Elektronisko sakaru inženiertīkli (ESS-TK)
(būvdarbu veids vai konstruktīvā elementa nosaukums)
Objekta nosaukums: |  | Ēkas pārbūve | 0 | 0 | 0 | 0 | 0 | 0 | 0 | 0 | 0 | 0 | 0
Būves nosaukums: |  | Ēkas pārbūve
Objekta adrese: |  | Raiņa iela 27, Cēsis, Cēsu novads
Pasūtījuma Nr.: |  | 0 | [5 empty] | 0 | 0 | 0 | 0 | 0 | 0
[10 empty] | Tāmes izmaksas: |  | Eur | 0
Tāme sastādīta 2024.gada tirgus cenās,pamatojoties uz ESS-TK daļas rasējumiem.
Tāme sastādīta 2024. gada ___.___________________
Nr.p.k. | Kods | Būvdarbu nosaukums | Mērvienība | Daudzums | Vienības izmaksas | [5 empty] | Kopā uz visu apjomu
[5 empty] | Laika norma (c/h) | darba samaksas likme* (euro/h) | darba alga | būvizstrādājumi | mehānismi | kopā | darbietilpība (c/h) | darba alga | būvizstrādājumi | mehānismi | summa
1 | 2 | 3 | 4 | 5 | 6 | 7 | 8 | 9 | 10 | 11 | 12 | 13 | 14 | 15 | 16
6-1 |  | ESS-TK SISTĒMA
6-1-1 | 19-00000 | 19" Komutācijas skapis 32U 600×600mm | gab. | 1 | [5 empty] | 0 | 0 | 0 | 0 | 0 | 0
6-1-2 | 19-00000 | 19'' Ventilatoru bloks ar 2 ventilatoriem un termostatu | gab. | 1 | [5 empty] | 0 | 0 | 0 | 0 | 0 | 0
6-1-3 | 19-00000 | 19" Optiskais panelis 1U / 24 duplex/ Izvelkams ar kaseti | gab. | 1 | [5 empty] | 0 | 0 | 0 | 0 | 0 | 0
6-1-4 | 19-00000 | 19″ 24 portu ekranēts patch panelis Cat 5e, FTP, ekranēts, PP-5F-24 | gab. | 3 | [5 empty] | 0 | 0 | 0 | 0 | 0 | 0
6-1-5 | 19-00000 | 19'' Kabeļu horizontālais organizators ar vāku | gab. | 4 | [5 empty] | 0 | 0 | 0 | 0 | 0 | 0
6-1-6 | 19-00000 | 19'' Rozešu bloks ar 8 ligzdām | gab. | 1 | [5 empty] | 0 | 0 | 0 | 0 | 0 | 0
6-1-7 | 19-00000 | 19'' DIN Montāžas sliede 1m | gab. | 1 | [5 empty] | 0 | 0 | 0 | 0 | 0 | 0
6-1-8 | 19-00000 | Automātiskais slēdzis 1P C16A | gab. | 1 | [5 empty] | 0 | 0 | 0 | 0 | 0 | 0
6-1-9 | 19-00000 | DIN Rozete 16A 250V | gab. | 1 | [5 empty] | 0 | 0 | 0 | 0 | 0 | 0
6-1-10 | 19-00000 | Optiskās šķiedras pigtail 2m SM | gab. | 8 | [5 empty] | 0 | 0 | 0 | 0 | 0 | 0
6-1-11 | 19-00000 | Adapteri simplex | gab. | 4 | [5 empty] | 0 | 0 | 0 | 0 | 0 | 0
6-1-12 | 19-00000 | Adapteri duplex | gab. | 3 | [5 empty] | 0 | 0 | 0 | 0 | 0 | 0
6-1-13 | 19-00000 | Tukšs ieliknis FO Patch Panelim. SC Duplex | gab. | 21 | [5 empty] | 0 | 0 | 0 | 0 | 0 | 0
6-1-14 | 19-00000 | FO savienojošais kabelis (patchcord) Duplex SM OS2 SC-LC | gab. | 1 | [5 empty] | 0 | 0 | 0 | 0 | 0 | 0
6-1-15 | 19-00000 | Tīkla komutātors, 48 portu, maksimālais enerģijas patēriņš 56W, darbības temperatūra -5 °C to 40 °C, izmēri 443 x 43 x 286 mm, 2 x 1G SFP, 2 x 10G SFP+, US-48 | gab. | 1 | [5 empty] | 0 | 0 | 0 | 0 | 0 | 0
6-1-16 | 19-00000 | Tīkla PoE komutātors, 24 portu, maksimālais enerģijas patēriņš 250W, darbības temperatūra -5 °C to 40 °C, izmēri 485 x 43.7 x 285.4 mm, 24 x Passive PoE, 802.3af (PoE), 802.3at (PoE+), US-24-250W | gab. | 1 | [5 empty] | 0 | 0 | 0 | 0 | 0 | 0
6-1-17 | 19-00000 | SFP Modulis 10Gbit, XS+31LC10D | gab. | 1 | [5 empty] | 0 | 0 | 0 | 0 | 0 | 0
6-1-18 | 19-00000 | SFP/SFP+/SFP28 savienojuma kabelis, XS+DA0003 | gab. | 1 | [5 empty] | 0 | 0 | 0 | 0 | 0 | 0
6-1-19 | 19-00000 | WiFi piekļuves punkts, 802.11a/b/g/n/ac/ax, Wi-Fi 6, Ethernet, Wi-Fi, Bluetooth, darbības temperatūra -30 °C to 60 °C, antenas diapazons 140 m², maksimālais enerģijas patēriņš 13 W, U6-Pro | gab. | 5 | [5 empty] | 0 | 0 | 0 | 0 | 0 | 0
6-1-20 | 19-00000 | WiFi piekļuves punkts (tālas darbības), 802.11a/b/g/n/ac/ax, Wi-Fi 6, Ethernet, Wi-Fi, Bluetooth, darbības temperatūra -30 °C to 60 °C, antenas diapazons 185 m², maksimālais enerģijas patēriņš 16.5 W, U6-LR | gab. | 3 | [5 empty] | 0 | 0 | 0 | 0 | 0 | 0
6-1-21 | 19-00000 | UPS sprieguma stabilizators APC, 4U, 1980 W, VA2200, akumulatora kapacitāte 0.6A, 1 x IEC-320 C20, BS1363A, Schuko CEE7/EU1-16P, 2 x IEC 320 C19, 2 x IEC Jumpers, 8 x IEC 320 C13, SMX2200HVNC | gab. | 1 | [5 empty] | 0 | 0 | 0 | 0 | 0 | 0
6-1-22 | 19-00000 | Divvietīga datu rozete Z/A (rāmīts EL apjomos) | gab. | 19 | [5 empty] | 0 | 0 | 0 | 0 | 0 | 0
6-1-23 | 19-00000 | Konektors RJ45 Cat 5, FTP, RJ45-6F | kompl. | 1 | [5 empty] | 0 | 0 | 0 | 0 | 0 | 0
6-1-24 | 19-00000 | Datu savienojošais kabelis Cat 5e FTP. LSZH. 2m pelēks | gab. | 46 | [5 empty] | 0 | 0 | 0 | 0 | 0 | 0
6-1-25 | 19-00000 | Datu kabelis Cat5e F/UTP 4x2x0.50 LSZH, SEC5EFTPLSZH | m. | 2745 | [5 empty] | 0 | 0 | 0 | 0 | 0 | 0
6-1-26 | 19-00000 | Optiskais kabelis, 4 šķiedru, Single Mode | m. | 50 | [5 empty] | 0 | 0 | 0 | 0 | 0 | 0
6-1-27 | 19-00000 | Zemējuma vads H07V-K 4mm² | m. | 10 | [5 empty] | 0 | 0 | 0 | 0 | 0 | 0
6-1-28 | 19-00000 | Gluda caurule D=20mm 320N LSZH 3m gaiši pelēka | m. | 444 | [5 empty] | 0 | 0 | 0 | 0 | 0 | 0
6-1-29 | 19-00000 | Skava caurulēm D=20mm gaiši pelēka (iepakojumā 100gb) | kompl. | 14 | [5 empty] | 0 | 0 | 0 | 0 | 0 | 0
6-1-30 | 19-00000 | Gofrēta dubultsienu caurule D=40mm 450N 50m sarkana | m. | 50 | [5 empty] | 0 | 0 | 0 | 0 | 0 | 0
6-1-31 | 19-00000 | Ugunsaizsardzības akrils, ACR 240 | kompl. | 1 | [5 empty] | 0 | 0 | 0 | 0 | 0 | 0
6-1-32 | 19-00000 | Instalācijas materiāli | kompl. | 1 | [5 empty] | 0 | 0 | 0 | 0 | 0 | 0
6-1-33 | 19-00000 | Kabeļu mērījumi | kompl. | 1 | [5 empty] | 0 | 0 | 0 | 0 | 0 | 0
6-1-34 | 19-00000 | Izpilddokumentācijas sagatavošana | kompl. | 1 | [5 empty] | 0 | 0 | 0 | 0 | 0 | 0
|  | Tiešās izmaksas kopā, t.sk. darba devēja sociālais nodoklis (23,59%) | [8 empty] | 0 | 0 | 0 | 0 | 0
Sastādīja: |  | 0 | 0 | 0 | 0 | 0
0 | 0 | (paraksts un tā atšifrējums, datums)
Sertifikāta Nr.: |  | 0 | 0 | 0 | 0 | 0
0 | 0 | 0 | 0 | 0 | 0 | 0
0 | 0 | 0 | 0 | 0 | 0 | 0
Pārbaudīja: |  | 0 | 0 | 0 | 0 | 0
0 | 0 | (paraksts un tā atšifrējums, datums)

## Nr.7
Lokālā tāme Nr. 7
Ēkas pārbūve Raiņa ielā 27, Cēsīs, Cēsu novadā
Videonovērošanas sistēma (ESS-VN)
(būvdarbu veids vai konstruktīvā elementa nosaukums)
Objekta nosaukums: |  | Ēkas pārbūve
Būves nosaukums: |  | Ēkas pārbūve
Objekta adrese: |  | Raiņa iela 27, Cēsis, Cēsu novads | [5 empty] | 0 | 0 | 0 | 0 | 0 | 0
Pasūtījuma Nr.: |  | 0 | 0 | 0 | 0 | 0 | 0 | 0 | 0 | 0 | 0 | 0 | 0
[10 empty] | Tāmes izmaksas: |  | Eur | 0
Tāme sastādīta 2024.gada tirgus cenās,pamatojoties uz ESS-VN daļas rasējumiem.
Tāme sastādīta 2024. gada ___.____________________
Nr.p.k. | Kods | Būvdarbu nosaukums | Mērvienība | Daudzums | Vienības izmaksas | [5 empty] | Kopā uz visu apjomu
[5 empty] | Laika norma (c/h) | darba samaksas likme* (euro/h) | darba alga | būvizstrādājumi | mehānismi | kopā | darbietilpība (c/h) | darba alga | būvizstrādājumi | mehānismi | summa
1 | 2 | 3 | 4 | 5 | 6 | 7 | 8 | 9 | 10 | 11 | 12 | 13 | 14 | 15 | 16
7-1 |  | ESS-VN SISTĒMA
7-1-1 | 19-00000 | 32 kanālu AcuSense NVR HikVision videoreģistrators, līdz 320 Mbps ienākošās joslas platums, 10-ch@8 MP, 4 SATA līdz 16TB, 16 kanālu vienlaicīga atskaņošana, DS-7732NI-M4 | gab. | 1 | [5 empty] | 0 | 0 | 0 | 0 | 0 | 0
7-1-2 | 19-00000 | Cietais disks, 8TB videonovērošanas iekārtām, WD84PURZ | gab. | 3 | [5 empty] | 0 | 0 | 0 | 0 | 0 | 0
7-1-3 | 19-00000 | Kupola tipa videokamera, 4 MP AcuSense, 120 dB true WDR, microSD līdz 512GB aizsardzība IP67, -30 °C to 60 °C, DS-2CD3346G2-ISU(2.8mm) | gab. | 6 | [5 empty] | 0 | 0 | 0 | 0 | 0 | 0
7-1-4 | 19-00000 | Montāžas kārba kupola kamerām, DS-1280ZJ-DM46 | gab. | 6 | [5 empty] | 0 | 0 | 0 | 0 | 0 | 0
7-1-5 | 19-00000 | Bullet tipa videokamera, 4 Mpx AcuSense, 120 dB true WDR, microSD līdz 512GB aizsardzība IP67, -30 °C to 60 °C, Color: 0.003 Lux @ (F1.4, AGC ON),B/W: 0 Lux with IR, DS-2CD3T46G2-ISU/SL(2.8mm) | gab. | 6 | [5 empty] | 0 | 0 | 0 | 0 | 0 | 0
7-1-6 | 19-00000 | Montāžas kārba bullet tipa kamerām, DS-1280ZJ-S | gab. | 6 | [5 empty] | 0 | 0 | 0 | 0 | 0 | 0
7-1-7 | 19-00000 | Pārsprieguma aizsardzība, CAT.6, POE++, 16kA maksimālā pārsprieguma aizsardzība, datu pārraide līdz 10 Gbps, joslas platums līdz 500MHz, MJ8-POE-C6A | gab. | 6 | [5 empty] | 0 | 0 | 0 | 0 | 0 | 0
7-1-8 | 19-00000 | Tīkla PoE komutātors, 24 portu, maksimālais enerģijas patēriņš 250W, darbības temperatūra -5 °C to 40 °C, izmēri 485 x 43.7 x 285.4 mm, 24 x Passive PoE, 802.3af (PoE), 802.3at (PoE+), US-24-250W | gab. | 1 | [5 empty] | 0 | 0 | 0 | 0 | 0 | 0
7-1-9 | 19-00000 | SFP savienojuma kabelis | gab. | 1 | [5 empty] | 0 | 0 | 0 | 0 | 0 | 0
7-1-10 | 19-00000 | 19″ 24 portu ekranēts patch panelis Cat 6, FTP, ekranēts, PP-6F-24 | gab. | 1 | [5 empty] | 0 | 0 | 0 | 0 | 0 | 0
7-1-11 | 19-00000 | Konektors RJ45 Cat 6, FTP, RJ45-6F | kompl. | 1 | [5 empty] | 0 | 0 | 0 | 0 | 0 | 0
7-1-12 | 19-00000 | Datu savienojošais kabelis Cat 6 FTP. LSZH. 2m pelēks | gab. | 12 | [5 empty] | 0 | 0 | 0 | 0 | 0 | 0
7-1-13 | 19-00000 | Datu kabelis Cat6 F/UTP 4x2x0.57 LSZH, SEC6FTPLSZH-DCA | m. | 915 | [5 empty] | 0 | 0 | 0 | 0 | 0 | 0
7-1-14 | 19-00000 | Gluda caurule LSZH D=20mm 320N 3m gaiši pelēka | m. | 222 | [5 empty] | 0 | 0 | 0 | 0 | 0 | 0
7-1-15 | 19-00000 | Skava caurulēm D=20mm gaiši pelēka (iepakojumā 100gb) | kompl. | 7 | [5 empty] | 0 | 0 | 0 | 0 | 0 | 0
7-1-16 | 19-00000 | Instalācijas materiāli | kompl. | 1 | [5 empty] | 0 | 0 | 0 | 0 | 0 | 0
7-1-17 | 19-00000 | Kabeļu mērījumi | kompl. | 1 | [5 empty] | 0 | 0 | 0 | 0 | 0 | 0
7-1-18 | 19-00000 | Izpilddokumentācijas sagatavošana | kompl. | 1 | [5 empty] | 0 | 0 | 0 | 0 | 0 | 0
|  | Tiešās izmaksas kopā, t.sk. darba devēja sociālais nodoklis (23,59%) | [8 empty] | 0 | 0 | 0 | 0 | 0
Sastādīja: |  | 0
0 | 0 | (paraksts un tā atšifrējums, datums) | 0 | 0 | 0 | 0
Sertifikāta Nr.: |  | 0 | 0 | 0 | 0 | 0
0 | 0 | 0 | 0 | 0 | 0 | 0
0 | 0 | 0 | 0 | 0 | 0 | 0
Pārbaudīja: |  | 0
0 | 0 | (paraksts un tā atšifrējums, datums) | 0 | 0 | 0 | 0

## Nr.8
Ar grozījumiem, kas veikti Iepirkuma komisijas 2024. gada 5. septembra sēdē; 4. protokols
Lokālā tāme Nr. 8
Ēkas pārbūve Raiņa ielā 27, Cēsīs, Cēsu novadā
Ūdensapgāde un kanalizācija (iekšējā)
(būvdarbu veids vai konstruktīvā elementa nosaukums)
Objekta nosaukums: |  | Ēkas pārbūve | 0 | 0 | 0 | 0 | 0 | 0 | 0 | 0 | 0 | 0 | 0
Būves nosaukums: |  | Ēkas pārbūve
Objekta adrese: |  | Raiņa iela 27, Cēsis, Cēsu novads
Pasūtījuma Nr.: |  | 0 | [5 empty] | 0 | 0 | 0 | 0 | 0 | 0
[10 empty] | Tāmes izmaksas: |  | Eur | 0
Tāme sastādīta 2024.gada tirgus cenās,pamatojoties uz UK daļas rasējumiem.
Tāme sastādīta 2024. gada ____.______________________
Nr.p.k. | Kods | Būvdarbu nosaukums | Mērvienība | Daudzums | Vienības izmaksas | [5 empty] | Kopā uz visu apjomu
[5 empty] | Laika norma (c/h) | darba samaksas likme* (euro/h) | darba alga | būvizstrādājumi | mehānismi | kopā | darbietilpība (c/h) | darba alga | būvizstrādājumi | mehānismi | summa
1 | 2 | 3 | 4 | 5 | 6 | 7 | 8 | 9 | 10 | 11 | 12 | 13 | 14 | 15 | 16
8-1 |  | Iekšējie saimnieciskās kanalizācijas tīkli, aprīkojums - kanalizācija K1; Kondensāta noteces kanalizācijas tīkli, aprīkojums - kondensāta noteces kanalizācija K2
8-1-1 | 16-00000 | Esošā kanalizācijas izvada d110 tamponēšana aizbetonējot galu ar cementa javu, V=0.1m3 | gb. | 1 | [5 empty] | 0 | 0 | 0 | 0 | 0 | 0
8-1-2 | 16-00000 | Trokšņus slāpējošā kanalizācijas caurule Wavin AS+ OD50, SN4, vai ekvivalenta, ieskaitot veidgabalus, fasondaļas un stiprinājumus, uzstādīšana pie sienas** | m | 18.9 | [5 empty] | 0 | 0 | 0 | 0 | 0 | 0
8-1-3 | 16-00000 | Trokšņus slāpējošā kanalizācijas caurule Wavin AS+ OD110, SN4, vai ekvivalenta, ieskaitot veidgabalus, fasondaļas un stiprinājumus, uzstādīšana pie sienas** | m | 69.3 | [5 empty] | 0 | 0 | 0 | 0 | 0 | 0
8-1-4 | 16-00000 | PP kanalizācijas caurule OD50, SN4, ieskaitot veidgabalus, fasondaļas, uzstādīšana sienā, pie sienas** | m | 12.1 | [5 empty] | 0 | 0 | 0 | 0 | 0 | 0
8-1-5 | 16-00000 | PP kanalizācijas caurule OD110, SN8, ieskaitot veidgabalus, fasondaļas, uzstādīšana gruntī | m | 109.8 | [5 empty] | 0 | 0 | 0 | 0 | 0 | 0
8-1-6 | 16-00000 | Kanalizācijas PP caurule OD32,SN4, ieskaitot veidgabalus, fasondaļas un stiprinājumus ik pēc 1-1,5m, uzstādīšana pie griestiem | m | 23.4 | [5 empty] | 0 | 0 | 0 | 0 | 0 | 0
8-1-7 | 16-00000 | Kanalizācijas PP caurule OD50,SN4, ieskaitot veidgabalus, fasondaļas un stiprinājumus, uzstādīšana pie griestiem ** | m | 1.5 | [5 empty] | 0 | 0 | 0 | 0 | 0 | 0
8-1-8 | 16-00000 | HEPVO sifona OD32 uzstādīšana kondensāta drenāžas pievienošanai, ieskaitot visus nepieciešamos papildmateriālus | gb. | 2 | [5 empty] | 0 | 0 | 0 | 0 | 0 | 0
8-1-9 | 16-00000 | Kondensāta sifona DN40 ar lodīti uzstādīšana kondensāta drenāžas pievienošanai, ieskaitot visus nepieciešamos papildmateriālus | gb. | 1 | [5 empty] | 0 | 0 | 0 | 0 | 0 | 0
8-1-10 | 16-00000 | Tīrīšanas vietas ar noslēgtapu izbūve OD32, ieskaitot visus nepieciešamos papildmateriālus | gb. | 2 | [5 empty] | 0 | 0 | 0 | 0 | 0 | 0
8-1-11 | 16-00000 | Kondensāta drenāžas pievienojums ar lokano pievadu un blīvējumu DN25*, h=0,5m* | gb. | 6 | [5 empty] | 0 | 0 | 0 | 0 | 0 | 0
8-1-12 | 16-00000 | Kondensāta drenāžas pievienojums DN40* | gb. | 1 | [5 empty] | 0 | 0 | 0 | 0 | 0 | 0
8-1-13 | 16-00000 | Rūpnieciski ražota ventilācijas izvada ar jumtiņu, ar pieslēguma elementu uzstādīšana virs jumta caurulei OD110 hermētiski šķērsojot jumta segumu un siltumizolācijas blīvējumu jumta caurejošai konstrukcijai (Paroc akmens vate) | gb. | 3 | [5 empty] | 0 | 0 | 0 | 0 | 0 | 0
8-1-14 | 16-00000 | Pārseguma šķērsošana uzstādot ugunsdrošības manžeti DN110, šķērsojuma vietu aizdarot ar ugunsdrošo javu | gb. | 7 | [5 empty] | 0 | 0 | 0 | 0 | 0 | 0
8-1-15 | 16-00000 | Pārseguma šķērsošana uzstādot ugunsdrošības manžeti DN50, šķērsojuma vietu aizdarot ar ugunsdrošo javu | gb. | 1 | [5 empty] | 0 | 0 | 0 | 0 | 0 | 0
8-1-16 | 16-00000 | Tīrīšanas vietas ar noslēgtapu izbūve OD50, ieskaitot visus nepieciešamos papildmateriālus | gb. | 1 | [5 empty] | 0 | 0 | 0 | 0 | 0 | 0
8-1-17 | 16-00000 | Tīrīšanas vietas ar noslēgtapu izbūve OD110, ieskaitot visus nepieciešamos papildmateriālus | gb. | 4 | [5 empty] | 0 | 0 | 0 | 0 | 0 | 0
8-1-18 | 16-00000 | Traps HL317 vai ekvivalents ar vertikālu izvadu d110, netīrumu sietu, nerūsējošā tērauda resti, 1,8l/s, montāža | gb. | 1 | [5 empty] | 0 | 0 | 0 | 0 | 0 | 0
8-1-19 | 16-00000 | Revīzijas Wavin AS+ OD50 vai ekvivalentas, uzstādīšana | gb. | 1 | [5 empty] | 0 | 0 | 0 | 0 | 0 | 0
8-1-20 | 16-00000 | Revīzijas Wavin AS+ OD110 vai ekvivalentas, uzstādīšana | gb. | 9 | [5 empty] | 0 | 0 | 0 | 0 | 0 | 0
8-1-21 | 16-00000 | Ugunsdrošas apkalpošanas lūkas uzstādīšana 200x200(h)mm | gb. | 8 | [5 empty] | 0 | 0 | 0 | 0 | 0 | 0
8-1-22 | 16-00000 | Tīrīšanas lūku HL98 vai ekvivalents OD110 uzstādīšana | vieta | 14 | [5 empty] | 0 | 0 | 0 | 0 | 0 | 0
8-1-23 | 16-00000 | Noslēgtapas izbūve PP OD110 perspektīvajam pieslēgumam | vieta | 11 | [5 empty] | 0 | 0 | 0 | 0 | 0 | 0
8-1-24 | 16-00000 | Kvadrātveida dušas palikņa 800x800mm ar paneli un sifonu, balta un dušas stūra 800x800, h=1700mm Ravak vai ekvivalents, dušas maisītāja, dušas klausules ar pievadu Grohe vai ekvivalents un stipinājuma stieni montāža | kpl. | 1 | [5 empty] | 0 | 0 | 0 | 0 | 0 | 0
8-1-25 | 16-00000 | Balta, stiprināma pie grīdas ar horizontālu izvadu, WC vāku un sēdriņķi, ūdens pievadu no sāna invalīdu poda ar sēdekļa augstumu 460mm un skalošanas tvertni, ieskaitot stiprinājumus un pievienojuma fasondaļu komplektu, uzstādīšana un pievienošana pie ūdensvadiem un pie kanalizācijas tīkliem. Ifo vai ekvivalents. Stacionāra un paceļama invalīdu rokturu 800x100x300mm un 880x70x80mm (krāsa:satīns) piestiprināšana pie sienas (17.telpa) | kompl. | 1 | [5 empty] | 0 | 0 | 0 | 0 | 0 | 0
8-1-26 | 16-00000 | Balta, stiprināma pie grīdas ar horizontālu izvadu, WC vāku un sēdriņķi, invalīdu poda ar sēdekļa augstumu 460mm un skalošanas tvertni ar poda vadības sistēmu ar elektronisku skalošanas aktivizāciju, imantojot bateriju, divrežīmu skalošana, bezkontakta, ieskaitot stiprinājumus un pievienojuma fasondaļu komplektu, uzstādīšana un pievienošana pie ūdensvadiem un pie kanalizācijas tīkliem. Ifo vai ekvivalents. Stacionāra un paceļama invalīdu rokturu 800x100x300mm un 880x70x80mm (krāsa:satīns) piestiprināšana pie sienas (30.telpa) | kompl. | 1 | [5 empty] | 0 | 0 | 0 | 0 | 0 | 0
8-1-27 | 16-00000 | Klozetpodu ar skalošanas tvertni Ifo vai ekvivalenta , ieskaitot sifonu uc. uzstādīšana un pievienošana pie ūdensvadiem un pie kanalizācijas (15., 16., 20.telpas) | kpl | 4 | [5 empty] | 0 | 0 | 0 | 0 | 0 | 0
8-1-28 | 16-00000 | Klozetpodu ar skalošanas tvertni Ifo Spira vai ekvivalents ar poda vadības sistēmu ar elektronisku skalošanas aktivizāciju, izmantojot bateriju, divrežīmu skalošana, bezkontakta, ieskaitot sifonu uc. uzstādīšana un pievienošana pie ūdensvadiem un pie kanalizācijas (31.,32.,33.,34.,35. telpas) | kpl. | 5 | [5 empty] | 0 | 0 | 0 | 0 | 0 | 0
8-1-29 | 16-00000 | Brīvi stāvošs bidē, ar atveri maisītājam un bidē jaucējkrānu Jika vai ekvivalents, ieskaitot stiprinājuma komplektu, lokanos pievadus L=0,5m un pievienošana pie ūdensvadiem un pie kanalizācijas | kpl | 1 | [5 empty] | 0 | 0 | 0 | 0 | 0 | 0
8-1-30 | 16-00000 | Roku mazgātnes 64x55cm Jika vai ekvivalents invalīdiem uzstādīšana, ieskaitot bezkontakta jaucējkrānu Oras Electra vai ekvivalentu ar 6V baterijas barošanu, stiprinājuma komplektu, lokanos pievadus L=0,5m, metālisku sifonu uc. un pievienošana pie ūdensvadiem un pie kanalizācijas (30.telpa) | kpl | 1 | [5 empty] | 0 | 0 | 0 | 0 | 0 | 0
8-1-31 | 16-00000 | Roku mazgātnes 64x55cm Jika vai ekvivalents invalīdiem uzstādīšana, ieskaitot jaucējkrānu, stiprinājuma komplektu, lokanos pievadus L=0,5m, metālisku sifonu uc. un pievienošana pie ūdensvadiem un pie kanalizācijas (17.telpa) | kpl | 1 | [5 empty] | 0 | 0 | 0 | 0 | 0 | 0
8-1-32 | 16-00000 | D-Code Duravit vai ekvivalents dubultās izlietnes 120x49 cm, balta uzstādīšana, ieskaitot jaucējkrānu Hansgrohe vai ekvivalentu, sifonu, lokanos ūdensvada pievadus d10, L=500mm uc. un pievienošana pie ūdensvadiem un pie kanalizācijas (20.telpa) | kpl. | 1 | [5 empty] | 0 | 0 | 0 | 0 | 0 | 0
8-1-33 | 16-00000 | Baltas keramikas roku mazgātnes uzstādīšana Jika vai ekvivalents, ieskaitot jaucējkrānu Hansgrohe vai ekvivalentu, sifonu, lokanos ūdensvada pievadus d10, L=500mm uc. un pievienošana pie ūdensvadiem un pie kanalizācijas (15.,16. telpas) | kpl | 2 | [5 empty] | 0 | 0 | 0 | 0 | 0 | 0
8-1-34 | 16-00000 | Baltas keramikas roku mazgātnes uzstādīšana Jika vai analogs, ieskaitot bezkontakta jaucējkrānu Oras Electra vai ekvivalentu ar 6V baterijas barošanu, sifonu, lokanos ūdensvada pievadus d10, L=500mm uc. un pievienošana pie ūdensvadiem un pie kanalizācijas (31.,32.,33.,34.,35. telpas) | kpl | 5 | [5 empty] | 0 | 0 | 0 | 0 | 0 | 0
8-1-35 | 16-00000 | Cauruļu, stiprinājumu un fasondaļu krāsošana ar baltu divkomponentu poliuretāna krāsu 2.stāvā | m | 5 | [5 empty] | 0 | 0 | 0 | 0 | 0 | 0
8-1-36 | 16-00000 | Starpsienu šķērsošana, aizdare, L=150mm | vieta | 4 | [5 empty] | 0 | 0 | 0 | 0 | 0 | 0
8-1-37 | 16-00000 | Mūra sienu šķērsošana,cauruma izveide, aizdare | vieta | 2 | [5 empty] | 0 | 0 | 0 | 0 | 0 | 0
8-1-38 | 16-00000 | Ģipškartona konstrukcijas veidošana 300mm x 300mm cauruļvadu apšūšanai | m | 18 | [5 empty] | 0 | 0 | 0 | 0 | 0 | 0
8-1-39 | 16-00000 | Izvada no ēkas izbūve sienas šķērsojuma vietā uzstādot aizsargčaulu OD110, izvada vietu hermetizējot | vieta | 2 | [5 empty] | 0 | 0 | 0 | 0 | 0 | 0
8-1-40 | 16-00000 | Izbūvētās kanalizācijas sistēmas skalošana, hidrauliskās pārbaudes un izpilddokumentācijas sagatavošana | kpl | 1 | [5 empty] | 0 | 0 | 0 | 0 | 0 | 0
8-1-41 | 16-00000 | Kanalizācijas sistēmas komplektējošie palīgmateriāli (smērvielas, hermētiķi, stiprinājumi, u.c.) | kpl | 1 | [5 empty] | 0 | 0 | 0 | 0 | 0 | 0
8-2 |  | Iekšējie lietus kanalizācijas tīkli, aprīkojums - lietus kanalizācija LK1; Kondensāta noteces kanalizācijas tīkli, aprīkojums - kondensāta noteces kanalizācija K2
8-2-42 | 16-00000 | Trokšņus slāpējošā kanalizācijas caurule Wavin AS+ OD160, SN4, vai ekvivalenta, ieskaitot veidgabalus, fasondaļas un stiprinājumus, uzstādīšana pie sienas ** | m | 43.5 | [5 empty] | 0 | 0 | 0 | 0 | 0 | 0
8-2-43 | 16-00000 | PP kanalizācijas caurule OD160, SN8, ieskaitot veidgabalus, fasondaļas, uzstādīšana gruntī | m | 25 | [5 empty] | 0 | 0 | 0 | 0 | 0 | 0
8-2-44 | 16-00000 | Kanalizācijas PP caurule OD32, SN4, ieskaitot veidgabalus, fasondaļas un stiprinājumus ik pēc 1-1,5m, uzstādīšana pie griestiem** | m | 158.4 | [5 empty] | 0 | 0 | 0 | 0 | 0 | 0
8-2-45 | 16-00000 | Revīzijas Wavin AS+ OD160 vai ekvivalentas, uzstādīšana | gb. | 8 | [5 empty] | 0 | 0 | 0 | 0 | 0 | 0
8-2-46 | 16-00000 | Lietus ūdens sateknes ar gružu sietu ∅160, ar jumta atloku, izolācijas materiālu pret kondensātu, pašregulējošo sildelementu ar 1m kabeli 32W montāža un pievienošana pie stāvvada, ieskaitot visus nepieciešamos papildmateriālus | gb. | 4 | [5 empty] | 0 | 0 | 0 | 0 | 0 | 0
8-2-47 | 16-00000 | Pārseguma šķērsošana uzstādot ugunsdrošības manžeti DN160, šķērsojuma vietu aizdarot ar ugunsdrošo javu | gb. | 8 | [5 empty] | 0 | 0 | 0 | 0 | 0 | 0
8-2-48 | 16-00000 | Ugunsdrošas apkalpošanas lūkas uzstādīšana 200x200(h)mm | gb. | 4 | [5 empty] | 0 | 0 | 0 | 0 | 0 | 0
8-2-49 | 16-00000 | HEPVO sifona OD32 uzstādīšana kondensāta drenāžas pievienošanai, ieskaitot visus nepieciešamos papildmateriālus | gb. | 9 | [5 empty] | 0 | 0 | 0 | 0 | 0 | 0
8-2-50 | 16-00000 | Tīrīšanas vietas ar noslēgtapu izbūve OD32, ieskaitot visus nepieciešamos papildmateriālus | gb. | 24 | [5 empty] | 0 | 0 | 0 | 0 | 0 | 0
8-2-51 | 16-00000 | Kondensāta drenāžas pievienojums ar lokano pievadu un blīvējumu DN25*, h=0,5m* | gb. | 24 | [5 empty] | 0 | 0 | 0 | 0 | 0 | 0
8-2-52 | 16-00000 | Cauruļu, stiprinājumu un fasondaļu krāsošana ar baltu divkomponentu poliuretāna krāsu 2.stāvā | m | 22 | [5 empty] | 0 | 0 | 0 | 0 | 0 | 0
8-2-53 | 16-00000 | Starpsienu šķērsošana, aizdare, L=150mm | vieta | 8 | [5 empty] | 0 | 0 | 0 | 0 | 0 | 0
8-2-54 | 16-00000 | Izvada no ēkas izbūve sienas šķērsojuma vietā uzstādot aizsargčaulu OD160, izvada vietu hermetizējot | vieta | 2 | [5 empty] | 0 | 0 | 0 | 0 | 0 | 0
8-2-55 | 16-00000 | Izbūvētās kanalizācijas sistēmas skalošana, hidrauliskās pārbaudes un izpilddokumentācijas sagatavošana | kpl | 1 | [5 empty] | 0 | 0 | 0 | 0 | 0 | 0
8-2-56 | 16-00000 | Kanalizācijas sistēmas komplektējošie palīgmateriāli (smērvielas, hermētiķi, stiprinājumi, u.c.) | kpl | 1 | [5 empty] | 0 | 0 | 0 | 0 | 0 | 0
8-3 |  | Iekšējie ūdensvadu tīkli, aprīkojums saimnieciskā ūdensapgāde (aukstā, karstā) | [7 empty] | 0 | 0 | 0 | 0 | 0 | 0
8-3-57 | 16-00000 | Ievada ēkā izbūve šķērsojot pamatu konstrukciju ar cauruli OD32 ievietojot to aizsargčaulā, ūdensvada caurules PE OD32 PN10 L=5.4m izbūve gruntī un pārejas PE/daudzslāņu caurule, ieskaitot visas fasondaļas montāža , ievada vietas hermetizēšana | kpl. | 1 | [5 empty] | 0 | 0 | 0 | 0 | 0 | 0
8-3-58 | 16-00000 | Ūdens uzskaites mezgla UM-1 izbūve (sk. UK-2; UK-8 ras.) - lodveida ventilis DN25 -2gb., gružu filtra DN25, pretvārsta DN25, 2.gb R-160 klases aukstā ūdens skaitītāji DN15, manometra, 2 gb. lodveida ventiļu DN15, gružu filtra DN15, pretvārsta Dn15, 2gb. DN15 ventiļu tukšošanai, stiprinājuma konsoles,nerūsējošā tērauda cauruli DN25 un DN15 u.c montāža, ieskaitot visas fasondaļas montāža | kpl. | 1 | [5 empty] | 0 | 0 | 0 | 0 | 0 | 0
8-3-59 | 16-00000 | Ūdens uzskaites mezgla UM-2 izbūve (sk. UK-2; UK-8 ras.) - lodveida ventilis DN15 -2gb., gružu filtra DN15, pretvārsta DN15, R-160 klases aukstā ūdens skaitītāja DN15, stiprinājuma konsoles montāža, ieskaitot visas fasondaļas | kpl. | 12 | [5 empty] | 0 | 0 | 0 | 0 | 0 | 0
8-3-60 | 16-00000 | Wavin daudzslāņu caurulesPe-Xc/Al/PE-HD diametrā OD16 stangās vai ekvivalentas, ieskaitot fasondaļas (presējamie veidgabali) un stiprinājumus uzstādīšana pie sienas/sienās, pie griestiem | m | 51.6 | [5 empty] | 0 | 0 | 0 | 0 | 0 | 0
8-3-61 | 16-00000 | Wavin daudzslāņu caurulesPe-Xc/Al/PE-HD diametrā OD20 stangās vai ekvivalentas, ieskaitot fasondaļas (presējamie veidgabali) un stiprinājumus uzstādīšana pie sienas/sienās, pie griestiem | m | 270 | [5 empty] | 0 | 0 | 0 | 0 | 0 | 0
8-3-62 | 16-00000 | Wavin daudzslāņu caurules Pe-Xc/Al/PE-HD diametrā OD25 stangās vai ekvivalentas, ieskaitot fasondaļas (presējamie veidgabali) un stiprinājumus uzstādīšana pie sienas/sienās, pie griestiem | m | 71.4 | [5 empty] | 0 | 0 | 0 | 0 | 0 | 0
8-3-63 | 16-00000 | Wavin daudzslāņu caurules Pe-Xc/Al/PE-HD diametrā OD32 stangās vai ekvivalentas, ieskaitot fasondaļas (presējamie veidgabali) un stiprinājumus uzstādīšana pie sienas/sienās, pie griestiem | m | 59.5 | [5 empty] | 0 | 0 | 0 | 0 | 0 | 0
8-3-64 | 16-00000 | Pretkondensāta izolācija Ø22x 9mm K-Flex EC vai ekvivalents uzstādīšanai | m | 211.4 | [5 empty] | 0 | 0 | 0 | 0 | 0 | 0
8-3-65 | 16-00000 | Pretkondensāta izolācija Ø28x 9mm K-Flex EC vai ekvivalents uzstādīšanai | m | 24.5 | [5 empty] | 0 | 0 | 0 | 0 | 0 | 0
8-3-66 | 16-00000 | Pretkondensāta izolācija Ø35x 9mm K-Flex EC vai ekvivalents uzstādīšanai | m | 59.5 | [5 empty] | 0 | 0 | 0 | 0 | 0 | 0
8-3-67 | 16-00000 | Siltumizolācija Ø18x19mm K-Flex EC vai ekvivalents uzstādīšanai | m | 51.6 | [5 empty] | 0 | 0 | 0 | 0 | 0 | 0
8-3-68 | 16-00000 | Siltumizolācija Ø22x19mm K-Flex EC vai ekvivalents uzstādīšanai | m | 58.6 | [5 empty] | 0 | 0 | 0 | 0 | 0 | 0
8-3-69 | 16-00000 | Siltumizolācija Ø28x19mm K-Flex EC vai ekvivalents uzstādīšanai | m | 46.9 | [5 empty] | 0 | 0 | 0 | 0 | 0 | 0
8-3-70 | 16-00000 | Ugunsdrošo nodalījumu aizsardzība aptinot caurules ar ugunsdrošo blīvlentu, šķērsojuma vietas aizdarot ar ugunsdrošo javu | vieta | 2 | [5 empty] | 0 | 0 | 0 | 0 | 0 | 0
8-3-71 | 16-00000 | Mūra sienu šķērsošana caurulēm ar Ø≤50mm, AluCoatT-30 izolācijas čaulu iestrāde, abu galu noblīvēšana ar ugunsdrošo mastiku | vieta | 19 | [5 empty] | 0 | 0 | 0 | 0 | 0 | 0
8-3-72 | 16-00000 | Starpsienu šķērsošana, aizdare, L=150mm | vieta | 16 | [5 empty] | 0 | 0 | 0 | 0 | 0 | 0
8-3-73 | 16-00000 | Gropes kalšana sienā, pievadu izbūvei, aizdare | m | 13.2 | [5 empty] | 0 | 0 | 0 | 0 | 0 | 0
8-3-74 | 16-00000 | Stūra ventiļu 1/2" uzstādīšana roku mazgātņu, klozetpodu pievienošanai | gb | 35 | [5 empty] | 0 | 0 | 0 | 0 | 0 | 0
8-3-75 | 16-00000 | Lodveida ventīļa DN25 uzstādīšana | gb | 1 | [5 empty] | 0 | 0 | 0 | 0 | 0 | 0
8-3-76 | 16-00000 | Lodveida ventīļa DN20 uzstādīšana | gb | 4 | [5 empty] | 0 | 0 | 0 | 0 | 0 | 0
8-3-77 | 16-00000 | Lodveida ventīļa DN15 uzstādīšana | gb | 19 | [5 empty] | 0 | 0 | 0 | 0 | 0 | 0
8-3-78 | 16-00000 | Pretvārsts DN15, uzstādīšana | gb | 3 | [5 empty] | 0 | 0 | 0 | 0 | 0 | 0
8-3-79 | 16-00000 | Automātiskā atgaisotāja, leņķa, uzstādīšana DN15 | gb | 1 | [5 empty] | 0 | 0 | 0 | 0 | 0 | 0
8-3-80 | 16-00000 | Termostatiskais cirkulācijas vārsts MTCV DN15, uzstādīšana | gb | 3 | [5 empty] | 0 | 0 | 0 | 0 | 0 | 0
8-3-81 | 16-00000 | Neaizsalstošs fasādes laistīšanas krāns DN15,L=400-600mm, montāža | gb | 3 | [5 empty] | 0 | 0 | 0 | 0 | 0 | 0
8-3-82 | 16-00000 | Cauruļu nesošo plauktu (reņu), platums 600mm, ieskaitot stiprinājumus un leņķa savienojumus, uzstādīšana un stiprināšana pie griestiem | m | 32 | [5 empty] | 0 | 0 | 0 | 0 | 0 | 0
8-3-83 | 16-00000 | Veidgabali, stiprinājumi un montāžas palīgmateriāli | kompl. | 1 | [5 empty] | 0 | 0 | 0 | 0 | 0 | 0
8-3-84 | 16-00000 | Ūdensvada skalošana, dezinfekcija un hidrauliskās pārbaudes | gb | 1 | [5 empty] | 0 | 0 | 0 | 0 | 0 | 0
8-4 |  | Sausais ugunsdzēsības stāvvads
8-4-85 | 16-00000 | Cinkota tērauda caurules DN80 (88.9x3.2), ieskaitot fasondaļas un stiprinājumus uzstādīšana un stiprināšana pie griestiem, krāsošana ar ugunsdrošo krāsu | m | 12 | [5 empty] | 0 | 0 | 0 | 0 | 0 | 0
8-4-86 | 16-00000 | Cinkota tērauda caurules DN15 (21.3x3.2), ieskaitot fasondaļas un stiprinājumus uzstādīšana un stiprināšana pie griestiem, krāsošana ar ugunsdrošo krāsu | m | 1 | [5 empty] | 0 | 0 | 0 | 0 | 0 | 0
8-4-87 | 16-00000 | Pretvārsts DN80, montāža | gb | 1 | [5 empty] | 0 | 0 | 0 | 0 | 0 | 0
8-4-88 | 16-00000 | Ugunsdzēsības krāna d=51 (DN50) mm ar griežamu ventili un savienotājgalviņu un aizsargvāciņu, ieskaitot pievienojuma pie metāla caurules DN80 veidgabalus | kompl. | 3 | [5 empty] | 0 | 0 | 0 | 0 | 0 | 0
8-4-89 | 16-00000 | Savienojuma galviņa d77mm (DN80) un aizsargvāciņš, ieskaitot pievienojuma veidgabalus | kompl. | 1 | [5 empty] | 0 | 0 | 0 | 0 | 0 | 0
8-4-90 | 16-00000 | Neaizsalstošs fasādes laistīšanas krāns DN15,L=400-600mm, montāža | gb | 1 | [5 empty] | 0 | 0 | 0 | 0 | 0 | 0
8-4-91 | 16-00000 | Kāpņu laidu un pārseguma šķērsošana, aizdare | vieta | 3 | [5 empty] | 0 | 0 | 0 | 0 | 0 | 0
8-4-92 | 16-00000 | Mūra sienu šķērsošana, aizdare, L=500mm | vieta | 2 | [5 empty] | 0 | 0 | 0 | 0 | 0 | 0
8-4-93 | 16-00000 | Veidgabali, stiprinājumi un montāžas palīgmateriāli | kompl. | 1 | [5 empty] | 0 | 0 | 0 | 0 | 0 | 0
8-4-94 | 16-00000 | Ūdensvada hidrauliskās pārbaude | gb | 1 | [5 empty] | 0 | 0 | 0 | 0 | 0 | 0
|  | Tiešās izmaksas kopā, t.sk. darba devēja sociālais nodoklis (23,59%) | [8 empty] | 0 | 0 | 0 | 0 | 0
* Precizēt objektā
**Cauruļvadu stiprinājumus izvietot saskaņā ar cauruļu ražotāju montāžas norādījumiem.
Sastādīja: |  | 0 | 0 | 0 | 0 | 0
0 | 0 | (paraksts un tā atšifrējums, datums) | 0 | 0 | 0 | 0
Sertifikāta Nr.: |  | 0
0 | 0 | 0 | 0 | 0 | 0 | 0
0 | 0 | 0 | 0 | 0 | 0 | 0
Pārbaudīja: |  | 0 | 0 | 0 | 0 | 0
0 | 0 | (paraksts un tā atšifrējums, datums) | 0 | 0 | 0 | 0

## Nr.9
Ar grozījumiem, kas veikti Iepirkuma komisijas 2024. gada 5. septembra sēdē; 4. protokols
Lokālā tāme Nr. 9
Ēkas pārbūve Raiņa ielā 27, Cēsīs, Cēsu novadā
Apkure
(būvdarbu veids vai konstruktīvā elementa nosaukums)
Objekta nosaukums: |  | Ēkas pārbūve | 0 | 0 | 0 | 0 | 0 | 0 | 0 | 0 | 0 | 0 | 0
Būves nosaukums: |  | Ēkas pārbūve
Objekta adrese: |  | Raiņa iela 27, Cēsis, Cēsu novads
Pasūtījuma Nr.: |  | 0 | [5 empty] | 0 | 0 | 0 | 0 | 0 | 0
[10 empty] | Tāmes izmaksas: |  | Eur | 0
Tāme sastādīta 2024.gada tirgus cenās,pamatojoties uz AVK-A daļas rasējumiem.
Tāme sastādīta 2024. gada ____.________________________
Nr.p.k. | Kods | Būvdarbu nosaukums | Mērvienība | Daudzums | Vienības izmaksas | [5 empty] | Kopā uz visu apjomu
[5 empty] | Laika norma (c/h) | darba samaksas likme* (euro/h) | darba alga | būvizstrādājumi | mehānismi | kopā | darbietilpība (c/h) | darba alga | būvizstrādājumi | mehānismi | summa
1 | 2 | 3 | 4 | 5 | 6 | 7 | 8 | 9 | 10 | 11 | 12 | 13 | 14 | 15 | 16
9-1 |  | Radiatoru apkures sistēmas T11/T12 (siltumnesējs - ūdens 65/45°C)
9-1-1 |  | 1.stāvs
9-1-2 | 17-00000 | Rūpnieciski radiatori-reģistri ar kājiņam, korķi, atgaisotāju komplektā ar sānu piev. Melns, RAL9011., LYNGSON , KRS-3 d88,9 D169 L1000 , KRS-3 | gab. | 6 | [5 empty] | 0 | 0 | 0 | 0 | 0 | 0
9-1-3 | 17-00000 | Rūpnieciski radiatori-reģistri ar kājiņam, korķi, atgaisotāju komplektā ar sānu piev. Melns, RAL9011., LYNGSON, KRS-3 d88,9 D169 L2000, KRS-3 | gab. | 6 | [5 empty] | 0 | 0 | 0 | 0 | 0 | 0
9-1-4 | 17-00000 | Radiators ar sienas stiprinājumu, korķi, atgaisotāju komplektā ar sānu piev. Melns, RAL9011., LYNGSON, MCP22-318, Modul Compact Plan | gab. | 2 | [5 empty] | 0 | 0 | 0 | 0 | 0 | 0
9-1-5 | 17-00000 | Radiators ar sienas stiprinājumu, korķi, atgaisotāju komplektā ar sānu piev. Melns, RAL9011., LYNGSON, MCP22-505, Modul Compact Plan | gab. | 1 | [5 empty] | 0 | 0 | 0 | 0 | 0 | 0
9-1-6 | 17-00000 | Radiators ar sienas stiprinājumu, korķi, atgaisotāju komplektā ar sānu piev. Melns, RAL9011., LYNGSON, MCP22-509, Modul Compact Plan | gab. | 1 | [5 empty] | 0 | 0 | 0 | 0 | 0 | 0
9-1-7 | 17-00000 | Radiators ar sienas stiprinājumu, korķi, atgaisotāju komplektā ar sānu piev. Melns, RAL9011., LYNGSON, MCP22-515, Modul Compact Plan | gab. | 2 | [5 empty] | 0 | 0 | 0 | 0 | 0 | 0
9-1-8 | 17-00000 | Radiators ar sienas stiprinājumu, korķi, atgaisotāju komplektā ar sānu piev. Melns, RAL9011., LYNGSON, MCP22-517, Modul Compact Plan | gab. | 7 | [5 empty] | 0 | 0 | 0 | 0 | 0 | 0
9-1-9 | 17-00000 | Radiators ar kājiņam, korķi, atgaisotāju komplektā ar sānu piev. Melns, RAL9011., LYNGSON, MCP33-312, Modul Compact Plan | gab. | 2 | [5 empty] | 0 | 0 | 0 | 0 | 0 | 0
9-1-10 | 17-00000 | Radiators ar sienas stiprinājumu, korķi, atgaisotāju komplektā ar sānu piev. Melns, RAL9011., LYNGSON, MCP33-506, Modul Compact Plan | gab. | 1 | [5 empty] | 0 | 0 | 0 | 0 | 0 | 0
9-1-11 | 17-00000 | Radiators ar sienas stiprinājumu, korķi, atgaisotāju komplektā ar sānu piev. Melns, RAL9011., LYNGSON, MCP33-511, Modul Compact Plan | gab. | 1 | [5 empty] | 0 | 0 | 0 | 0 | 0 | 0
9-1-12 | 17-00000 | Radiators ar kājiņam, korķi, atgaisotāju komplektā ar sānu piev. Melns, RAL9011., LYNGSON, MCP33-312, Modul Compact Plan | gab. | 2 | [5 empty] | 0 | 0 | 0 | 0 | 0 | 0
9-1-13 | 17-00000 | Radiators ar sienas stiprinājumu, korķi, atgaisotāju komplektā ar sānu piev. Melns, RAL9011., LYNGSON, MCP33-517, Modul Compact Plan | gab. | 3 | [5 empty] | 0 | 0 | 0 | 0 | 0 | 0
9-1-14 |  | 2.stāvs
9-1-15 | 17-00000 | Radiators ar sienas stiprinājumu, korķi, atgaisotāju komplektā ar sānu piev. Balts, RAL9010., LYNGSON, MCP22-513, Modul Compact Plan | gab. | 1 | [5 empty] | 0 | 0 | 0 | 0 | 0 | 0
9-1-16 | 17-00000 | Radiators ar sienas stiprinājumu, korķi, atgaisotāju komplektā ar sānu piev. Balts, RAL9010., LYNGSON, MCP22-526, Modul Compact Plan | gab. | 14 | [5 empty] | 0 | 0 | 0 | 0 | 0 | 0
9-1-17 | 17-00000 | Radiators ar sienas stiprinājumu, korķi, atgaisotāju komplektā ar sānu piev. Balts, RAL9010., LYNGSON, MCP22-530, Modul Compact Plan | gab. | 1 | [5 empty] | 0 | 0 | 0 | 0 | 0 | 0
9-1-18 | 17-00000 | Radiators ar sienas stiprinājumu, korķi, atgaisotāju komplektā ar sānu piev. Balts, RAL9010., LYNGSON, MCP33-611, Modul Compact Plan | gab. | 1 | [5 empty] | 0 | 0 | 0 | 0 | 0 | 0
9-1-19 | 17-00000 | Radiators ar sienas stiprinājumu, korķi, atgaisotāju komplektā ar sānu piev. Balts, RAL9010., LYNGSON, MCP33-513, Modul Compact Plan | gab. | 1 | [5 empty] | 0 | 0 | 0 | 0 | 0 | 0
9-1-20 |  | Visos stāvos kopā.
9-1-21 | 17-00000 | Radiatora turpgaitas vārsts, DANFOSS, RA-N Dn15, | gab. | 50 | [5 empty] | 0 | 0 | 0 | 0 | 0 | 0
9-1-22 | 17-00000 | Radiatora atgaitas vārsts, DANFOSS, RLV-S Dn15, | gab. | 50 | [5 empty] | 0 | 0 | 0 | 0 | 0 | 0
9-1-23 | 17-00000 | Radiatora termostāta galva , DANFOSS, RA 2990, | gab. | 50 | [5 empty] | 0 | 0 | 0 | 0 | 0 | 0
9-1-24 | 17-00000 | Presējama tērauda caurule, RM, ø15х1,2 mm, STEELPRES | m. | 363 | [5 empty] | 0 | 0 | 0 | 0 | 0 | 0
9-1-25 | 17-00000 | Presējama tērauda caurule, RM, ø18х1,2 mm, STEELPRES | m. | 157 | [5 empty] | 0 | 0 | 0 | 0 | 0 | 0
9-1-26 | 17-00000 | Presējama tērauda caurule, RM, ø22х1,5 mm, STEELPRES | m. | 167 | [5 empty] | 0 | 0 | 0 | 0 | 0 | 0
9-1-27 | 17-00000 | Presējama tērauda caurule, RM, ø28х1,5 mm, STEELPRES | m. | 91 | [5 empty] | 0 | 0 | 0 | 0 | 0 | 0
9-1-28 | 17-00000 | Presējama tērauda caurule, RM, ø35х1,5 mm, STEELPRES | m. | 10 | [5 empty] | 0 | 0 | 0 | 0 | 0 | 0
9-1-29 | 17-00000 | Presējama tērauda caurule, RM, ø42х1,5 mm, STEELPRES | m. | 48 | [5 empty] | 0 | 0 | 0 | 0 | 0 | 0
9-1-30 | 17-00000 | Presējama tērauda caurul , RM, ø54х1,5 mm, STEELPRES | m. | 60 | [5 empty] | 0 | 0 | 0 | 0 | 0 | 0
9-1-31 | 17-00000 | Presējamo tērauda cauruļu veidgabali, RM, STEELPRES | kpl. | 1 | [5 empty] | 0 | 0 | 0 | 0 | 0 | 0
9-1-32 | 17-00000 | Siltumizolācijas čaula 30mm, PAROC, 15x30, Hvac Section AluCoat T | m. | 363 | [5 empty] | 0 | 0 | 0 | 0 | 0 | 0
9-1-33 | 17-00000 | Siltumizolācijas čaula 30mm, PAROC, 18x30, Hvac Section AluCoat T | m. | 157 | [5 empty] | 0 | 0 | 0 | 0 | 0 | 0
9-1-34 | 17-00000 | Siltumizolācijas čaula 30mm, PAROC, 22x30, Hvac Section AluCoat T | m. | 167 | [5 empty] | 0 | 0 | 0 | 0 | 0 | 0
9-1-35 | 17-00000 | Siltumizolācijas čaula 30mm, PAROC, 28x30, Hvac Section AluCoat T | m. | 91 | [5 empty] | 0 | 0 | 0 | 0 | 0 | 0
9-1-36 | 17-00000 | Siltumizolācijas čaula 30mm, PAROC, 35x30, Hvac Section AluCoat T | m. | 10 | [5 empty] | 0 | 0 | 0 | 0 | 0 | 0
9-1-37 | 17-00000 | Siltumizolācijas čaula 40mm, PAROC, 42x40, Hvac Section AluCoat T | m. | 48 | [5 empty] | 0 | 0 | 0 | 0 | 0 | 0
9-1-38 | 17-00000 | Siltumizolācijas čaula 50mm, PAROC, 54x50, Hvac Section AluCoat T | m. | 60 | [5 empty] | 0 | 0 | 0 | 0 | 0 | 0
9-1-39 | 17-00000 | Balansējošais vārsts ar izlaides īscaurulem, IMI HYDRONIC, STAD-32, | gab. | 2 | [5 empty] | 0 | 0 | 0 | 0 | 0 | 0
9-1-40 | 17-00000 | Balansējošais vārsts ar izlaides īscaurulem, IMI HYDRONIC, STAD-40, | gab. | 1 | [5 empty] | 0 | 0 | 0 | 0 | 0 | 0
9-1-41 | 17-00000 | Noslēgkrāns, Dn40, | gab. | 2 | [5 empty] | 0 | 0 | 0 | 0 | 0 | 0
9-1-42 | 17-00000 | Noslēgkrāns, Dn50, | gab. | 3 | [5 empty] | 0 | 0 | 0 | 0 | 0 | 0
9-1-43 | 17-00000 | Automātiskais atgaisotājs ar noslēgkrānu, Dn15 | gab. | 12 | [5 empty] | 0 | 0 | 0 | 0 | 0 | 0
9-1-44 | 17-00000 | Iztukšošanas krāns, Dn15, | gab. | 12 | [5 empty] | 0 | 0 | 0 | 0 | 0 | 0
9-1-45 | 17-00000 | Atvērumu blīvēšanas materiāli | kpl. | 1 | [5 empty] | 0 | 0 | 0 | 0 | 0 | 0
9-1-46 | 17-00000 | Ugunsdrošie atvērumu blīvēšanas materiāli | kpl. | 1 | [5 empty] | 0 | 0 | 0 | 0 | 0 | 0
9-1-47 | 17-00000 | Cauruļvadu stiprinājumi un balsti | kpl. | 1 | [5 empty] | 0 | 0 | 0 | 0 | 0 | 0
9-1-48 | 17-00000 | Apkures sistēmas hidrauliskā pārbaude | kpl. | 1 | [5 empty] | 0 | 0 | 0 | 0 | 0 | 0
9-1-49 | 17-00000 | Apkures sistēmas balansēšanas darbi | kpl. | 1 | [5 empty] | 0 | 0 | 0 | 0 | 0 | 0
9-1-50 | 17-00000 | Citi montāžas, izolācijas un marķešānas materiāli | kpl. | 1 | [5 empty] | 0 | 0 | 0 | 0 | 0 | 0
9-2 |  | Ventilācijas siltumapgādes sistēma T21/T22 (siltumnesējs - 35% etilēnglikols 65/45°C)
9-2-1 | 17-00000 | Presējama tērauda caurule, RM, ø28х1,5 mm, STEELPRES | m. | 5 | [5 empty] | 0 | 0 | 0 | 0 | 0 | 0
9-2-2 | 17-00000 | Presējama tērauda caurule, RM, ø35х1,5 mm, STEELPRES | m. | 12 | [5 empty] | 0 | 0 | 0 | 0 | 0 | 0
9-2-3 | 17-00000 | Presējama tērauda caurule, RM, ø42х1,5 mm, STEELPRES | m. | 32 | [5 empty] | 0 | 0 | 0 | 0 | 0 | 0
9-2-4 | 17-00000 | Presējama tērauda caurule, RM, ø54х1,5 mm, STEELPRES | m. | 14 | [5 empty] | 0 | 0 | 0 | 0 | 0 | 0
9-2-5 | 17-00000 | Presējamo tērauda cauruļu veidgabali, RM, , STEELPRES | kpl. | 1 | [5 empty] | 0 | 0 | 0 | 0 | 0 | 0
9-2-6 | 17-00000 | Siltumizolācijas čaula 30mm, PAROC, 28x30, Hvac Section AluCoat T | m. | 5 | [5 empty] | 0 | 0 | 0 | 0 | 0 | 0
9-2-7 | 17-00000 | Siltumizolācijas čaula 30mm, PAROC, 35x30, Hvac Section AluCoat T | m. | 12 | [5 empty] | 0 | 0 | 0 | 0 | 0 | 0
9-2-8 | 17-00000 | Siltumizolācijas čaula 40mm, PAROC, 42x40, Hvac Section AluCoat T | m. | 32 | [5 empty] | 0 | 0 | 0 | 0 | 0 | 0
9-2-9 | 17-00000 | Siltumizolācijas čaula 50mm, PAROC, 54x50, Hvac Section AluCoat T | m. | 14 | [5 empty] | 0 | 0 | 0 | 0 | 0 | 0
9-2-10 | 17-00000 | Etilēnglikola šķīdums, 0,35, | l | 100 | [5 empty] | 0 | 0 | 0 | 0 | 0 | 0
9-2-11 | 17-00000 | Noslēgkrāns, Dn50, | gab. | 2 | [5 empty] | 0 | 0 | 0 | 0 | 0 | 0
9-2-12 | 17-00000 | Automātiskais atgaisotājs ar noslēgkrānu, Dn15, | gab. | 4 | [5 empty] | 0 | 0 | 0 | 0 | 0 | 0
9-2-13 | 17-00000 | Iztukšošanas krāns, Dn15, | gab. | 4 | [5 empty] | 0 | 0 | 0 | 0 | 0 | 0
9-2-14 | 17-00000 | Atvērumu blīvēšanas materiāli | kpl. | 1 | [5 empty] | 0 | 0 | 0 | 0 | 0 | 0
9-2-15 | 17-00000 | Ugunsdrošie atvērumu blīvēšanas materiāli | kpl. | 1 | [5 empty] | 0 | 0 | 0 | 0 | 0 | 0
9-2-16 | 17-00000 | Cauruļvadu stiprinājumi un balsti | kpl. | 1 | [5 empty] | 0 | 0 | 0 | 0 | 0 | 0
9-2-17 | 17-00000 | Apkures sistēmas hidrauliskā pārbaude | kpl. | 1 | [5 empty] | 0 | 0 | 0 | 0 | 0 | 0
9-2-18 | 17-00000 | Apkures sistēmas balansēšanas darbi | kpl. | 1 | [5 empty] | 0 | 0 | 0 | 0 | 0 | 0
9-2-19 | 17-00000 | Citi montāžas, izolācijas un marķešānas materiāli | kpl. | 1 | [5 empty] | 0 | 0 | 0 | 0 | 0 | 0
9-3 |  | Gaisa aizkāru un gaisa putēju sistēma T31 T32 (siltumnesējs - 35% etilēnglikols 65/45°C)
9-3-1 | 17-00000 | Presējama tērauda caurule, RM, ø42х1,5 mm, STEELPRES | m. | 114 | [5 empty] | 0 | 0 | 0 | 0 | 0 | 0
9-3-2 | 17-00000 | Presējama tērauda caurule, RM, ø54х1,5 mm, STEELPRES | m. | 20 | [5 empty] | 0 | 0 | 0 | 0 | 0 | 0
9-3-3 | 17-00000 | Presējamo tērauda cauruļu veidgabali, RM, STEELPRES | kpl. | 1 | [5 empty] | 0 | 0 | 0 | 0 | 0 | 0
9-3-4 | 17-00000 | Siltumizolācijas čaula 40mm, PAROC, 42x40, Hvac Section AluCoat T | m. | 114 | [5 empty] | 0 | 0 | 0 | 0 | 0 | 0
9-3-5 | 17-00000 | Siltumizolācijas čaula 50mm, PAROC, 54x50, Hvac Section AluCoat T | m. | 20 | [5 empty] | 0 | 0 | 0 | 0 | 0 | 0
9-3-6 | 17-00000 | Etilēnglikola šķīdums, 0,35 | l | 180 | [5 empty] | 0 | 0 | 0 | 0 | 0 | 0
9-3-7 | 17-00000 | Noslēgkrāns, Dn50, | gab. | 2 | [5 empty] | 0 | 0 | 0 | 0 | 0 | 0
9-3-8 | 17-00000 | Automātiskais atgaisotājs ar noslēgkrānu, Dn15, | gab. | 4 | [5 empty] | 0 | 0 | 0 | 0 | 0 | 0
9-3-9 | 17-00000 | Iztukšošanas krāns, Dn15, | gab. | 4 | [5 empty] | 0 | 0 | 0 | 0 | 0 | 0
9-3-10 | 17-00000 | Atvērumu blīvēšanas materiāli | kpl. | 1 | [5 empty] | 0 | 0 | 0 | 0 | 0 | 0
9-3-11 | 17-00000 | Ugunsdrošie atvērumu blīvēšanas materiāli | kpl. | 1 | [5 empty] | 0 | 0 | 0 | 0 | 0 | 0
9-3-12 | 17-00000 | Cauruļvadu stiprinājumi un balsti | kpl. | 1 | [5 empty] | 0 | 0 | 0 | 0 | 0 | 0
9-3-13 | 17-00000 | Apkures sistēmas hidrauliskā pārbaude | kpl. | 1 | [5 empty] | 0 | 0 | 0 | 0 | 0 | 0
9-3-14 | 17-00000 | Apkures sistēmas balansēšanas darbi | kpl. | 1 | [5 empty] | 0 | 0 | 0 | 0 | 0 | 0
9-3-15 | 17-00000 | Citi montāžas, izolācijas un marķešānas materiāli | kpl. | 1 | [5 empty] | 0 | 0 | 0 | 0 | 0 | 0
9-4 |  | PN1 ventilācijas kalorifera sajaukšanas mezgls.
9-4-1 | 17-00000 | Sajaukšanas mezgls kaloriferu siltumapgādei komplēktā:
9-4-2 | 17-00000 | cirkulācijas sūknis, WILO, Stratos PICO 15/0,5-6,0,68 m3/h; 3m, | gab. | 1 | [5 empty] | 0 | 0 | 0 | 0 | 0 | 0
9-4-3 | 17-00000 | cirkulācijas sūkņa elektroinstalācija 230V/1~ | kpl. | 1 | [5 empty] | 0 | 0 | 0 | 0 | 0 | 0
9-4-4 | 17-00000 | trīsceļu vārsts ar piedziņu, ESBE Dn25 VRG131 kvs=10, | gab. | 1 | [5 empty] | 0 | 0 | 0 | 0 | 0 | 0
9-4-5 | 17-00000 | trīsceļu vārsta elektroinstalācija 24V, ESBE ARA659 ; 24VAC, 0-10VDC, | kpl. | 1 | [5 empty] | 0 | 0 | 0 | 0 | 0 | 0
9-4-6 | 17-00000 | vienvirziena vārsts, Dn32, | gab. | 1 | [5 empty] | 0 | 0 | 0 | 0 | 0 | 0
9-4-7 | 17-00000 | balansējošais vārsts Dn25; 0,19 l/s, | gab. | 2 | [5 empty] | 0 | 0 | 0 | 0 | 0 | 0
9-4-8 | 17-00000 | lodveida vārsts, Dn32, | gab. | 4 | [5 empty] | 0 | 0 | 0 | 0 | 0 | 0
9-4-9 | 17-00000 | mehāniskais filtrs, Dn32, | gab. | 1 | [5 empty] | 0 | 0 | 0 | 0 | 0 | 0
9-4-10 | 17-00000 | manometrs ar noslēgvārstu P=0-6 bar, Dn15, | gab. | 5 | [5 empty] | 0 | 0 | 0 | 0 | 0 | 0
9-4-11 | 17-00000 | termometrs T=0-120ºC, Dn15, | gab. | 4 | [5 empty] | 0 | 0 | 0 | 0 | 0 | 0
9-4-12 | 17-00000 | termometra čaula, Dn15, | gab. | 4 | [5 empty] | 0 | 0 | 0 | 0 | 0 | 0
9-4-13 | 17-00000 | kompensators, Dn32, | gab. | 2 | [5 empty] | 0 | 0 | 0 | 0 | 0 | 0
9-4-14 | 17-00000 | atgaisotājs, Dn15, | gab. | 2 | [5 empty] | 0 | 0 | 0 | 0 | 0 | 0
9-4-15 | 17-00000 | izlaides ventilis, Dn15, | gab. | 2 | [5 empty] | 0 | 0 | 0 | 0 | 0 | 0
9-4-16 | 17-00000 | presējama tērauda caurule DN32, Ø35x1,5, | m. | 6 | [5 empty] | 0 | 0 | 0 | 0 | 0 | 0
9-4-17 | 17-00000 | presējamo tērauda cauruļu veidgabali | kpl. | 1 | [5 empty] | 0 | 0 | 0 | 0 | 0 | 0
9-4-18 | 17-00000 | siltumizolācijas čaula 30mm, PAROC , 35x30, Hvac Section AluCoat T | m. | 6 | [5 empty] | 0 | 0 | 0 | 0 | 0 | 0
9-4-19 | 17-00000 | regulējams apvedlīnijas vārsts, Dn15; 0,02 l/s, | gab. | 1 | [5 empty] | 0 | 0 | 0 | 0 | 0 | 0
9-4-20 | 17-00000 | siltuma uzskaites ierīce-skaitītājs komplektā ar sensoriem un komurtācijas vadiem, KAMSTRUP, Multical 603+Ultraflow 54 DN20 qp 1,5 m3/h | kpl. | 1 | [5 empty] | 0 | 0 | 0 | 0 | 0 | 0
9-5 |  | PN2 ventilācijas kalorifera sajaukšānas mezgls.
9-5-1 | 17-00000 | sajaukšanas mezgls kaloriferu siltumapgādei komplēktā:
9-5-2 | 17-00000 | cirkulācijas sūknis, WILO, Stratos PICO 15/0,5-8 ,1,49 m3/h; 3m, | gab. | 1 | [5 empty] | 0 | 0 | 0 | 0 | 0 | 0
9-5-3 | 17-00000 | cirkulācijas sūkņa elektroinstalācija 230V/1~ | kpl. | 1 | [5 empty] | 0 | 0 | 0 | 0 | 0 | 0
9-5-4 | 17-00000 | trīsceļu vārsts ar piedziņu, ESBE Dn32 VRG131 kvs=16, | gab. | 1 | [5 empty] | 0 | 0 | 0 | 0 | 0 | 0
9-5-5 | 17-00000 | trīsceļu vārsta elektroinstalācija 24V, ESBE ARA659 ; 24VAC, 0-10VDC, | kpl. | 1 | [5 empty] | 0 | 0 | 0 | 0 | 0 | 0
9-5-6 | 17-00000 | vienvirziena vārsts, Dn40, | gab. | 1 | [5 empty] | 0 | 0 | 0 | 0 | 0 | 0
9-5-7 | 17-00000 | balansējošais vārsts , Dn32; 0,41 l/s, | gab. | 2 | [5 empty] | 0 | 0 | 0 | 0 | 0 | 0
9-5-8 | 17-00000 | lodveida vārsts, Dn40, | gab. | 4 | [5 empty] | 0 | 0 | 0 | 0 | 0 | 0
9-5-9 | 17-00000 | mehāniskais filtrs, Dn40, | gab. | 1 | [5 empty] | 0 | 0 | 0 | 0 | 0 | 0
9-5-10 | 17-00000 | manometrs ar noslēgvārstu P=0-6 bar, Dn15, | gab. | 5 | [5 empty] | 0 | 0 | 0 | 0 | 0 | 0
9-5-11 | 17-00000 | termometrs T=0-120ºC, Dn15, | gab. | 4 | [5 empty] | 0 | 0 | 0 | 0 | 0 | 0
9-5-12 | 17-00000 | termometra čaula, Dn15, | gab. | 4 | [5 empty] | 0 | 0 | 0 | 0 | 0 | 0
9-5-13 | 17-00000 | kompensators, Dn40, | gab. | 2 | [5 empty] | 0 | 0 | 0 | 0 | 0 | 0
9-5-14 | 17-00000 | atgaisotājs, Dn15, | gab. | 2 | [5 empty] | 0 | 0 | 0 | 0 | 0 | 0
9-5-15 | 17-00000 | izlaides ventilis, Dn15, | gab. | 2 | [5 empty] | 0 | 0 | 0 | 0 | 0 | 0
9-5-16 | 17-00000 | presējama tērauda caurule DN40, Ø42x1,5, | m. | 6 | [5 empty] | 0 | 0 | 0 | 0 | 0 | 0
9-5-17 | 17-00000 | presējamo tērauda cauruļu veidgabali, | kpl. | 1 | [5 empty] | 0 | 0 | 0 | 0 | 0 | 0
9-5-18 | 17-00000 | siltumizolācijas čaula 40mm, PAROC, 42x40, Hvac Section AluCoat T | m. | 6 | [5 empty] | 0 | 0 | 0 | 0 | 0 | 0
9-5-19 | 17-00000 | regulējams apvedlīnijas vārsts, Dn15; 0,04 l/s, | gab. | 1 | [5 empty] | 0 | 0 | 0 | 0 | 0 | 0
9-5-20 | 17-00000 | siltuma uzskaites ierīce-skaitītājs komplektā ar sensoriem un komurtācijas vadiem, KAMSTRUP, Multical 603+Ultraflow 54 DN20 qp 1,5 m3/h | kpl. | 1 | [5 empty] | 0 | 0 | 0 | 0 | 0 | 0
9-6 |  | PN3 ventilācijas kalorifera sajaukšānas mezgls.
9-6-1 | 17-00000 | sajaukšanas mezgls kaloriferu siltumapgādei komplēktā:
9-6-2 | 17-00000 | cirkulācijas sūknis, WILO, Stratos PICO 15/0,5-4, 0,48 m3/h; 3m, | gab. | 1 | [5 empty] | 0 | 0 | 0 | 0 | 0 | 0
9-6-3 | 17-00000 | cirkulācijas sūkņa elektroinstalācija 230V/1~ | kpl. | 1 | [5 empty] | 0 | 0 | 0 | 0 | 0 | 0
9-6-4 | 17-00000 | trīsceļu vārsts ar piedziņu, ESBE Dn20 VRG131 kvs=6.3 | gab. | 1 | [5 empty] | 0 | 0 | 0 | 0 | 0 | 0
9-6-5 | 17-00000 | trīsceļu vārsta elektroinstalācija 24V, ESBE ARA659 ; 24VAC, 0-10VDC | kpl. | 1 | [5 empty] | 0 | 0 | 0 | 0 | 0 | 0
9-6-6 | 17-00000 | vienvirziena vārsts, Dn32 | gab. | 1 | [5 empty] | 0 | 0 | 0 | 0 | 0 | 0
9-6-7 | 17-00000 | balansējošais vārsts, Dn20; 0,13 l/s | gab. | 2 | [5 empty] | 0 | 0 | 0 | 0 | 0 | 0
9-6-8 | 17-00000 | lodveida vārsts, Dn25, | gab. | 4 | [5 empty] | 0 | 0 | 0 | 0 | 0 | 0
9-6-9 | 17-00000 | mehāniskais filtrs, Dn25, | gab. | 1 | [5 empty] | 0 | 0 | 0 | 0 | 0 | 0
9-6-10 | 17-00000 | manometrs ar noslēgvārstu P=0-6 bar, Dn15 | gab. | 5 | [5 empty] | 0 | 0 | 0 | 0 | 0 | 0
9-6-11 | 17-00000 | termometrs T=0-120ºC, Dn15 | gab. | 4 | [5 empty] | 0 | 0 | 0 | 0 | 0 | 0
9-6-12 | 17-00000 | termometra čaula, Dn15 | gab. | 4 | [5 empty] | 0 | 0 | 0 | 0 | 0 | 0
9-6-13 | 17-00000 | kompensators, Dn25 | gab. | 2 | [5 empty] | 0 | 0 | 0 | 0 | 0 | 0
9-6-14 | 17-00000 | atgaisotājs, Dn15, | gab. | 2 | [5 empty] | 0 | 0 | 0 | 0 | 0 | 0
9-6-15 | 17-00000 | izlaides ventilis, Dn15 | gab. | 2 | [5 empty] | 0 | 0 | 0 | 0 | 0 | 0
9-6-16 | 17-00000 | presējama tērauda caurule DN25, Ø28x1,5 | m. | 6 | [5 empty] | 0 | 0 | 0 | 0 | 0 | 0
9-6-17 | 17-00000 | presējamo tērauda cauruļu veidgabali | kpl. | 1 | [5 empty] | 0 | 0 | 0 | 0 | 0 | 0
9-6-18 | 17-00000 | siltumizolācijas čaula 30mm, PAROC, 28x30, Hvac Section AluCoat T | m. | 6 | [5 empty] | 0 | 0 | 0 | 0 | 0 | 0
9-6-19 | 17-00000 | regulējams apvedlīnijas vārsts, Dn15; 0,014 l/s | gab. | 1 | [5 empty] | 0 | 0 | 0 | 0 | 0 | 0
9-6-20 | 17-00000 | siltuma uzskaites ierīce-skaitītājs komplektā ar sensoriem un komurtācijas vadiem, KAMSTRUP, Multical 603+Ultraflow 54 DN20 qp 0,6 m3/h | kpl. | 1 | [5 empty] | 0 | 0 | 0 | 0 | 0 | 0
9-7 |  | Gaisa aizkaru "VTS Clima" WING W200 EC sajaukšanas mezgls.
9-7-1 | 17-00000 | Gaisa aizkars komplektā ar instalāciju un automātiku, VTS CLIMA, WING W200 EC, Qs.=26,0 kW | kpl. | 2 | [5 empty] | 0 | 0 | 0 | 0 | 0 | 0
9-7-2 | 17-00000 | sajaukšanas mezgls kaloriferu siltumapgādei komplēktā:
9-7-3 | 17-00000 | a) vadības bloks "VTS" | kpl. | 2 | [5 empty] | 0 | 0 | 0 | 0 | 0 | 0
9-7-4 | 17-00000 | b) trīsgaidas vārsts DN32 Kvs=16 | kpl. | 2 | [5 empty] | 0 | 0 | 0 | 0 | 0 | 0
9-7-5 | 17-00000 | c) trīsgaitas vārsta elektropiedziņa | kpl. | 2 | [5 empty] | 0 | 0 | 0 | 0 | 0 | 0
9-7-6 | 17-00000 | d) balansējošais vārsts DN32 Kvs=16 | kpl. | 2 | [5 empty] | 0 | 0 | 0 | 0 | 0 | 0
9-7-7 | 17-00000 | e) automātiskais atgaisotājs ar noslēgvārstu DN15 (2 gab.) | kpl. | 2 | [5 empty] | 0 | 0 | 0 | 0 | 0 | 0
9-7-8 | 17-00000 | f) izlaišanas ventilis DN15 | kpl. | 2 | [5 empty] | 0 | 0 | 0 | 0 | 0 | 0
9-7-9 | 17-00000 | g) lodveida vārsts DN40 (4 gab.) | kpl. | 4 | [5 empty] | 0 | 0 | 0 | 0 | 0 | 0
9-7-10 | 17-00000 | h) stiprinājumi un kronšteini | kpl. | 2 | [5 empty] | 0 | 0 | 0 | 0 | 0 | 0
9-7-11 | 17-00000 | j) kompensācijas savienojums DN40 (2 gab.) | kpl. | 2 | [5 empty] | 0 | 0 | 0 | 0 | 0 | 0
9-7-12 | 17-00000 | k) gaisa aizkara elektroinstalācija 230V/1~ | kpl. | 2 | [5 empty] | 0 | 0 | 0 | 0 | 0 | 0
9-8 |  | "Uponor" kolektora Nr.1 montāžas mezgls (3.stāvs)
9-8-1 | 17-00000 | 1) PE-Xa 20x2,0 polietilēna caurule, UPONOR, ø20х2,0 mm, Comfort Pipe PLUS-System | m. | 380 | [5 empty] | 0 | 0 | 0 | 0 | 0 | 0
9-8-2 | 17-00000 | 2) siltumizolācijas čaula (tranzīta vadiem grīdā), K-FLEX, 22x6, PE | m. | 6 | [5 empty] | 0 | 0 | 0 | 0 | 0 | 0
9-8-3 | 17-00000 | 3) caurules līkuma turētājs , UPONOR, ø20х2,0 mm, | gab. | 10 | [5 empty] | 0 | 0 | 0 | 0 | 0 | 0
9-8-4 | 17-00000 | 4) stiprināšanas stieple (250 gab.) | paka | 5 | [5 empty] | 0 | 0 | 0 | 0 | 0 | 0
9-8-5 | 17-00000 | 5) kolektoru skapis 5 kontūriem , UPONOR | gab. | 1 | [5 empty] | 0 | 0 | 0 | 0 | 0 | 0
9-8-6 | 17-00000 | 6) kolektors 5 kontūriem, UPONOR, , VARIO S | par. | 1 | [5 empty] | 0 | 0 | 0 | 0 | 0 | 0
9-8-7 | 17-00000 | 7) multi folija, IZOROL | m² | 40 | [5 empty] | 0 | 0 | 0 | 0 | 0 | 0
9-8-8 | 17-00000 | 8) metāla siets Ø3mm ar soli 150mm | m² | 40 | [5 empty] | 0 | 0 | 0 | 0 | 0 | 0
9-8-9 | 17-00000 | 9) kolektora gala mezgls ar atgaisotāju un izlaides ventili, UPONOR | par. | 1 | [5 empty] | 0 | 0 | 0 | 0 | 0 | 0
9-8-10 | 17-00000 | 10) kolektora stiprināšanas skavas, UPONOR | par. | 1 | [5 empty] | 0 | 0 | 0 | 0 | 0 | 0
9-8-11 | 17-00000 | 11) universālais izpildmehānisms ar indikatoru, UPONOR | gab. | 5 | [5 empty] | 0 | 0 | 0 | 0 | 0 | 0
9-8-12 | 17-00000 | 12) termošuves apmales lenta (katram kontūram) | kpl. | 5 | [5 empty] | 0 | 0 | 0 | 0 | 0 | 0
9-8-13 | 17-00000 | 13) istabas termostāts | kpl. | 1 | [5 empty] | 0 | 0 | 0 | 0 | 0 | 0
9-8-14 | 17-00000 | 14) automātika | kpl. | 1 | [5 empty] | 0 | 0 | 0 | 0 | 0 | 0
9-8-15 | 17-00000 | 15) sajaukšanas mezgls pie kolektora, UPONOR, Fluvia T PUSH-23-B-W | kpl. | 1 | [5 empty] | 0 | 0 | 0 | 0 | 0 | 0
|  | Tiešās izmaksas kopā, t.sk. darba devēja sociālais nodoklis (23,59%) | [8 empty] | 0 | 0 | 0 | 0 | 0
Sastādīja: |  | 0 | 0 | 0 | 0 | 0
0 | 0 | (paraksts un tā atšifrējums, datums)
Sertifikāta Nr.: |  | 0 | 0 | 0 | 0 | 0
0 | 0 | 0 | 0 | 0 | 0 | 0
0 | 0 | 0 | 0 | 0 | 0 | 0
Pārbaudīja: |  | 0 | 0 | 0 | 0 | 0
0 | 0 | (paraksts un tā atšifrējums, datums)

## Nr.10
Lokālā tāme Nr. 10
Ēkas pārbūve Raiņa ielā 27, Cēsīs, Cēsu novadā
Ventilācija
(būvdarbu veids vai konstruktīvā elementa nosaukums)
Objekta nosaukums: |  | Ēkas pārbūve | 0 | 0 | 0 | 0 | 0 | 0 | 0 | 0 | 0 | 0 | 0
Būves nosaukums: |  | Ēkas pārbūve
Objekta adrese: |  | Raiņa iela 27, Cēsis, Cēsu novads
Pasūtījuma Nr.: |  | 0 | [5 empty] | 0 | 0 | 0 | 0 | 0 | 0
[10 empty] | Tāmes izmaksas: |  | Eur | 0
Tāme sastādīta 2024.gada tirgus cenās,pamatojoties uz AVK-V daļas rasējumiem.
Tāme sastādīta 2024. gada ____.____________________
Nr.p.k. | Kods | Būvdarbu nosaukums | Mērvienība | Daudzums | Vienības izmaksas | [5 empty] | Kopā uz visu apjomu
[5 empty] | Laika norma (c/h) | darba samaksas likme* (euro/h) | darba alga | būvizstrādājumi | mehānismi | kopā | darbietilpība (c/h) | darba alga | būvizstrādājumi | mehānismi | summa
1 | 2 | 3 | 4 | 5 | 6 | 7 | 8 | 9 | 10 | 11 | 12 | 13 | 14 | 15 | 16
10-1 |  | Ventilācijas sistēma PN1.
10-1-1 | 17-00000 | Ventiekarta +2160m3/h, +400Pa; -1530m3/h, -400Pa; Qsild.=14,7kW; Qdz.=17,3 kW; Qel.=1,6kW; m.=400kg , komplektā ar vadības automātiku , dēvejiem, ar iebūvetu iespēju BMS pieslēgšanai prot. ModBus TCP, VTS Clima, 3400x1000x1000(h), VVS021-R-FRCVH/VVS021-L-FRV_cd | kpl. | 1 | [5 empty] | 0 | 0 | 0 | 0 | 0 | 0
10-1-2 | 17-00000 | Ventilācijas agregāta elektroinstalācija | kpl. | 1 | [5 empty] | 0 | 0 | 0 | 0 | 0 | 0
10-1-3 | 17-00000 | Agregāta vibroizolātori | kpl. | 1 | [5 empty] | 0 | 0 | 0 | 0 | 0 | 0
10-1-4 | 17-00000 | Kondensāta novadīšanas PVC izvads ar sifonu, ⌀50 | gab. | 1 | [5 empty] | 0 | 0 | 0 | 0 | 0 | 0
10-1-5 | 17-00000 | Āra reste gaisa ieņemšanai, Komfovent, 800x400, LG-800-400 | gab. | 1 | [5 empty] | 0 | 0 | 0 | 0 | 0 | 0
10-1-6 | 17-00000 | Āra reste gaisa izmešanai, Komfovent, 800x400, LG-800-400 | gab. | 1 | [5 empty] | 0 | 0 | 0 | 0 | 0 | 0
10-1-7 | 17-00000 | Pieplūdes difuzors Krāsa:Cinkots RAL9003, Systemair, ⌀200, Balance-S-200 | gab. | 1 | [5 empty] | 0 | 0 | 0 | 0 | 0 | 0
10-1-8 | 17-00000 | Pieplūdes difuzors Krāsa:Cinkots, Systemair, ⌀160, TSO-160+THOR-125-160 | gab. | 3 | [5 empty] | 0 | 0 | 0 | 0 | 0 | 0
10-1-9 | 17-00000 | Pieplūdes difuzors Krāsa:Cinkots, Systemair, ⌀200, TSO-200+THOR-160-200 | gab. | 6 | [5 empty] | 0 | 0 | 0 | 0 | 0 | 0
10-1-10 | 17-00000 | Pieplūdes difuzors Krāsa:Cinkots, Systemair, ⌀250, TSO-250+THOR-200-250 | gab. | 1 | [5 empty] | 0 | 0 | 0 | 0 | 0 | 0
10-1-11 | 17-00000 | Nosūces difuzors Krāsa:Cinkots RAL9003, Systemair, ⌀200, Balance-E-200 | gab. | 1 | [5 empty] | 0 | 0 | 0 | 0 | 0 | 0
10-1-12 | 17-00000 | Nosūces difuzors Krāsa:Cinkots, Systemair, ⌀160, TSF-160+THOR-125-160 | gab. | 2 | [5 empty] | 0 | 0 | 0 | 0 | 0 | 0
10-1-13 | 17-00000 | Nosūces difuzors Krāsa:Cinkots, Systemair, ⌀200, TSF-200+THOR-160-200 | gab. | 6 | [5 empty] | 0 | 0 | 0 | 0 | 0 | 0
10-1-14 | 17-00000 | Droseļvārsts, Komfovent, ⌀160, IRIS-160 | gab. | 1 | [5 empty] | 0 | 0 | 0 | 0 | 0 | 0
10-1-15 | 17-00000 | Droseļvārsts, Komfovent, ⌀200, IRIS-200 | gab. | 1 | [5 empty] | 0 | 0 | 0 | 0 | 0 | 0
10-1-16 | 17-00000 | Mainīgas plūsmas VAV vārsts ar piedziņu, Komfovent, ⌀125, KOS-C-125 | gab. | 12 | [5 empty] | 0 | 0 | 0 | 0 | 0 | 0
10-1-17 | 17-00000 | Mainīgas plūsmas VAV vārsts ar piedziņu, Komfovent, ⌀250, KOS-C-250 | gab. | 2 | [5 empty] | 0 | 0 | 0 | 0 | 0 | 0
10-1-18 | 17-00000 | CO2 Sensors ar EL. Instalācijas komplektu, Regin, REGIO vai analogs | gab. | 14 | [5 empty] | 0 | 0 | 0 | 0 | 0 | 0
10-1-19 | 17-00000 | Pastāvīgas plūsmas mehāniskais CAV vārsts, Alnor, ⌀125, RACAV-I-125 | gab. | 7 | [5 empty] | 0 | 0 | 0 | 0 | 0 | 0
10-1-20 | 17-00000 | Pastāvīgas plūsmas mehāniskais CAV vārsts, Alnor, ⌀160, RACAV-I-160 | gab. | 1 | [5 empty] | 0 | 0 | 0 | 0 | 0 | 0
10-1-21 | 17-00000 | Trokšņu slāpētājs b.=100; l.=900mm, Komfovent, ⌀160, AGS-160-100-900-M | gab. | 12 | [5 empty] | 0 | 0 | 0 | 0 | 0 | 0
10-1-22 | 17-00000 | Trokšņu slāpētājs b.=100; l.=1250mm, Komfovent, 600x400, STS-100-100-600-400-1250 | gab. | 4 | [5 empty] | 0 | 0 | 0 | 0 | 0 | 0
10-1-23 | 17-00000 | Ugunsdrošības vārsts ar kūstošo elementu, Komfovent, ⌀315, UVA60H-315 | gab. | 1 | [5 empty] | 0 | 0 | 0 | 0 | 0 | 0
10-1-24 | 17-00000 | Ugunsdrošības vārsts ar kūstošo elementu, Komfovent, ⌀400, UVA60H-400 | gab. | 2 | [5 empty] | 0 | 0 | 0 | 0 | 0 | 0
10-1-25 | 17-00000 | Tīrīšanas lūka, Komfovent, ⌀125, KR-125 | gab. | 4 | [5 empty] | 0 | 0 | 0 | 0 | 0 | 0
10-1-26 | 17-00000 | Tīrīšanas lūka, Komfovent, ⌀160, KR-160 | gab. | 4 | [5 empty] | 0 | 0 | 0 | 0 | 0 | 0
10-1-27 | 17-00000 | Tīrīšanas lūka, Komfovent, ⌀200, KR-200 | gab. | 2 | [5 empty] | 0 | 0 | 0 | 0 | 0 | 0
10-1-28 | 17-00000 | Tīrīšanas lūka, Komfovent, ⌀250, KR-250 | gab. | 2 | [5 empty] | 0 | 0 | 0 | 0 | 0 | 0
10-1-29 | 17-00000 | Tīrīšanas lūka, Komfovent, ⌀315, KR-315 | gab. | 4 | [5 empty] | 0 | 0 | 0 | 0 | 0 | 0
10-1-30 | 17-00000 | Tīrīšanas lūka, Komfovent, ⌀400, KR-400 | gab. | 1 | [5 empty] | 0 | 0 | 0 | 0 | 0 | 0
10-1-31 | 17-00000 | Cinkots gaisa vads B blīvuma klase, Komfovent, ⌀125, OS3 | m. | 50 | [5 empty] | 0 | 0 | 0 | 0 | 0 | 0
10-1-32 | 17-00000 | Cinkots gaisa vads B blīvuma klase, Komfovent, ⌀160, OS3 | m. | 46 | [5 empty] | 0 | 0 | 0 | 0 | 0 | 0
10-1-33 | 17-00000 | Cinkots gaisa vads B blīvuma klase, Komfovent, ⌀200, OS3 | m. | 22 | [5 empty] | 0 | 0 | 0 | 0 | 0 | 0
10-1-34 | 17-00000 | Cinkots gaisa vads B blīvuma klase, Komfovent, ⌀250, OS3 | m. | 28 | [5 empty] | 0 | 0 | 0 | 0 | 0 | 0
10-1-35 | 17-00000 | Cinkots gaisa vads B blīvuma klase, Komfovent, ⌀315, OS3 | m. | 30 | [5 empty] | 0 | 0 | 0 | 0 | 0 | 0
10-1-36 | 17-00000 | Cinkots gaisa vads B blīvuma klase, Komfovent, ⌀400, OS3 | m. | 27 | [5 empty] | 0 | 0 | 0 | 0 | 0 | 0
10-1-37 | 17-00000 | Cinkots gaisa vads B blīvuma klase, Komfovent, 500x400, OF | m. | 9 | [5 empty] | 0 | 0 | 0 | 0 | 0 | 0
10-1-38 | 17-00000 | Cinkots gaisa vads B blīvuma klase, Komfovent, 600x400, OF | m. | 6 | [5 empty] | 0 | 0 | 0 | 0 | 0 | 0
10-1-39 | 17-00000 | Cinkots gaisa vads B blīvuma klase, Komfovent, 800x300, OF | m. | 1 | [5 empty] | 0 | 0 | 0 | 0 | 0 | 0
10-1-40 | 17-00000 | Cinkots gaisa vads B blīvuma klase, Komfovent, 800x400, OF | m. | 2 | [5 empty] | 0 | 0 | 0 | 0 | 0 | 0
10-1-41 | 17-00000 | Cinkots gaisa vads B blīvuma klase, Fasondaļas un veidgabali Komfovent | kpl. | 1 | [5 empty] | 0 | 0 | 0 | 0 | 0 | 0
10-1-42 | 17-00000 | Izolācija pieplūdes gaisa vadiem Krasa: Cinkots, Armaflex, i=13mm, ACE | m2 | 72 | [5 empty] | 0 | 0 | 0 | 0 | 0 | 0
10-1-43 | 17-00000 | Izmešanas gaisa vadu izolācija, Armaflex, i=25mm, ACE | m2 | 32 | [5 empty] | 0 | 0 | 0 | 0 | 0 | 0
10-1-44 | 17-00000 | Ieņemšanas gaisa vadu izolācija, Armaflex, i=32mm, ACE | m2 | 38 | [5 empty] | 0 | 0 | 0 | 0 | 0 | 0
10-1-45 | 17-00000 | Gaisa vadu stiprinājumi | kpl. | 1 | [5 empty] | 0 | 0 | 0 | 0 | 0 | 0
10-1-46 | 17-00000 | Ugunsdrošo atvērumu blīvēšanas materiāli | kpl. | 1 | [5 empty] | 0 | 0 | 0 | 0 | 0 | 0
10-1-47 | 17-00000 | Atvērumu blīvēšanas materiāli | kpl. | 1 | [5 empty] | 0 | 0 | 0 | 0 | 0 | 0
10-1-48 | 17-00000 | Citi montāžas, izolācijas un marķešānas materiāli | kpl. | 1 | [5 empty] | 0 | 0 | 0 | 0 | 0 | 0
10-1-49 | 17-00000 | Ventilācijas sistēmas mērīšanas un regulēšanas darbi | kpl. | 1 | [5 empty] | 0 | 0 | 0 | 0 | 0 | 0
10-2 |  | Ventilācijas sistēma PN2.
10-2-1 | 17-00000 | Ventiekarta +6035m3/h, +400Pa; -5435m3/h, -400Pa; Qsild.=32,1kW; Qdz.=49,0 kW; Qel.=9,6kW; m.=850kg , komplektā ar vadības automātiku , dēvejiem, ar iebūvetu iespēju BMS pieslēgšanai prot. ModBus TCP, VTS Clima, 4000x1500x1800(h), VVS075-R-FRVHC/VVS075-L-FRV_cd | kpl. | 1 | [5 empty] | 0 | 0 | 0 | 0 | 0 | 0
10-2-2 | 17-00000 | Ventilācijas agregāta elektroinstalācija | kpl. | 1 | [5 empty] | 0 | 0 | 0 | 0 | 0 | 0
10-2-3 | 17-00000 | Agregāta vibroizolātori | kpl. | 1 | [5 empty] | 0 | 0 | 0 | 0 | 0 | 0
10-2-4 | 17-00000 | Kondensāta novadīšanas PVC izvads ar sifonu, ⌀50 | gab. | 1 | [5 empty] | 0 | 0 | 0 | 0 | 0 | 0
10-2-5 | 17-00000 | Āra reste gaisa ieņemšanai, Komfovent, 1400x1000, LG-1400-1000 | gab. | 1 | [5 empty] | 0 | 0 | 0 | 0 | 0 | 0
10-2-6 | 17-00000 | Āra reste gaisa izmešanai, Komfovent, 1200x1000, LG-1200-1000 | gab. | 1 | [5 empty] | 0 | 0 | 0 | 0 | 0 | 0
10-2-7 | 17-00000 | Pieplūdes difuzors Krāsa: Balts RAL9010 RAL9003, Systemair, ⌀125, Balance-S-125 | gab. | 2 | [5 empty] | 0 | 0 | 0 | 0 | 0 | 0
10-2-8 | 17-00000 | Pieplūdes difuzors Krāsa: Balts RAL9010 RAL9003, Systemair, ⌀200, Balance-S-200 | gab. | 1 | [5 empty] | 0 | 0 | 0 | 0 | 0 | 0
10-2-9 | 17-00000 | Pieplūdes difuzors Krāsa: Balts RAL9010 RAL9003, Systemair, ⌀200, Balance-S-200 | gab. | 2 | [5 empty] | 0 | 0 | 0 | 0 | 0 | 0
10-2-10 | 17-00000 | Pieplūdes difuzors Krāsa: Balts RAL9010, Systemair, ⌀315, Konika-A-315 | gab. | 10 | [5 empty] | 0 | 0 | 0 | 0 | 0 | 0
10-2-11 | 17-00000 | Pieplūdes difuzors Krāsa: Balts RAL9010, Systemair, ⌀200, TSO-200+THOR-160-200 | gab. | 1 | [5 empty] | 0 | 0 | 0 | 0 | 0 | 0
10-2-12 | 17-00000 | Nosūces difuzors Krāsa: Balts RAL9010 RAL9003, Systemair, ⌀125, Balance-E-125 | gab. | 2 | [5 empty] | 0 | 0 | 0 | 0 | 0 | 0
10-2-13 | 17-00000 | Nosūces difuzors Krāsa: Balts RAL9010 RAL9003, Systemair, ⌀200, Balance-E-200 | gab. | 1 | [5 empty] | 0 | 0 | 0 | 0 | 0 | 0
10-2-14 | 17-00000 | Nosūces difuzors Krāsa: Balts RAL9010, Systemair, ⌀200, TSF-200+THOR-160-200 | gab. | 1 | [5 empty] | 0 | 0 | 0 | 0 | 0 | 0
10-2-15 | 17-00000 | Nosūces reste Krāsa: Cinkots RAL9003, Systemair, 250x200, NOVA-A-250-200 | gab. | 1 | [5 empty] | 0 | 0 | 0 | 0 | 0 | 0
10-2-16 | 17-00000 | Nosūces reste Krāsa: Balts RAL9010 RAL9003, Systemair, 800x300, NOVA-A-800-300 | gab. | 3 | [5 empty] | 0 | 0 | 0 | 0 | 0 | 0
10-2-17 | 17-00000 | Droseļvārsts, Komfovent, ⌀160, IRIS-160 | gab. | 4 | [5 empty] | 0 | 0 | 0 | 0 | 0 | 0
10-2-18 | 17-00000 | Droseļvārsts, Komfovent, ⌀200, IRIS-200 | gab. | 5 | [5 empty] | 0 | 0 | 0 | 0 | 0 | 0
10-2-19 | 17-00000 | Droseļvārsts, Komfovent, ⌀250, IRIS-250 | gab. | 1 | [5 empty] | 0 | 0 | 0 | 0 | 0 | 0
10-2-20 | 17-00000 | Droseļvārsts, Komfovent, ⌀315, IRIS-315 | gab. | 7 | [5 empty] | 0 | 0 | 0 | 0 | 0 | 0
10-2-21 | 17-00000 | Droseļvārsts, Komfovent, ⌀500, IRIS-500 | gab. | 3 | [5 empty] | 0 | 0 | 0 | 0 | 0 | 0
10-2-22 | 17-00000 | Trokšņu slāpētājs b.=100; l.=1250mm, Komfovent, 1000x600, STS-100-100-1000-600-1250 | gab. | 4 | [5 empty] | 0 | 0 | 0 | 0 | 0 | 0
10-2-23 | 17-00000 | Ugunsdrošības vārsts ar kūstošo elementu, Komfovent, ⌀160, UVA60H-160 | gab. | 1 | [5 empty] | 0 | 0 | 0 | 0 | 0 | 0
10-2-24 | 17-00000 | Ugunsdrošības vārsts ar kūstošo elementu, Komfovent, ⌀200, UVA60H-200 | gab. | 2 | [5 empty] | 0 | 0 | 0 | 0 | 0 | 0
10-2-25 | 17-00000 | Ugunsdrošības vārsts ar kūstošo elementu, Komfovent, ⌀250, UVA60H-250 | gab. | 1 | [5 empty] | 0 | 0 | 0 | 0 | 0 | 0
10-2-26 | 17-00000 | Ugunsdrošības vārsts ar kūstošo elementu, Komfovent, ⌀630, UVS60H-630x630-630 | gab. | 2 | [5 empty] | 0 | 0 | 0 | 0 | 0 | 0
10-2-27 | 17-00000 | Ugunsdrošības vārsts ar kūstošo elementu, Komfovent, 800x600, UVS60H-800x600 | gab. | 1 | [5 empty] | 0 | 0 | 0 | 0 | 0 | 0
10-2-28 | 17-00000 | Tīrīšanas lūka, Komfovent, ⌀160, KR-160 | gab. | 1 | [5 empty] | 0 | 0 | 0 | 0 | 0 | 0
10-2-29 | 17-00000 | Tīrīšanas lūka, Komfovent, ⌀200, KR-200 | gab. | 4 | [5 empty] | 0 | 0 | 0 | 0 | 0 | 0
10-2-30 | 17-00000 | Tīrīšanas lūka, Komfovent, ⌀250, KR-250 | gab. | 1 | [5 empty] | 0 | 0 | 0 | 0 | 0 | 0
10-2-31 | 17-00000 | Tīrīšanas lūka, Komfovent, ⌀315, KR-315 | gab. | 7 | [5 empty] | 0 | 0 | 0 | 0 | 0 | 0
10-2-32 | 17-00000 | Tīrīšanas lūka, Komfovent, ⌀500, KR-500 | gab. | 5 | [5 empty] | 0 | 0 | 0 | 0 | 0 | 0
10-2-33 | 17-00000 | Tīrīšanas lūka, Komfovent, ⌀630, KR-630 | gab. | 4 | [5 empty] | 0 | 0 | 0 | 0 | 0 | 0
10-2-34 | 17-00000 | Cinkots gaisa vads B blīvuma klase Krāsa: RAL9010., Komfovent, ⌀125, OS3 | m. | 3 | [5 empty] | 0 | 0 | 0 | 0 | 0 | 0
10-2-35 | 17-00000 | Cinkots gaisa vads B blīvuma klase, Komfovent, ⌀125, OS3 | m. | 4 | [5 empty] | 0 | 0 | 0 | 0 | 0 | 0
10-2-36 | 17-00000 | Cinkots gaisa vads B blīvuma klase Krāsa: RAL9010., Komfovent, ⌀160, OS3 | m. | 15 | [5 empty] | 0 | 0 | 0 | 0 | 0 | 0
10-2-37 | 17-00000 | Cinkots gaisa vads B blīvuma klase, Komfovent, ⌀160, OS3 | m. | 15 | [5 empty] | 0 | 0 | 0 | 0 | 0 | 0
10-2-38 | 17-00000 | Cinkots gaisa vads B blīvuma klase Krāsa: RAL9010., Komfovent, ⌀200, OS3 | m. | 16 | [5 empty] | 0 | 0 | 0 | 0 | 0 | 0
10-2-39 | 17-00000 | Cinkots gaisa vads B blīvuma klase, Komfovent, ⌀200, OS3 | m. | 57 | [5 empty] | 0 | 0 | 0 | 0 | 0 | 0
10-2-40 | 17-00000 | Cinkots gaisa vads B blīvuma klase, Komfovent, ⌀250, OS3 | m. | 8 | [5 empty] | 0 | 0 | 0 | 0 | 0 | 0
10-2-41 | 17-00000 | Cinkots gaisa vads B blīvuma klase Krāsa: RAL9010., Komfovent, ⌀315, OS3 | m. | 53 | [5 empty] | 0 | 0 | 0 | 0 | 0 | 0
10-2-42 | 17-00000 | Cinkots gaisa vads B blīvuma klase, Komfovent, ⌀315, OS3 | m. | 15 | [5 empty] | 0 | 0 | 0 | 0 | 0 | 0
10-2-43 | 17-00000 | Cinkots gaisa vads B blīvuma klase Krāsa: RAL9010., Komfovent, ⌀500, OS3 | m. | 13 | [5 empty] | 0 | 0 | 0 | 0 | 0 | 0
10-2-44 | 17-00000 | Cinkots gaisa vads B blīvuma klase, Komfovent, ⌀500, OS3 | m. | 38 | [5 empty] | 0 | 0 | 0 | 0 | 0 | 0
10-2-45 | 17-00000 | Cinkots gaisa vads B blīvuma klase Krāsa: RAL9010., Komfovent, ⌀630, OS3 | m. | 15 | [5 empty] | 0 | 0 | 0 | 0 | 0 | 0
10-2-46 | 17-00000 | Cinkots gaisa vads B blīvuma klase, Komfovent, ⌀630, OS3 | m. | 9 | [5 empty] | 0 | 0 | 0 | 0 | 0 | 0
10-2-47 | 17-00000 | Cinkots gaisa vads B blīvuma klase, Komfovent, 250x200, OF | m. | 0.5 | [5 empty] | 0 | 0 | 0 | 0 | 0 | 0
10-2-48 | 17-00000 | Cinkots gaisa vads B blīvuma klase, Komfovent, 800x300, OF | m. | 0.5 | [5 empty] | 0 | 0 | 0 | 0 | 0 | 0
10-2-49 | 17-00000 | Cinkots gaisa vads B blīvuma klase Krāsa: RAL9010., Komfovent, 800x600, OF | m. | 22 | [5 empty] | 0 | 0 | 0 | 0 | 0 | 0
10-2-50 | 17-00000 | Cinkots gaisa vads B blīvuma klase Krāsa: RAL9010., Komfovent, 1000x600, OF | m. | 3 | [5 empty] | 0 | 0 | 0 | 0 | 0 | 0
10-2-51 | 17-00000 | Cinkots gaisa vads B blīvuma klase, Komfovent, 1000x600, OF | m. | 4 | [5 empty] | 0 | 0 | 0 | 0 | 0 | 0
10-2-52 | 17-00000 | Cinkots gaisa vads B blīvuma klase Krāsa: RAL9010., Komfovent, 1200x1000, OF | m. | 1 | [5 empty] | 0 | 0 | 0 | 0 | 0 | 0
10-2-53 | 17-00000 | Cinkots gaisa vads B blīvuma klase, Komfovent, 1400x600, OF | m. | 3 | [5 empty] | 0 | 0 | 0 | 0 | 0 | 0
10-2-54 | 17-00000 | Cinkots gaisa vads B blīvuma klase Krāsa: RAL9010., Komfovent, 1400x1000, OF | m. | 3 | [5 empty] | 0 | 0 | 0 | 0 | 0 | 0
10-2-55 | 17-00000 | Fasondaļas un veidgabali, Komfovent | kpl. | 1 | [5 empty] | 0 | 0 | 0 | 0 | 0 | 0
10-2-56 | 17-00000 | Izolācija pieplūdes gaisa vadiem Krāsa: Cinkots, Armaflex, i=13mm, ACE | m2 | 20 | [5 empty] | 0 | 0 | 0 | 0 | 0 | 0
10-2-57 | 17-00000 | Izolācija pieplūdes gaisa vadiem Krāsa; RAL9010, Armaflex, i=13mm, ACE | m2 | 140 | [5 empty] | 0 | 0 | 0 | 0 | 0 | 0
10-2-58 | 17-00000 | Izmešanas gaisa vadu izolācija, Armaflex, i=25mm, ACE | m2 | 66 | [5 empty] | 0 | 0 | 0 | 0 | 0 | 0
10-2-59 | 17-00000 | Ieņemšanas gaisa vadu izolācija, Armaflex, i=32mm, ACE | m2 | 20 | [5 empty] | 0 | 0 | 0 | 0 | 0 | 0
10-2-60 | 17-00000 | Gaisa vadu stiprinājumi | kpl. | 1 | [5 empty] | 0 | 0 | 0 | 0 | 0 | 0
10-2-61 | 17-00000 | Ugunsdrošo atvērumu blīvēšanas materiāli | kpl. | 1 | [5 empty] | 0 | 0 | 0 | 0 | 0 | 0
10-2-62 | 17-00000 | Atvērumu blīvēšanas materiāli | kpl. | 1 | [5 empty] | 0 | 0 | 0 | 0 | 0 | 0
10-2-63 | 17-00000 | Citi montāžas, izolācijas un marķešānas materiāli | kpl. | 1 | [5 empty] | 0 | 0 | 0 | 0 | 0 | 0
10-2-64 | 17-00000 | Ventilācijas sistēmas mērīšanas un regulēšanas darbi | kpl. | 1 | [5 empty] | 0 | 0 | 0 | 0 | 0 | 0
10-3 |  | Ventilācijas sistēma PN3.
10-3-1 | 17-00000 | Ventiekarta +1400m3/h, +400Pa; -1400m3/h, -400Pa; Qsild.=10,3kW; Qdz.=11,1 kW; Qel.=1,4kW; m.=370kg , komplektā ar vadības automātiku , dēvejiem, ar iebūvetu iespēju BMS pieslēgšanai prot. ModBus TCP, VTS Clima, 2300x1600x400(h), VVS015s-R-FPVHC/VVS015s-L-FPV_cd | kpl. | 1 | [5 empty] | 0 | 0 | 0 | 0 | 0 | 0
10-3-2 | 17-00000 | Ventilācijas agregāta elektroinstalācija | kpl. | 1 | [5 empty] | 0 | 0 | 0 | 0 | 0 | 0
10-3-3 | 17-00000 | Agregāta vibroizolātori | kpl. | 1 | [5 empty] | 0 | 0 | 0 | 0 | 0 | 0
10-3-4 | 17-00000 | Kondensāta novadīšanas PVC izvads ar sifonu, ⌀32 | gab. | 1 | [5 empty] | 0 | 0 | 0 | 0 | 0 | 0
10-3-5 | 17-00000 | Āra reste gaisa ieņemšanai, Komfovent, 600x400, LG-600-400 | gab. | 1 | [5 empty] | 0 | 0 | 0 | 0 | 0 | 0
10-3-6 | 17-00000 | Āra reste gaisa izmešanai, Komfovent, 600x400, LG-600-400 | gab. | 1 | [5 empty] | 0 | 0 | 0 | 0 | 0 | 0
10-3-7 | 17-00000 | Pieplūdes difuzors krāsa: cinkots, Systemair, ⌀200, TSO-200+THOR-160-200 | gab. | 7 | [5 empty] | 0 | 0 | 0 | 0 | 0 | 0
10-3-8 | 17-00000 | Nosūces difuzors krāsa: cinkots, Systemair, ⌀200, TSF-200+THOR-160-200 | gab. | 7 | [5 empty] | 0 | 0 | 0 | 0 | 0 | 0
10-3-9 | 17-00000 | Mainīgas plūsmas VAV vārsts ar piedziņu, Komfovent, ⌀125, KOS-C-125 | gab. | 14 | [5 empty] | 0 | 0 | 0 | 0 | 0 | 0
10-3-10 | 17-00000 | CO2 Sensors ar EL. Instalācijas komplektu, Regin Regio vai analogs | gab. | 14 | [5 empty] | 0 | 0 | 0 | 0 | 0 | 0
10-3-11 | 17-00000 | Trokšņu slāpētājs b.=100; l.=900mm, Komfovent, ⌀160, AGS-160-100-900-M | gab. | 14 | [5 empty] | 0 | 0 | 0 | 0 | 0 | 0
10-3-12 | 17-00000 | Trokšņu slāpētājs b.=100; l.=1200mm, Komfovent, ⌀315, AGS-315-100-1200-M | gab. | 4 | [5 empty] | 0 | 0 | 0 | 0 | 0 | 0
10-3-13 | 17-00000 | Ugunsdrošības vārsts ar kūstošo elementu, Komfovent, ⌀315, UVA60H-315 | gab. | 2 | [5 empty] | 0 | 0 | 0 | 0 | 0 | 0
10-3-14 | 17-00000 | Ugunsdrošības vārsts ar kūstošo elementu, Komfovent, ⌀400, UVA60H-400 | gab. | 1 | [5 empty] | 0 | 0 | 0 | 0 | 0 | 0
10-3-15 | 17-00000 | Tīrīšanas lūka, Komfovent, ⌀160, KR-160 | gab. | 1 | [5 empty] | 0 | 0 | 0 | 0 | 0 | 0
10-3-16 | 17-00000 | Tīrīšanas lūka, Komfovent, ⌀200, KR-200 | gab. | 1 | [5 empty] | 0 | 0 | 0 | 0 | 0 | 0
10-3-17 | 17-00000 | Tīrīšanas lūka, Komfovent, ⌀250, KR-250 | gab. | 2 | [5 empty] | 0 | 0 | 0 | 0 | 0 | 0
10-3-18 | 17-00000 | Tīrīšanas lūka, Komfovent, ⌀315, KR-315 | gab. | 4 | [5 empty] | 0 | 0 | 0 | 0 | 0 | 0
10-3-19 | 17-00000 | Cinkots gaisa vads B blīvuma klase, Komfovent, ⌀125, OS3 | m. | 12 | [5 empty] | 0 | 0 | 0 | 0 | 0 | 0
10-3-20 | 17-00000 | Cinkots gaisa vads B blīvuma klase, Komfovent, ⌀160, OS3 | m. | 20 | [5 empty] | 0 | 0 | 0 | 0 | 0 | 0
10-3-21 | 17-00000 | Cinkots gaisa vads B blīvuma klase, Komfovent, ⌀200, OS3 | m. | 12 | [5 empty] | 0 | 0 | 0 | 0 | 0 | 0
10-3-22 | 17-00000 | Cinkots gaisa vads B blīvuma klase, Komfovent, ⌀250, OS3 | m. | 26 | [5 empty] | 0 | 0 | 0 | 0 | 0 | 0
10-3-23 | 17-00000 | Cinkots gaisa vads B blīvuma klase, Komfovent, ⌀315, OS3 | m. | 34 | [5 empty] | 0 | 0 | 0 | 0 | 0 | 0
10-3-24 | 17-00000 | Cinkots gaisa vads B blīvuma klase, Komfovent, ⌀400, OS3 | m. | 22 | [5 empty] | 0 | 0 | 0 | 0 | 0 | 0
10-3-25 | 17-00000 | Cinkots gaisa vads B blīvuma klase, Komfovent, 600x300, OF | m. | 1 | [5 empty] | 0 | 0 | 0 | 0 | 0 | 0
10-3-26 | 17-00000 | Cinkots gaisa vads B blīvuma klase, Komfovent, 600x400, OF | m. | 2 | [5 empty] | 0 | 0 | 0 | 0 | 0 | 0
10-3-27 | 17-00000 | Cinkots gaisa vads B blīvuma klase, fasondaļas un veidgabali, Komfovent | kpl. | 1 | [5 empty] | 0 | 0 | 0 | 0 | 0 | 0
10-3-28 | 17-00000 | Izolācija pieplūdes gaisa vadiem krāsa: cinkots, Armaflex, i=13mm, ACE | m2 | 52 | [5 empty] | 0 | 0 | 0 | 0 | 0 | 0
10-3-29 | 17-00000 | Izmešanas gaisa vadu izolācija, Armaflex, i=25mm, ACE | m2 | 22 | [5 empty] | 0 | 0 | 0 | 0 | 0 | 0
10-3-30 | 17-00000 | Ieņemšanas gaisa vadu izolācija, Armaflex, i=32mm, ACE | m2 | 16 | [5 empty] | 0 | 0 | 0 | 0 | 0 | 0
10-3-31 | 17-00000 | Gaisa vadu stiprinājumi | kpl. | 1 | [5 empty] | 0 | 0 | 0 | 0 | 0 | 0
10-3-32 | 17-00000 | Ugunsdrošo atvērumu blīvēšanas materiāli | kpl. | 1 | [5 empty] | 0 | 0 | 0 | 0 | 0 | 0
10-3-33 | 17-00000 | Atvērumu blīvēšanas materiāli | kpl. | 1 | [5 empty] | 0 | 0 | 0 | 0 | 0 | 0
10-3-34 | 17-00000 | Citi montāžas, izolācijas un marķešānas materiāli | kpl. | 1 | [5 empty] | 0 | 0 | 0 | 0 | 0 | 0
10-3-35 | 17-00000 | Ventilācijas sistēmas mērīšanas un regulēšanas darbi | kpl. | 1 | [5 empty] | 0 | 0 | 0 | 0 | 0 | 0
10-4 |  | Ventilācijas sistēma N2, WC
10-4-1 | 17-00000 | 1.stāvs
10-4-2 | 17-00000 | Nosūces difuzors krāsa: Cinkots RAL9003, Systemair, ⌀125, Balance-E-125 | gab. | 5 | [5 empty] | 0 | 0 | 0 | 0 | 0 | 0
10-4-3 | 17-00000 | Nosūces difuzors krāsa: Cinkots, Systemair, ⌀100, Balance-E-100 | gab. | 1 | [5 empty] | 0 | 0 | 0 | 0 | 0 | 0
10-4-4 | 17-00000 | 2.stāvs
10-4-5 | 17-00000 | Nosūces difuzors krāsa: Balts RAL9010 RAL9003, Systemair, ⌀125, Balance-E-125 | gab. | 6 | [5 empty] | 0 | 0 | 0 | 0 | 0 | 0
10-4-6 | 17-00000 | Visos stāvos kopa.
10-4-7 | 17-00000 | Jumta ventilators komplektā ar jumta montāžas rāmi un ātruma regulatoru, -1130 m3/h, -250 Pa, Qel.=0,33kW, 230/1/50, Systemair, ⌀315, TFSR 315L+TOS 315 | kpl. | 1 | [5 empty] | 0 | 0 | 0 | 0 | 0 | 0
10-4-8 | 17-00000 | Trokšņu slāpētājs b.=100; l.=1200mm, Komfovent, ⌀315, AGS-315-100-1200-M | gab. | 1 | [5 empty] | 0 | 0 | 0 | 0 | 0 | 0
10-4-9 | 17-00000 | Pretvārsts, Systemair, ⌀315, RSK-315 | gab. | 1 | [5 empty] | 0 | 0 | 0 | 0 | 0 | 0
10-4-10 | 17-00000 | Nosūces difuzors RAL9003, Systemair, ⌀125, Balance-E-125 | gab. | 6 | [5 empty] | 0 | 0 | 0 | 0 | 0 | 0
10-4-11 | 17-00000 | Droseļvārsts, Komfovent, ⌀100, IRIS-100 | gab. | 1 | [5 empty] | 0 | 0 | 0 | 0 | 0 | 0
10-4-12 | 17-00000 | Droseļvārsts, Komfovent, ⌀125, IRIS-125 | gab. | 11 | [5 empty] | 0 | 0 | 0 | 0 | 0 | 0
10-4-13 | 17-00000 | Droseļvārsts, Komfovent, ⌀200, IRIS-200 | gab. | 2 | [5 empty] | 0 | 0 | 0 | 0 | 0 | 0
10-4-14 | 17-00000 | Droseļvārsts, Komfovent, ⌀250, IRIS-250 | gab. | 1 | [5 empty] | 0 | 0 | 0 | 0 | 0 | 0
10-4-15 | 17-00000 | Pārplūdes reste RAL9003, Systemair, 300x100, NOVA-D-300x100 | gab. | 12 | [5 empty] | 0 | 0 | 0 | 0 | 0 | 0
10-4-16 | 17-00000 | Ugunsdrošības vārsts ar kūstošo elementu, Komfovent, ⌀200, UVA60H-200 | gab. | 2 | [5 empty] | 0 | 0 | 0 | 0 | 0 | 0
10-4-17 | 17-00000 | Ugunsdrošības vārsts ar kūstošo elementu, Komfovent, ⌀315, UVA60H-315 | gab. | 1 | [5 empty] | 0 | 0 | 0 | 0 | 0 | 0
10-4-18 | 17-00000 | Tīrīšanas lūka, Komfovent, ⌀160, KR-160 | gab. | 4 | [5 empty] | 0 | 0 | 0 | 0 | 0 | 0
10-4-19 | 17-00000 | Tīrīšanas lūka, Komfovent, ⌀200, KR-200 | gab. | 3 | [5 empty] | 0 | 0 | 0 | 0 | 0 | 0
10-4-20 | 17-00000 | Tīrīšanas lūka, Komfovent, ⌀315, KR-315 | gab. | 1 | [5 empty] | 0 | 0 | 0 | 0 | 0 | 0
10-4-21 | 17-00000 | Cinkots gaisa vads B blīvuma klase, Komfovent, ⌀100, OS3 | m. | 0.5 | [5 empty] | 0 | 0 | 0 | 0 | 0 | 0
10-4-22 | 17-00000 | Cinkots gaisa vads B blīvuma klase, Komfovent, ⌀125, OS3 | m. | 20 | [5 empty] | 0 | 0 | 0 | 0 | 0 | 0
10-4-23 | 17-00000 | Cinkots gaisa vads B blīvuma klase, Komfovent, ⌀160, OS3 | m. | 36 | [5 empty] | 0 | 0 | 0 | 0 | 0 | 0
10-4-24 | 17-00000 | Cinkots gaisa vads B blīvuma klase, Komfovent, ⌀200 , OS3 | m. | 16 | [5 empty] | 0 | 0 | 0 | 0 | 0 | 0
10-4-25 | 17-00000 | Cinkots gaisa vads B blīvuma klase, Komfovent, ⌀250, OS3 | m. | 3 | [5 empty] | 0 | 0 | 0 | 0 | 0 | 0
10-4-26 | 17-00000 | Cinkots gaisa vads B blīvuma klase, Komfovent, ⌀315, OS3 | m. | 7 | [5 empty] | 0 | 0 | 0 | 0 | 0 | 0
10-4-27 | 17-00000 | Fasondaļas un veidgabali, Komfovent | kpl. | 1 | [5 empty] | 0 | 0 | 0 | 0 | 0 | 0
10-4-28 | 17-00000 | Minerālvates lamellas paklājs ar armētu alumīnija folija pārklājumu b.=50mm., Paroc, 50mm, Hvac Lamella Mat AluCoat | m2 | 3 | [5 empty] | 0 | 0 | 0 | 0 | 0 | 0
10-4-29 | 17-00000 | Gaisa vadu stiprinājumi | kpl. | 1 | [5 empty] | 0 | 0 | 0 | 0 | 0 | 0
10-4-30 | 17-00000 | Ugunsdrošo atvērumu blīvēšanas materiāli | kpl. | 1 | [5 empty] | 0 | 0 | 0 | 0 | 0 | 0
10-4-31 | 17-00000 | Atvērumu blīvēšanas materiāli | kpl. | 1 | [5 empty] | 0 | 0 | 0 | 0 | 0 | 0
10-4-32 | 17-00000 | Citi montāžas, izolācijas un marķešānas materiāli | kpl. | 1 | [5 empty] | 0 | 0 | 0 | 0 | 0 | 0
10-4-33 | 17-00000 | Ventilācijas sistēmas mērīšanas un regulēšanas darbi | kpl. | 1 | [5 empty] | 0 | 0 | 0 | 0 | 0 | 0
10-5 |  | Ventilācijas sistēma DN4, DN5
10-5-1 | 17-00000 | Āra reste gaisa ieņemšanai, Komfovent, ⌀125, YGAV-125 | gab. | 1 | [5 empty] | 0 | 0 | 0 | 0 | 0 | 0
10-5-2 | 17-00000 | Jumtiņš gaisa izmešanai, Komfovent, ⌀250, AHIP-250 | gab. | 1 | [5 empty] | 0 | 0 | 0 | 0 | 0 | 0
10-5-3 | 17-00000 | Gala vāks ar sietu, Komfovent, ⌀125, AKTT-125 | gab. | 1 | [5 empty] | 0 | 0 | 0 | 0 | 0 | 0
10-5-4 | 17-00000 | Gala vāks ar sietu, Komfovent, ⌀250, AKTT-250 | gab. | 1 | [5 empty] | 0 | 0 | 0 | 0 | 0 | 0
10-5-5 | 17-00000 | Noslēgvārsts, Komfovent, ⌀125, AGUJ-R-125 | gab. | 1 | [5 empty] | 0 | 0 | 0 | 0 | 0 | 0
10-5-6 | 17-00000 | Cinkots gaisa vads B blīvuma klase, Komfovent, ⌀125 | m. | 6 | [5 empty] | 0 | 0 | 0 | 0 | 0 | 0
10-5-7 | 17-00000 | Fasondaļas un veidgabali, Komfovent | kpl. | 1 | [5 empty] | 0 | 0 | 0 | 0 | 0 | 0
10-5-8 | 17-00000 | Minerālvates lamellas paklājs ar armētu alumīnija folija pārklājumu, Paroc, 50mm, Hvac Lamella Mat AluCoat | m2 | 2 | [5 empty] | 0 | 0 | 0 | 0 | 0 | 0
10-5-9 | 17-00000 | Cinkotais skārds apšuvumam | m2 | 1 | [5 empty] | 0 | 0 | 0 | 0 | 0 | 0
10-5-10 | 17-00000 | Gaisa vadu stiprinājumi | kpl. | 1 | [5 empty] | 0 | 0 | 0 | 0 | 0 | 0
10-5-11 | 17-00000 | Atvērumu blīvēšanas materiāli | kpl. | 1 | [5 empty] | 0 | 0 | 0 | 0 | 0 | 0
10-5-12 | 17-00000 | Citi montāžas, izolācijas un marķešānas materiāli | kpl. | 1 | [5 empty] | 0 | 0 | 0 | 0 | 0 | 0
|  | Tiešās izmaksas kopā, t.sk. darba devēja sociālais nodoklis (23,59%) | [8 empty] | 0 | 0 | 0 | 0 | 0
Sastādīja: | 0 | 0 | 0 | 0 | 0 | 0
0 | 0 | (paraksts un tā atšifrējums, datums)
Sertifikāta Nr.: |  | 0 | 0 | 0 | 0 | 0
0 | 0 | 0 | 0 | 0 | 0 | 0
0 | 0 | 0 | 0 | 0 | 0 | 0
Pārbaudīja: |  | 0 | 0 | 0 | 0 | 0
0 | 0 | (paraksts un tā atšifrējums, datums)

## Nr.11
Lokālā tāme Nr. 11
Ēkas pārbūve Raiņa ielā 27, Cēsīs, Cēsu novadā
Kondicionēšana
(būvdarbu veids vai konstruktīvā elementa nosaukums)
Objekta nosaukums: |  | Ēkas pārbūve
Būves nosaukums: |  | Ēkas pārbūve
Objekta adrese: |  | Raiņa iela 27, Cēsis, Cēsu novads | [5 empty] | 0 | 0 | 0 | 0 | 0 | 0
Pasūtījuma Nr.: |  | 0 | 0 | 0 | 0 | 0 | 0 | 0 | 0 | 0 | 0 | 0 | 0
[10 empty] | Tāmes izmaksas: |  | Eur | 0
Tāme sastādīta 2024.gada tirgus cenās,pamatojoties uz AVK-K daļas rasējumiem.
Tāme sastādīta 2024. gada ____.___________________
Nr.p.k. | Kods | Būvdarbu nosaukums | Mērvienība | Daudzums | Vienības izmaksas | [5 empty] | Kopā uz visu apjomu
[5 empty] | Laika norma (c/h) | darba samaksas likme* (euro/h) | darba alga | būvizstrādājumi | mehānismi | kopā | darbietilpība (c/h) | darba alga | būvizstrādājumi | mehānismi | summa
1 | 2 | 3 | 4 | 5 | 6 | 7 | 8 | 9 | 10 | 11 | 12 | 13 | 14 | 15 | 16
11-1 |  | Dzesēšanas sistēma C11/C12
11-1-1 | 17-00000 | 1. stāvs
11-1-2 | 17-00000 | Vara caurule ar izolāciju 13mm krāsa: cinkots, Ø6,35 | m. | 28 | [5 empty] | 0 | 0 | 0 | 0 | 0 | 0
11-1-3 | 17-00000 | Vara caurule ar izolāciju 13mm krāsa: cinkots, Ø9,52 | m. | 88 | [5 empty] | 0 | 0 | 0 | 0 | 0 | 0
11-1-4 | 17-00000 | Vara caurule ar izolāciju 13mm krāsa: cinkots, Ø12,7 | m. | 30 | [5 empty] | 0 | 0 | 0 | 0 | 0 | 0
11-1-5 | 17-00000 | Vara caurule ar izolāciju 13mm krāsa: cinkots, Ø15,9 | m. | 51 | [5 empty] | 0 | 0 | 0 | 0 | 0 | 0
11-1-6 | 17-00000 | Vara caurule ar izolāciju 13mm krāsa: cinkots, Ø19,05 | m. | 32 | [5 empty] | 0 | 0 | 0 | 0 | 0 | 0
11-1-7 | 17-00000 | Pretkondensācijas izolācija krāsa: cinkots, ARMACELL, 28x13, Armaflex ACE | m. | 29 | [5 empty] | 0 | 0 | 0 | 0 | 0 | 0
11-1-8 | 17-00000 | 2. stāvs
11-1-9 | 17-00000 | Vara caurule ar izolāciju 13mm krasa: balts RAL9010, Ø15,9 | m. | 5 | [5 empty] | 0 | 0 | 0 | 0 | 0 | 0
11-1-10 | 17-00000 | Pretkondensācijas izolācija krasa: balts RAL9010, ARMACELL, 28x13, Armaflex ACE | m. | 5 | [5 empty] | 0 | 0 | 0 | 0 | 0 | 0
11-1-11 | 17-00000 | Visos stāvos kopa
11-1-12 | 17-00000 | Dzesēšanas sistēmas kompresora-kondensācijas bloks, Asami, Q.dz.=61,5kW, AMV6-O615 | gab. | 1 | [5 empty] | 0 | 0 | 0 | 0 | 0 | 0
11-1-13 | 17-00000 | Antivibrācijas komplekts ar rāmi | kpl. | 1 | [5 empty] | 0 | 0 | 0 | 0 | 0 | 0
11-1-14 | 17-00000 | Dzesēšanas sistēmas iekšējas bloks, Asami, Q.dz.=1,5 kW, AMV6-15CC | gab. | 1 | [5 empty] | 0 | 0 | 0 | 0 | 0 | 0
11-1-15 | 17-00000 | Dzesēšanas sistēmas iekšējas bloks, Asami, Q.dz.=2,2 kW, AMV6-22CC | gab. | 5 | [5 empty] | 0 | 0 | 0 | 0 | 0 | 0
11-1-16 | 17-00000 | Dzesēšanas sistēmas iekšējas bloks, Asami, Q.dz.=3,6 kW, AMV6-36CC | gab. | 3 | [5 empty] | 0 | 0 | 0 | 0 | 0 | 0
11-1-17 | 17-00000 | Dzesēšanas sistēmas iekšējas bloks, Asami, Q.dz.=5,6 kW, AMV6-56CC | gab. | 5 | [5 empty] | 0 | 0 | 0 | 0 | 0 | 0
11-1-18 | 17-00000 | Dzesēšanas sistēmas iekšējas bloks, Asami, Q.dz.=7,1 kW, AMV6-71C | gab. | 1 | [5 empty] | 0 | 0 | 0 | 0 | 0 | 0
11-1-19 | 17-00000 | Dzesēšanas sistēmas iekšējas bloks, Asami, Q.dz.=9,0 kW, AMV6-90C | gab. | 1 | [5 empty] | 0 | 0 | 0 | 0 | 0 | 0
11-1-20 | 17-00000 | Y-trejgabals, Asami, FQ02/A | gab. | 4 | [5 empty] | 0 | 0 | 0 | 0 | 0 | 0
11-1-21 | 17-00000 | Y-trejgabals, Asami, FQ01B/A | gab. | 2 | [5 empty] | 0 | 0 | 0 | 0 | 0 | 0
11-1-22 | 17-00000 | Y-trejgabals, Asami, FQ01A/A | gab. | 9 | [5 empty] | 0 | 0 | 0 | 0 | 0 | 0
11-1-23 | 17-00000 | ( IR) vadības pults, Asami, YAP1F | gab. | 16 | [5 empty] | 0 | 0 | 0 | 0 | 0 | 0
11-1-24 | 17-00000 | Vara caurule ar izolāciju 13mm krāsa: cinkots, Ø6,35 | m. | 28 | [5 empty] | 0 | 0 | 0 | 0 | 0 | 0
11-1-25 | 17-00000 | Vara caurule ar izolāciju 13mm krāsa: cinkots, Ø9,52 | m. | 88 | [5 empty] | 0 | 0 | 0 | 0 | 0 | 0
11-1-26 | 17-00000 | Vara caurule ar izolāciju 13mm krāsa: cinkots, Ø12,7 | m. | 30 | [5 empty] | 0 | 0 | 0 | 0 | 0 | 0
11-1-27 | 17-00000 | Vara caurule ar izolāciju 13mm krasa: balts RAL9010, Ø15,9 | m. | 5 | [5 empty] | 0 | 0 | 0 | 0 | 0 | 0
11-1-28 | 17-00000 | Vara caurule ar izolāciju 13mm krāsa: cinkots, Ø15,9 | m. | 51 | [5 empty] | 0 | 0 | 0 | 0 | 0 | 0
11-1-29 | 17-00000 | Vara caurule ar izolāciju 13mm krāsa: cinkots, Ø19,05 | m. | 32 | [5 empty] | 0 | 0 | 0 | 0 | 0 | 0
11-1-30 | 17-00000 | Vara caurule, Ø28,6 | m. | 29 | [5 empty] | 0 | 0 | 0 | 0 | 0 | 0
11-1-31 | 17-00000 | Pretkondensācijas izolācija krasa: balts RAL9010, ARMACELL, 28x13, Armaflex ACE | m. | 5 | [5 empty] | 0 | 0 | 0 | 0 | 0 | 0
11-1-32 | 17-00000 | Pretkondensācijas izolācija krāsa: cinkots, ARMACELL, 28x13, Armaflex ACE | m. | 29 | [5 empty] | 0 | 0 | 0 | 0 | 0 | 0
11-1-33 | 17-00000 | Vara caurules veidgabali un fasondaļas | kpl. | 1 | [5 empty] | 0 | 0 | 0 | 0 | 0 | 0
11-1-34 | 17-00000 | Lodēšanas komplekts | kpl. | 1 | [5 empty] | 0 | 0 | 0 | 0 | 0 | 0
11-1-35 | 17-00000 | Freons, R410A | kg. | 14 | [5 empty] | 0 | 0 | 0 | 0 | 0 | 0
11-1-36 | 17-00000 | Stiprinājumi un palīgmatēriali | kpl. | 1 | [5 empty] | 0 | 0 | 0 | 0 | 0 | 0
11-1-37 | 17-00000 | PVC paklājums izolētam caurulem ārpus ēkas, | m2 | 16 | [5 empty] | 0 | 0 | 0 | 0 | 0 | 0
11-1-38 | 17-00000 | Sistēmas pneimatiskā pārbaude | kpl. | 1 | [5 empty] | 0 | 0 | 0 | 0 | 0 | 0
11-1-39 | 17-00000 | Elektromontāžas komplekts | kpl. | 1 | [5 empty] | 0 | 0 | 0 | 0 | 0 | 0
11-1-40 | 17-00000 | Sistēmas palaišana un ieregulēšānas darbi | kpl. | 1 | [5 empty] | 0 | 0 | 0 | 0 | 0 | 0
11-1-41 | 17-00000 | Sistēmas marķējums | kpl. | 1 | [5 empty] | 0 | 0 | 0 | 0 | 0 | 0
11-1-42 | 17-00000 | Ugunsdrošo atvērumu blīvēšanas materiāli | kpl. | 1 | [5 empty] | 0 | 0 | 0 | 0 | 0 | 0
11-2 |  | Dzesēšanas sistema C21/C22
11-2-1 | 17-00000 | Dzesēšanas sistēmas kompresora-kondensācijas bloks, Asami, Q.dz.=61,5kW, AMV6-O615 | gab. | 1 | [5 empty] | 0 | 0 | 0 | 0 | 0 | 0
11-2-2 | 17-00000 | Antivibrācijas komplekts ar rāmi | kpl. | 1 | [5 empty] | 0 | 0 | 0 | 0 | 0 | 0
11-2-3 | 17-00000 | Dzesēšanas sistēmas iekšējas bloks, Asami, Q.dz.=3,6 kW, AMV6-36CC | gab. | 1 | [5 empty] | 0 | 0 | 0 | 0 | 0 | 0
11-2-4 | 17-00000 | Dzesēšanas sistēmas iekšējas bloks, Asami, Q.dz.=7,1 kW, AMV6-71C | gab. | 4 | [5 empty] | 0 | 0 | 0 | 0 | 0 | 0
11-2-5 | 17-00000 | Dzesēšanas sistēmas iekšējas bloks, Asami, Q.dz.=9,0 kW, AMV6-90C | gab. | 4 | [5 empty] | 0 | 0 | 0 | 0 | 0 | 0
11-2-6 | 17-00000 | Y-trejgabals, Asami, FQ02/A | gab. | 5 | [5 empty] | 0 | 0 | 0 | 0 | 0 | 0
11-2-7 | 17-00000 | Y-trejgabals, Asami, , FQ01A/A | gab. | 2 | [5 empty] | 0 | 0 | 0 | 0 | 0 | 0
11-2-8 | 17-00000 | Y-trejgabals, Asami, FQ01B/A | gab. | 1 | [5 empty] | 0 | 0 | 0 | 0 | 0 | 0
11-2-9 | 17-00000 | ( IR) vadības pults , Asami, YAP1F | gab. | 9 | [5 empty] | 0 | 0 | 0 | 0 | 0 | 0
11-2-10 | 17-00000 | Vara caurule ar izolāciju 13mm Krāsa: balts RAL9010, Ø6,35, | m. | 14 | [5 empty] | 0 | 0 | 0 | 0 | 0 | 0
11-2-11 | 17-00000 | Vara caurule ar izolāciju 13mm Krāsa: balts RAL9010, Ø9,52, | m. | 54 | [5 empty] | 0 | 0 | 0 | 0 | 0 | 0
11-2-12 | 17-00000 | Vara caurule ar izolāciju 13mm Krāsa: balts RAL9010, Ø12,7, | m. | 22 | [5 empty] | 0 | 0 | 0 | 0 | 0 | 0
11-2-13 | 17-00000 | Vara caurule ar izolāciju 13mm, Ø15,9, | m. | 3 | [5 empty] | 0 | 0 | 0 | 0 | 0 | 0
11-2-14 | 17-00000 | Vara caurule ar izolāciju 13mm Krāsa: balts RAL9010, Ø15,9, | m. | 71 | [5 empty] | 0 | 0 | 0 | 0 | 0 | 0
11-2-15 | 17-00000 | Vara caurule ar izolāciju 13mm Krāsa: balts RAL9010, Ø19,05, | m. | 6 | [5 empty] | 0 | 0 | 0 | 0 | 0 | 0
11-2-16 | 17-00000 | Vara caurule ar izolāciju 13mm Krāsa: balts RAL9010, Ø22,2, | m. | 5 | [5 empty] | 0 | 0 | 0 | 0 | 0 | 0
11-2-17 | 17-00000 | Vara caurule Krāsa: balts RAL9010, Ø28,6, | m. | 36 | [5 empty] | 0 | 0 | 0 | 0 | 0 | 0
11-2-18 | 17-00000 | Pretkondensācijas izolācija, ARMACELL, 28x13, Armaflex ACE | m. | 3 | [5 empty] | 0 | 0 | 0 | 0 | 0 | 0
11-2-19 | 17-00000 | Pretkondensācijas izolācija Krāsa: balts RAL9010, ARMACELL, 28x13, Armaflex ACE | m. | 33 | [5 empty] | 0 | 0 | 0 | 0 | 0 | 0
11-2-20 | 17-00000 | Vara caurules veidgabali un fasondaļas | kpl. | 1 | [5 empty] | 0 | 0 | 0 | 0 | 0 | 0
11-2-21 | 17-00000 | Lodēšanas komplekts | kpl. | 1 | [5 empty] | 0 | 0 | 0 | 0 | 0 | 0
11-2-22 | 17-00000 | Freons, R410A | kg. | 14 | [5 empty] | 0 | 0 | 0 | 0 | 0 | 0
11-2-23 | 17-00000 | Stiprinājumi un palīgmatēriali | kpl. | 1 | [5 empty] | 0 | 0 | 0 | 0 | 0 | 0
11-2-24 | 17-00000 | PVC paklājums izolētam caurulem ārpus ēkas, | m2 | 16 | [5 empty] | 0 | 0 | 0 | 0 | 0 | 0
11-2-25 | 17-00000 | Sistēmas pneimatiskā pārbaude | kpl. | 1 | [5 empty] | 0 | 0 | 0 | 0 | 0 | 0
11-2-26 | 17-00000 | Elektromontāžas komplekts | kpl. | 1 | [5 empty] | 0 | 0 | 0 | 0 | 0 | 0
11-2-27 | 17-00000 | Sistēmas palaišana un ieregulēšānas darbi | kpl. | 1 | [5 empty] | 0 | 0 | 0 | 0 | 0 | 0
11-2-28 | 17-00000 | Sistēmas marķējums | kpl. | 1 | [5 empty] | 0 | 0 | 0 | 0 | 0 | 0
11-2-29 | 17-00000 | Ugunsdrošo atvērumu blīvēšanas materiāli | kpl. | 1 | [5 empty] | 0 | 0 | 0 | 0 | 0 | 0
11-3 | 17-00000 | Dzesēšanas sistema C31/C32
11-3-1 | 17-00000 | Dzesēšanas sistēmas kompresora-kondensācijas bloks, Asami, Q.dz.=16,0kW, AMV5-O160/M3 | gab. | 1 | [5 empty] | 0 | 0 | 0 | 0 | 0 | 0
11-3-2 | 17-00000 | Antivibrācijas komplekts ar rāmi | kpl. | 1 | [5 empty] | 0 | 0 | 0 | 0 | 0 | 0
11-3-3 | 17-00000 | Dzesēšanas sistēmas iekšējas bloks, Asami, Q.dz.=5,6 kW, AMV6-56CC | gab. | 3 | [5 empty] | 0 | 0 | 0 | 0 | 0 | 0
11-3-4 | 17-00000 | Y-trejgabals, Asami, FQ01A/A | gab. | 2 | [5 empty] | 0 | 0 | 0 | 0 | 0 | 0
11-3-5 | 17-00000 | ( IR) vadības pults , Asami, YAP1F | gab. | 3 | [5 empty] | 0 | 0 | 0 | 0 | 0 | 0
11-3-6 | 17-00000 | Vara caurule ar izolāciju 13mm krāsa: cinkots, Ø9,52 | m. | 20 | [5 empty] | 0 | 0 | 0 | 0 | 0 | 0
11-3-7 | 17-00000 | Vara caurule ar izolāciju 13mm, Ø15,9 | m. | 4 | [5 empty] | 0 | 0 | 0 | 0 | 0 | 0
11-3-8 | 17-00000 | Vara caurule ar izolāciju 13mm krāsa: cinkots, Ø15,9 | m. | 12 | [5 empty] | 0 | 0 | 0 | 0 | 0 | 0
11-3-9 | 17-00000 | Vara caurule ar izolāciju 13mm, Ø19,05 | m. | 4 | [5 empty] | 0 | 0 | 0 | 0 | 0 | 0
11-3-10 | 17-00000 | Vara caurule ar izolāciju 13mm krāsa: cinkots, Ø19,05 | m. | 4 | [5 empty] | 0 | 0 | 0 | 0 | 0 | 0
11-3-11 | 17-00000 | Vara caurules veidgabali un fasondaļas | kpl. | 1 | [5 empty] | 0 | 0 | 0 | 0 | 0 | 0
11-3-12 | 17-00000 | Lodēšanas komplekts | kpl. | 1 | [5 empty] | 0 | 0 | 0 | 0 | 0 | 0
11-3-13 | 17-00000 | Freons, R410A | kg. | 1.5 | [5 empty] | 0 | 0 | 0 | 0 | 0 | 0
11-3-14 | 17-00000 | Stiprinājumi un palīgmatēriali | kpl. | 1 | [5 empty] | 0 | 0 | 0 | 0 | 0 | 0
11-3-15 | 17-00000 | PVC paklājums izolētam caurulem ārpus ēkas | m2 | 10 | [5 empty] | 0 | 0 | 0 | 0 | 0 | 0
11-3-16 | 17-00000 | Sistēmas pneimatiskā pārbaude | kpl. | 1 | [5 empty] | 0 | 0 | 0 | 0 | 0 | 0
11-3-17 | 17-00000 | Elektromontāžas komplekts | kpl. | 1 | [5 empty] | 0 | 0 | 0 | 0 | 0 | 0
11-3-18 | 17-00000 | Sistēmas palaišana un ieregulēšānas darbi | kpl. | 1 | [5 empty] | 0 | 0 | 0 | 0 | 0 | 0
11-3-19 | 17-00000 | Sistēmas marķējums | kpl. | 1 | [5 empty] | 0 | 0 | 0 | 0 | 0 | 0
11-3-20 | 17-00000 | Ugunsdrošo atvērumu blīvēšanas materiāli | kpl. | 1 | [5 empty] | 0 | 0 | 0 | 0 | 0 | 0
11-4 |  | Dzesēšanas sistema C41/C42 (PN1)
11-4-1 | 17-00000 | Dzesēšanas sistēmas kompresora-kondensācijas bloks, Asami, Q.dz.=22,4kW, AMV5-O224/S | gab. | 1 | [5 empty] | 0 | 0 | 0 | 0 | 0 | 0
11-4-2 | 17-00000 | Antivibrācijas komplekts ar rāmi | kpl. | 1 | [5 empty] | 0 | 0 | 0 | 0 | 0 | 0
11-4-3 | 17-00000 | Vadības bloks AHU KIT (C series), GMV-N280U/C-T | kpl. | 1 | [5 empty] | 0 | 0 | 0 | 0 | 0 | 0
11-4-4 | 17-00000 | Vara caurule ar izolāciju 13mm Krāsa: balts RAL9010, Ø9,52 | m. | 3 | [5 empty] | 0 | 0 | 0 | 0 | 0 | 0
11-4-5 | 17-00000 | Vara caurule ar izolāciju 13mm, Ø9,52 | m. | 19 | [5 empty] | 0 | 0 | 0 | 0 | 0 | 0
11-4-6 | 17-00000 | Vara caurule ar izolāciju 13mm Krāsa: balts RAL9010, Ø19,05 | m. | 3 | [5 empty] | 0 | 0 | 0 | 0 | 0 | 0
11-4-7 | 17-00000 | Vara caurule ar izolāciju 13mm, Ø19,05 | m. | 19 | [5 empty] | 0 | 0 | 0 | 0 | 0 | 0
11-4-8 | 17-00000 | Vara caurules veidgabali un fasondaļas | kpl. | 1 | [5 empty] | 0 | 0 | 0 | 0 | 0 | 0
11-4-9 | 17-00000 | Lodēšanas komplekts | kpl. | 1 | [5 empty] | 0 | 0 | 0 | 0 | 0 | 0
11-4-10 | 17-00000 | Freons, R410A | kg. | 1.5 | [5 empty] | 0 | 0 | 0 | 0 | 0 | 0
11-4-11 | 17-00000 | Stiprinājumi un palīgmatēriali | kpl. | 1 | [5 empty] | 0 | 0 | 0 | 0 | 0 | 0
11-4-12 | 17-00000 | PVC paklājums izolētam caurulem ārpus ēkas | m2 | 10 | [5 empty] | 0 | 0 | 0 | 0 | 0 | 0
11-4-13 | 17-00000 | Sistēmas pneimatiskā pārbaude | kpl. | 1 | [5 empty] | 0 | 0 | 0 | 0 | 0 | 0
11-4-14 | 17-00000 | Elektromontāžas komplekts | kpl. | 1 | [5 empty] | 0 | 0 | 0 | 0 | 0 | 0
11-4-15 | 17-00000 | Sistēmas palaišana un ieregulēšānas darbi | kpl. | 1 | [5 empty] | 0 | 0 | 0 | 0 | 0 | 0
11-4-16 | 17-00000 | Sistēmas marķējums | kpl. | 1 | [5 empty] | 0 | 0 | 0 | 0 | 0 | 0
11-5 |  | Dzesēšanas sistema C51/C52 (PN2)
11-5-1 | 17-00000 | Dzesēšanas sistēmas kompresora-kondensācijas bloks, Asami, Q.dz.=28,0kW, AMV5-O280/S1 | gab. | 2 | [5 empty] | 0 | 0 | 0 | 0 | 0 | 0
11-5-2 | 17-00000 | Antivibrācijas komplekts ar rāmi | kpl. | 2 | [5 empty] | 0 | 0 | 0 | 0 | 0 | 0
11-5-3 | 17-00000 | Vadības bloks AHU KIT (C series), GMV-N280U/C-T | kpl. | 2 | [5 empty] | 0 | 0 | 0 | 0 | 0 | 0
11-5-4 | 17-00000 | Vara caurule ar izolāciju 13mm, Ø9,52 | m. | 63 | [5 empty] | 0 | 0 | 0 | 0 | 0 | 0
11-5-5 | 17-00000 | Vara caurule ar izolāciju 13mm, Ø22,2, | m. | 63 | [5 empty] | 0 | 0 | 0 | 0 | 0 | 0
11-5-6 | 17-00000 | Vara caurules veidgabali un fasondaļas | kpl. | 1 | [5 empty] | 0 | 0 | 0 | 0 | 0 | 0
11-5-7 | 17-00000 | Lodēšanas komplekts | kpl. | 1 | [5 empty] | 0 | 0 | 0 | 0 | 0 | 0
11-5-8 | 17-00000 | Freons, R410A | kg. | 2 | [5 empty] | 0 | 0 | 0 | 0 | 0 | 0
11-5-9 | 17-00000 | Stiprinājumi un palīgmatēriali | kpl. | 1 | [5 empty] | 0 | 0 | 0 | 0 | 0 | 0
11-5-10 | 17-00000 | PVC paklājums izolētam caurulem ārpus ēkas | m2 | 16 | [5 empty] | 0 | 0 | 0 | 0 | 0 | 0
11-5-11 | 17-00000 | Sistēmas pneimatiskā pārbaude | kpl. | 1 | [5 empty] | 0 | 0 | 0 | 0 | 0 | 0
11-5-12 | 17-00000 | Elektromontāžas komplekts | kpl. | 1 | [5 empty] | 0 | 0 | 0 | 0 | 0 | 0
11-5-13 | 17-00000 | Sistēmas palaišana un ieregulēšānas darbi | kpl. | 1 | [5 empty] | 0 | 0 | 0 | 0 | 0 | 0
11-5-14 | 17-00000 | Sistēmas marķējums | kpl. | 1 | [5 empty] | 0 | 0 | 0 | 0 | 0 | 0
11-6 |  | Dzesēšanas sistema C61/C62 (PN3)
11-6-1 | 17-00000 | Dzesēšanas sistēmas kompresora-kondensācijas bloks, Asami, Q.dz.=12,0kW, AMV5-O120/M3 | gab. | 1 | [5 empty] | 0 | 0 | 0 | 0 | 0 | 0
11-6-2 | 17-00000 | Antivibrācijas komplekts ar rāmi | kpl. | 1 | [5 empty] | 0 | 0 | 0 | 0 | 0 | 0
11-6-3 | 17-00000 | Vadības bloks AHU KIT (C series), GMV-N140U/C-T | kpl. | 1 | [5 empty] | 0 | 0 | 0 | 0 | 0 | 0
11-6-4 | 17-00000 | Vara caurule ar izolāciju 13mm Krāsa: Balts RAL9010, Ø9,52 | m. | 3 | [5 empty] | 0 | 0 | 0 | 0 | 0 | 0
11-6-5 | 17-00000 | Vara caurule ar izolāciju 13mm, Ø9,52 | m. | 20 | [5 empty] | 0 | 0 | 0 | 0 | 0 | 0
11-6-6 | 17-00000 | Vara caurule ar izolāciju 13mm Krāsa: Balts RAL9010, Ø15,9 | m. | 3 | [5 empty] | 0 | 0 | 0 | 0 | 0 | 0
11-6-7 | 17-00000 | Vara caurule ar izolāciju 13mm, Ø15,9 | m. | 20 | [5 empty] | 0 | 0 | 0 | 0 | 0 | 0
11-6-8 | 17-00000 | Vara caurules veidgabali un fasondaļas | kpl. | 1 | [5 empty] | 0 | 0 | 0 | 0 | 0 | 0
11-6-9 | 17-00000 | Lodēšanas komplekts | kpl. | 1 | [5 empty] | 0 | 0 | 0 | 0 | 0 | 0
11-6-10 | 17-00000 | Freons, R410A | kg. | 1 | [5 empty] | 0 | 0 | 0 | 0 | 0 | 0
11-6-11 | 17-00000 | Stiprinājumi un palīgmatēriali | kpl. | 1 | [5 empty] | 0 | 0 | 0 | 0 | 0 | 0
11-6-12 | 17-00000 | PVC paklājums izolētam caurulem ārpus ēkas | m2 | 8 | [5 empty] | 0 | 0 | 0 | 0 | 0 | 0
11-6-13 | 17-00000 | Sistēmas pneimatiskā pārbaude | kpl. | 1 | [5 empty] | 0 | 0 | 0 | 0 | 0 | 0
11-6-14 | 17-00000 | Elektromontāžas komplekts | kpl. | 1 | [5 empty] | 0 | 0 | 0 | 0 | 0 | 0
11-6-15 | 17-00000 | Sistēmas palaišana un ieregulēšānas darbi | kpl. | 1 | [5 empty] | 0 | 0 | 0 | 0 | 0 | 0
11-6-16 | 17-00000 | Sistēmas marķējums | kpl. | 1 | [5 empty] | 0 | 0 | 0 | 0 | 0 | 0
|  | Tiešās izmaksas kopā, t.sk. darba devēja sociālais nodoklis (23,59%) | [8 empty] | 0 | 0 | 0 | 0 | 0
Sastādīja: | 0 | 0 | 0 | 0 | 0 | 0
0 | 0 | (paraksts un tā atšifrējums, datums)
Sertifikāta Nr.: |  | 0 | 0 | 0 | 0 | 0
0 | 0 | 0 | 0 | 0 | 0 | 0
0 | 0 | 0 | 0 | 0 | 0 | 0
Pārbaudīja: | 0 | 0 | 0 | 0 | 0 | 0
0 | 0 | (paraksts un tā atšifrējums, datums)

## Nr.12
Lokālā tāme Nr. 12
Ēkas pārbūve Raiņa ielā 27, Cēsīs, Cēsu novadā
Siltummezgls
(būvdarbu veids vai konstruktīvā elementa nosaukums)
Objekta nosaukums: |  | Ēkas pārbūve | 0 | 0 | 0 | 0 | 0 | 0 | 0 | 0 | 0 | 0 | 0
Būves nosaukums: |  | Ēkas pārbūve
Objekta adrese: |  | Raiņa iela 27, Cēsis, Cēsu novads
Pasūtījuma Nr.: |  | 0 | [5 empty] | 0 | 0 | 0 | 0 | 0 | 0
[10 empty] | Tāmes izmaksas: |  | Eur | 0
Tāme sastādīta 2024.gada tirgus cenās,pamatojoties uz AVK daļas rasējumiem.
Tāme sastādīta 2024. gada ____._________________
Nr.p.k. | Kods | Būvdarbu nosaukums | Mērvienība | Daudzums | Vienības izmaksas | [5 empty] | Kopā uz visu apjomu
[5 empty] | Laika norma (c/h) | darba samaksas likme* (euro/h) | darba alga | būvizstrādājumi | mehānismi | kopā | darbietilpība (c/h) | darba alga | būvizstrādājumi | mehānismi | summa
1 | 2 | 3 | 4 | 5 | 6 | 7 | 8 | 9 | 10 | 11 | 12 | 13 | 14 | 15 | 16
12-1 |  | Siltummezgla pamatiekārtas
12-1-1 | 17-00000 | ultraskaņas siltuma enerģijas skaitītājs, Multical 603+Ultraflow 54 Dn32, qp=6,0 m3/h, G1 260mm, Ø5,2mm, M-Bus | kompl. | 1 | [5 empty] | 0 | 0 | 0 | 0 | 0 | 0
12-1-2 | 17-00000 | spiediena starpības regulators ar impulsa cauruli AV R 1/2"",fi 6x1,5m , AVP, Dn32, Kvs=10, PN16, dP=0,2-1,0 bar | kompl. | 1 | [5 empty] | 0 | 0 | 0 | 0 | 0 | 0
12-1-3 | 17-00000 | noslēgvārsts spiediena starpības regulatora caurulītei, Ø6mm | kpl. | 1 | [5 empty] | 0 | 0 | 0 | 0 | 0 | 0
12-1-4 | 17-00000 | vadības automātikas bloks, ECL 210 ar program. atslēgu A260/A266 | kompl. | 2 | [5 empty] | 0 | 0 | 0 | 0 | 0 | 0
12-1-5 | 17-00000 | āra gaisa temperatūras devējs, ESMT | kompl. | 2 | [5 empty] | 0 | 0 | 0 | 0 | 0 | 0
12-1-6 | 17-00000 | cauruļvada virsmas temperatūras devējs, ESM-11 | kpl. | 7 | [5 empty] | 0 | 0 | 0 | 0 | 0 | 0
12-1-7 | 17-00000 | iegremdējams temperatūras devējs, ESMU | kpl. | 1 | [5 empty] | 0 | 0 | 0 | 0 | 0 | 0
12-1-8 | 17-00000 | 2-ceļu vārsts ar piedziņu, VM2 ar piedziņu AMV30, Dn15, kvs=2.5 m3/h, PN25 | gab. | 1 | [5 empty] | 0 | 0 | 0 | 0 | 0 | 0
12-1-9 | 17-00000 | karsta ūdens cirkulācijas sūknis, STAR-Z 20/5-3 (150mm) Wilo | gab. | 1 | [5 empty] | 0 | 0 | 0 | 0 | 0 | 0
12-1-10 | 17-00000 | aukstā ūdens skaitītājs, Minomess M VR-K, Dn15, Gnom= 2,5 m3/h, 10bar, 30oC | gab. | 1 | [5 empty] | 0 | 0 | 0 | 0 | 0 | 0
12-1-11 | 17-00000 | piebarošanas ūdens skaitītājs, Minomess M VR-W, Dn15, Gnom= 2,5 m3/h, 10bar, 90oC | gab. | 1 | [5 empty] | 0 | 0 | 0 | 0 | 0 | 0
12-1-12 | 17-00000 | plākšņu lodētais siltummainis ar rūpnieciski izgatavotu siltumizolāciju, XB37H-1-20 CoResist, 61,4 kW | kompl. | 1 | [5 empty] | 0 | 0 | 0 | 0 | 0 | 0
12-1-13 | 17-00000 | 2-ceļu vārsts ar piedziņu, VM2 ar piedziņu AMV10, Dn20, kvs=4.0 m3/h, PN25 | gab. | 1 | [5 empty] | 0 | 0 | 0 | 0 | 0 | 0
12-1-14 | 17-00000 | cirkulācijas sūknis, Stratos MAXO 32/0,5-10 PN16 Wilo | gab. | 1 | [5 empty] | 0 | 0 | 0 | 0 | 0 | 0
12-1-15 | 17-00000 | plākšņu lodētais siltummainis ar rūpnieciski izgatavotu siltumizolāciju, XB37L-1-20, 77.6 kW | kompl. | 1 | [5 empty] | 0 | 0 | 0 | 0 | 0 | 0
12-1-16 | 17-00000 | diafragmas izplešanās tvertne komplektā ar kapes ventili, Reflex N 80 | kompl. | 1 | [5 empty] | 0 | 0 | 0 | 0 | 0 | 0
12-1-17 | 17-00000 | 2-ceļu vārsts ar piedziņu, VM2 ar piedziņu AMV10, Dn15, kvs=2.5 m3/h, PN25 | gab. | 2 | [5 empty] | 0 | 0 | 0 | 0 | 0 | 0
12-1-18 | 17-00000 | cirkulācijas sūknis, Stratos MAXO 25/0,5-6 PN16 Wilo | gab. | 1 | [5 empty] | 0 | 0 | 0 | 0 | 0 | 0
12-1-19 | 17-00000 | plākšņu lodētais siltummainis ar rūpnieciski izgatavotu siltumizolāciju, XB37L-1-20 , 57.1 kW | kompl. | 1 | [5 empty] | 0 | 0 | 0 | 0 | 0 | 0
12-1-20 | 17-00000 | diafragmas izplešanās tvertne komplektā ar kapes ventili, Reflex N 12 | kompl. | 1 | [5 empty] | 0 | 0 | 0 | 0 | 0 | 0
12-1-21 | 17-00000 | cirkulācijas sūknis, Stratos MAXO 25/0,5-8 PN16 Wilo | gab. | 1 | [5 empty] | 0 | 0 | 0 | 0 | 0 | 0
12-1-22 | 17-00000 | plākšņu lodētais siltummainis ar rūpnieciski izgatavotu siltumizolāciju, XB37L-1-16, 52.0 kW | kompl. | 1 | [5 empty] | 0 | 0 | 0 | 0 | 0 | 0
12-1-23 | 17-00000 | diafragmas izplešanās tvertne komplektā ar kapes ventili, Reflex N 25 | kompl. | 1 | [5 empty] | 0 | 0 | 0 | 0 | 0 | 0
12-1-24 | 17-00000 | etilēnglikols 35%, | l | 150 | [5 empty] | 0 | 0 | 0 | 0 | 0 | 0
12-2 |  | Cauruļvadu armatūra un pārējās iekārtas
12-2-1 | 17-00000 | mehāniskais sietiņfiltrs, Dn20 | gab. | 1 | [5 empty] | 0 | 0 | 0 | 0 | 0 | 0
12-2-2 | 17-00000 | mehāniskais sietiņfiltrs, Dn40 | gab. | 2 | [5 empty] | 0 | 0 | 0 | 0 | 0 | 0
12-2-3 | 17-00000 | mehāniskais sietiņfiltrs, Dn50 | gab. | 2 | [5 empty] | 0 | 0 | 0 | 0 | 0 | 0
12-2-4 | 17-00000 | lodveida noslēgvārsts, Dn20 | gab. | 5 | [5 empty] | 0 | 0 | 0 | 0 | 0 | 0
12-2-5 | 17-00000 | lodveida noslēgvārsts, Dn32 | gab. | 8 | [5 empty] | 0 | 0 | 0 | 0 | 0 | 0
12-2-6 | 17-00000 | lodveida noslēgvārsts, Dn40 | gab. | 4 | [5 empty] | 0 | 0 | 0 | 0 | 0 | 0
12-2-7 | 17-00000 | lodveida noslēgvārsts, Dn50 | gab. | 2 | [5 empty] | 0 | 0 | 0 | 0 | 0 | 0
12-2-8 | 17-00000 | iemetināms lodveida noslēgvārsts, Dn50 | gab. | 2 | [5 empty] | 0 | 0 | 0 | 0 | 0 | 0
12-2-9 | 17-00000 | drošības vārsts, 5 bar | gab. | 3 | [5 empty] | 0 | 0 | 0 | 0 | 0 | 0
12-2-10 | 17-00000 | bronzas vai misiņa sietiņfiltrs, Dn15 | gab. | 1 | [5 empty] | 0 | 0 | 0 | 0 | 0 | 0
12-2-11 | 17-00000 | bronzas vai misiņa sietiņfiltrs, Dn20 | gab. | 1 | [5 empty] | 0 | 0 | 0 | 0 | 0 | 0
12-2-12 | 17-00000 | bronzas vai misiņa pretvārsts, Dn15 | gab. | 1 | [5 empty] | 0 | 0 | 0 | 0 | 0 | 0
12-2-13 | 17-00000 | bronzas vai misiņa pretvārsts, Dn20 | gab. | 1 | [5 empty] | 0 | 0 | 0 | 0 | 0 | 0
12-2-14 | 17-00000 | bronzas vai misiņa lodveida noslēgvārsts, Dn15 | gab. | 1 | [5 empty] | 0 | 0 | 0 | 0 | 0 | 0
12-2-15 | 17-00000 | bronzas vai misiņa lodveida noslēgvārsts, Dn20 | gab. | 2 | [5 empty] | 0 | 0 | 0 | 0 | 0 | 0
12-2-16 | 17-00000 | automātiskais atgaisotājs ar noslēgventili, Dn20 | gab. | 8 | [5 empty] | 0 | 0 | 0 | 0 | 0 | 0
12-2-17 | 17-00000 | iztukšošanas vārsts, Dn20 | gab. | 16 | [5 empty] | 0 | 0 | 0 | 0 | 0 | 0
12-2-18 | 17-00000 | termometrs, 00-1200C | kompl. | 10 | [5 empty] | 0 | 0 | 0 | 0 | 0 | 0
12-2-19 | 17-00000 | manometrs, 0-6 bar | kompl. | 4 | [5 empty] | 0 | 0 | 0 | 0 | 0 | 0
12-2-20 | 17-00000 | manometrs komplektā ar manometrisko noslēgventili, 0-10 bar | kompl. | 4 | [5 empty] | 0 | 0 | 0 | 0 | 0 | 0
12-2-21 | 17-00000 | manometrs komplektā ar manometrisko noslēgventili, 0-16 bar | kompl. | 2 | [5 empty] | 0 | 0 | 0 | 0 | 0 | 0
12-2-22 | 17-00000 | tvertne glikolam, 50l | gab. | 2 | [5 empty] | 0 | 0 | 0 | 0 | 0 | 0
12-3 |  | Cauruļvadi, to veidgabali un izolācijas materiāli
12-3-1 | 17-00000 | metināmā tērauda caurule , Ø21,3x2,0 | t.m. | 3 | [5 empty] | 0 | 0 | 0 | 0 | 0 | 0
12-3-2 | 17-00000 | metināmā tērauda caurule , Ø26,9x2,3 | t.m. | 6 | [5 empty] | 0 | 0 | 0 | 0 | 0 | 0
12-3-3 | 17-00000 | metināmā tērauda caurule , Ø42,4x2,6 | t.m. | 18 | [5 empty] | 0 | 0 | 0 | 0 | 0 | 0
12-3-4 | 17-00000 | metināmā tērauda caurule , Ø48,3x2,6 | t.m. | 12 | [5 empty] | 0 | 0 | 0 | 0 | 0 | 0
12-3-5 | 17-00000 | metināmā tērauda caurule , Ø60,3x2,9 | t.m. | 18 | [5 empty] | 0 | 0 | 0 | 0 | 0 | 0
12-3-6 | 17-00000 | metināmās tērauda caurules veidgabali, | kpl. | 1 | [5 empty] | 0 | 0 | 0 | 0 | 0 | 0
12-3-7 | 17-00000 | daudzslāņu caurule MLC, Ø20x2,25 | t.m. | 12 | [5 empty] | 0 | 0 | 0 | 0 | 0 | 0
12-3-8 | 17-00000 | daudzslāņu caurule MLC, Ø25x2,5 | t.m. | 12 | [5 empty] | 0 | 0 | 0 | 0 | 0 | 0
12-3-9 | 17-00000 | daudzslāņu caurules veidgabali, | kpl. | 1 | [5 empty] | 0 | 0 | 0 | 0 | 0 | 0
12-3-10 | 17-00000 | akmens vates čaulas, Ø21,3; s=30mm; Paroc Hvac Section AluCoat T | t.m. | 15 | [5 empty] | 0 | 0 | 0 | 0 | 0 | 0
12-3-11 | 17-00000 | akmens vates čaulas, Ø26,9; s=30mm; Paroc Hvac Section AluCoat T | t.m. | 18 | [5 empty] | 0 | 0 | 0 | 0 | 0 | 0
12-3-12 | 17-00000 | akmens vates čaulas, Ø42,4; s=30mm; Paroc Hvac Section AluCoat T | t.m. | 18 | [5 empty] | 0 | 0 | 0 | 0 | 0 | 0
12-3-13 | 17-00000 | akmens vates čaulas, Ø48,3; s=40mm; Paroc Hvac Section AluCoat T | t.m. | 12 | [5 empty] | 0 | 0 | 0 | 0 | 0 | 0
12-3-14 | 17-00000 | akmens vates čaulas, Ø60,3; s=50mm; Paroc Hvac Section AluCoat T | t.m. | 18 | [5 empty] | 0 | 0 | 0 | 0 | 0 | 0
12-3-15 | 17-00000 | ātri žūstošā pretkorozijas alkīda grunts, | kg | 5 | [5 empty] | 0 | 0 | 0 | 0 | 0 | 0
12-3-16 | 17-00000 | ātri žūstošā alkīda emālija, | kg | 5 | [5 empty] | 0 | 0 | 0 | 0 | 0 | 0
12-3-17 | 17-00000 | metināšanas materiālu komplekts, | kompl. | 1 | [5 empty] | 0 | 0 | 0 | 0 | 0 | 0
12-3-18 | 17-00000 | cauruļvadu un iekārtu stiprinājumi, | kompl. | 1 | [5 empty] | 0 | 0 | 0 | 0 | 0 | 0
12-3-19 | 17-00000 | marķēšanas materiāli, | kompl. | 1 | [5 empty] | 0 | 0 | 0 | 0 | 0 | 0
12-3-20 | 17-00000 | siltummezgla cauruļvadu un iekārtu hidrauliskā pārbaude, | kompl. | 1 | [5 empty] | 0 | 0 | 0 | 0 | 0 | 0
12-3-21 | 17-00000 | siltummezgla apkures sistēmas mērīšanas un ieregulēšanas darbi, | kompl. | 1 | [5 empty] | 0 | 0 | 0 | 0 | 0 | 0
12-3-22 | 17-00000 | montāžas komplekts, | kompl. | 1 | [5 empty] | 0 | 0 | 0 | 0 | 0 | 0
|  | Tiešās izmaksas kopā, t.sk. darba devēja sociālais nodoklis (23,59%) | [8 empty] | 0 | 0 | 0 | 0 | 0
Sastādīja: | 0 | 0 | 0 | 0 | 0 | 0
0 | 0 | (paraksts un tā atšifrējums, datums)
Sertifikāta Nr.: |  | 0 | 0 | 0 | 0 | 0
0 | 0 | 0 | 0 | 0 | 0 | 0
0 | 0 | 0 | 0 | 0 | 0 | 0
Pārbaudīja: | 0 | 0 | 0 | 0 | 0 | 0
0 | 0 | (paraksts un tā atšifrējums, datums)

## Nr.13
Ar grozījumiem, kas veikti Iepirkuma komisijas 2024. gada 5. septembra sēdē; 4. protokols
Lokālā tāme Nr. 13
Ēkas pārbūve Raiņa ielā 27, Cēsīs, Cēsu novadā
Elektroapgāde (iekšējā)
(būvdarbu veids vai konstruktīvā elementa nosaukums)
Objekta nosaukums: |  | Ēkas pārbūve | 0 | 0 | 0 | 0 | 0 | 0 | 0 | 0 | 0 | 0 | 0
Būves nosaukums: |  | Ēkas pārbūve
Objekta adrese: |  | Raiņa iela 27, Cēsis, Cēsu novads
Pasūtījuma Nr.: |  | 0 | [5 empty] | 0 | 0 | 0 | 0 | 0 | 0
[10 empty] | Tāmes izmaksas: |  | Eur | 0
Tāme sastādīta 2024.gada tirgus cenās,pamatojoties uz EL daļas rasējumiem.
Tāme sastādīta 2024. gada ___.______________________
Nr.p.k. | Kods | Būvdarbu nosaukums | Mērvienība | Daudzums | Vienības izmaksas | [5 empty] | Kopā uz visu apjomu
[5 empty] | Laika norma (c/h) | darba samaksas likme* (euro/h) | darba alga | būvizstrādājumi | mehānismi | kopā | darbietilpība (c/h) | darba alga | būvizstrādājumi | mehānismi | summa
1 | 2 | 3 | 4 | 5 | 6 | 7 | 8 | 9 | 10 | 11 | 12 | 13 | 14 | 15 | 16
13 |  | Iekšējie elektrotehniskie darbi
13-1 |  | Demontāžas darbi |  |  |  |  | 0 |  |  | 0 | 0 | 0 | 0 | 0 | 0
13-1-1 | 18-00000 | Esošās elektroinstalācijas, tai skaitā esošais apgaismojums, sadalnes, rozetes, kabeļi demontāža | kompl. | 1 | [5 empty] | 0 | 0 | 0 | 0 | 0 | 0
13-2 |  | Sadalnes un to komponentes | [7 empty] | 0 | 0 | 0 | 0 | 0 | 0
13-2-1 | 18-00000 | GS sadalne individuāi komplektējama metāla virsapmetuma korpusā ar zemu halogēna saturu , IP44, slēdzama, brīvi stāvoša ar pārsprieguma novadītāju, ar ievadslēdzi, blokslēdžiem, kūstošajiem drošinātajiem u.c. saistītajiem materiāliem (atbilstoši EL-08 rasējumam) | kompl. | 1 | [5 empty] | 0 | 0 | 0 | 0 | 0 | 0
13-2-2 | 18-00000 | KS1 sadalne individuāi komplektējama metāla virsapmetuma korpusā ar zemu halogēna saturu , IP44, slēdzama, brīvi stāvoša ar pārsprieguma novadītāju, ar ievadslēdzi, kontrolskaitītājiem, automātslēdžiem, kontakoriem u.c. saistītajiem materiāliem (atbilstoši EL-09 rasējumam) | kompl. | 1 | [5 empty] | 0 | 0 | 0 | 0 | 0 | 0
13-2-3 | 18-00000 | KS2 sadalne individuāi komplektējama metāla virsapmetuma korpusā ar zemu halogēna saturu , IP44, slēdzama, brīvi stāvoša ar pārsprieguma novadītāju, ar ievadslēdzi, kontrolskaitītāiem, automātslēdžiem, kontakoriem u.c. saistītajiem materiāliem (atbilstoši EL-09 rasējumam) | kompl. | 1 | [5 empty] | 0 | 0 | 0 | 0 | 0 | 0
13-2-4 | 18-00000 | AS1 sadalne Modulāra sadalne ar montāžas profiliem uz 48 mod., IP44 virsapmetuma korpusā ar zemu halogēna saturu, ar automātslēdžiem, pārsprieguma novadītājiem, ievadslēdzi, kontaktoriem un saistītajiem materiāliem (atbilstoši EL-10 rasējumam) | kompl. | 1 | [5 empty] | 0 | 0 | 0 | 0 | 0 | 0
13-2-5 | 18-00000 | AS1 sadalne Modulāra sadalne ar montāžas profiliem uz 48 mod., IP44 virsapmetuma korpusā ar zemu halogēna saturu, ar automātslēdžiem, pārsprieguma novadītājiem, ievadslēdzi, kontaktoriem un saistītajiem materiāliem (atbilstoši EL-10 rasējumam) | kompl. | 1 | [5 empty] | 0 | 0 | 0 | 0 | 0 | 0
13-2-6 | 18-00000 | S1-S13, S15 sadalnes Modulāra sadalne ar montāžas profiliem uz 24 mod., IP44 virsapmetuma korpusā (korpusa krāsa jāsaskaņo pirms izbūves) ar zemu halogēna saturu, ar automātslēdžiem, pārsprieguma novadītāju, ievadslēdzi, kontrolskaitītāju un saistītajiem materiāliem (atbilstoši EL- rasējumam) | kompl. | 14 | [5 empty] | 0 | 0 | 0 | 0 | 0 | 0
13-2-7 | 18-00000 | S1-S13, S15 sadalnes Sadalne S14 Modulāra sadalne ar montāžas profiliem uz 36 mod., IP44 virsapmetuma korpusā (korpusa krāsa jāsaskaņo pirms izbūves) ar zemu halogēna saturu, ar automātslēdžiem, pārsprieguma novadītāju, ievadslēdzi, kontrolskaitītāju un saistītajiem materiāliem (atbilstoši EL- rasējumam) | kompl. | 1 | [5 empty] | 0 | 0 | 0 | 0 | 0 | 0
13-2-8 | 18-00000 | Kūstošo drošinātāju NH2 224A montāža Raiņa 25 ēkas elektrosadalnes telpas sadalnes blokslēdžos | gab. | 3 | [5 empty] | 0 | 0 | 0 | 0 | 0 | 0
13-3 |  | NOZARKĀRBAS, PALĪGMATERIĀLI
13-3-1 | 18-00000 | Virsapmetumu nozarkārbu montāža | gab. | 300 | [5 empty] | 0 | 0 | 0 | 0 | 0 | 0
13-3-2 | 18-00000 | Kabeļ dzīslu savienotāju TORIX T6 montāža | gab. | 800 | [5 empty] | 0 | 0 | 0 | 0 | 0 | 0
13-3-3 | 18-00000 | Palīgmateriāli, stiprinājumi, savienojumi | kompl. | 1 | [5 empty] | 0 | 0 | 0 | 0 | 0 | 0
13-4 |  | KONTAKTLIGZDAS (visu kontaktligzdu krāsa jāprecizē pirms izbūves)
13-4-1 | 18-00000 | El. vienvietīgās kontaktligzdas 230V v/a IP44 montāža, t.sk. stiprinājuma elementi | kompl. | 6 | [5 empty] | 0 | 0 | 0 | 0 | 0 | 0
13-4-2 | 18-00000 | El. divvietīgās kontaktligzdas 230V iebūvēta terasē IP67 montāža, t.sk. stiprinājuma elementi | kompl. | 1 | [5 empty] | 0 | 0 | 0 | 0 | 0 | 0
13-4-3 | 18-00000 | El. Divvietīgās kontaktligzdas 230V v/a IP44 montāža, t.sk. stiprinājuma elementi | kompl. | 8 | [5 empty] | 0 | 0 | 0 | 0 | 0 | 0
13-4-4 | 18-00000 | El. vienvietīgās kontaktligzdas 230V v/a IP20 montāža, t.sk. stiprinājuma elementi | kompl. | 1 | [5 empty] | 0 | 0 | 0 | 0 | 0 | 0
13-4-5 | 18-00000 | El. Divvietīgās kontaktligzdas 230V v/a IP20 montāža, t.sk. stiprinājuma elementi | kompl. | 22 | [5 empty] | 0 | 0 | 0 | 0 | 0 | 0
13-4-6 | 18-00000 | El. četrvtīgās kontaktligzdas 230V v/a IP20 montāža, t.sk. stiprinājuma elementi (kontaktligzdas krāsa jāskaņo pirms būvniecības!) | kompl. | 39 | [5 empty] | 0 | 0 | 0 | 0 | 0 | 0
13-4-7 | 18-00000 | El. Piecvtīgās (t.sk.1 IT ligzdas vieta) kontaktligzdas 230V v/a IP20 montāža, t.sk. stiprinājuma elementi (kontaktligzdas krāsa jāskaņo pirms būvniecības!) | kompl. | 18 | [5 empty] | 0 | 0 | 0 | 0 | 0 | 0
13-4-8 | 18-00000 | Zemgrīdas instalācijas pamatne, komplektā ar montāžas vāku, zemgrīdas lūku, kontaktligzdu 4-vietīgu, stiprinājuma un montāžas materiāliem | kompl. | 4 | [5 empty] | 0 | 0 | 0 | 0 | 0 | 0
13-4-9 | 18-00000 | Fasādē iebūvēts kontaktligzdu bloks 230V+400V 16A+32A, IP44 | kompl. | 3 | [5 empty] | 0 | 0 | 0 | 0 | 0 | 0
13-4-10 | 18-00000 | Fasādē iebūvēta kontaktligzda 400V 63A, IP44 | kompl. | 1 | [5 empty] | 0 | 0 | 0 | 0 | 0 | 0
13-5 |  | SLĒDŽI (visu slēdžu krāsa jāprecizē pirms izbūves!)
13-5-1 | 18-00000 | El. vientaustiņa slēdža v/a IP20 montāža, t.sk. stiprinājuma elementi | kompl. | 4 | [5 empty] | 0 | 0 | 0 | 0 | 0 | 0
13-5-2 | 18-00000 | El. divtaustiņa slēdža v/a IP20 montāža, t.sk. stiprinājuma elementi | kompl. | 17 | [5 empty] | 0 | 0 | 0 | 0 | 0 | 0
13-5-3 | 18-00000 | El. vientaustiņa pārslēdža (1+1) v/a IP44 montāža, t.sk. stiprinājuma elementi | kompl. | 7 | [5 empty] | 0 | 0 | 0 | 0 | 0 | 0
13-5-4 | 18-00000 | El.dimmera v/a IP44 montāža, t.sk. stiprinājuma elementi | kompl. | 4 | [5 empty] | 0 | 0 | 0 | 0 | 0 | 0
13-5-5 | 18-00000 | Klātbūtnes sensora montāža pie griestiem, t.sk. stirpinājuma un montāžas elementi | kompl. | 27 | [5 empty] | 0 | 0 | 0 | 0 | 0 | 0
13-6 |  | Iekštelpu apgaismojums | [7 empty] | 0 | 0 | 0 | 0 | 0 | 0
13-6-1 | 18-00000 | Pie griestiem stiprināms hermētisks gaismeklis PLANOX ECO Multilumen, 47W, 6700lm, 3000K, 143 lm/W, izmēri: 1680x61x50mm, IP66, ekspluatācijas laiks > 50 000h pie L80B10, atbilst ZPI (gaismeklis G1) | kompl. | 6 | [5 empty] | 0 | 0 | 0 | 0 | 0 | 0
13-6-2 | 18-00000 | Uz H=3.0m piekārtie gaismekļi TRIONA, 71W, 9350lm, 3000K, 132 lm/W, CRI90, izmēri: 1300x600x52mm, IP20, korpusa tonis – antracīts (DB703), difuzors no nedzeltējošas plastmasas (PMMA), mikro-prizmatisks UGR<19, LED fona apgaismojuma tehnoloģija visas gaismu izstarojošās virsmas viendabīgai apgaismošanai, ekspluatācijas laiks > 50 000h pie L80B10, atbilst ZPI (gaismeklis G2) | kompl. | 56 | [5 empty] | 0 | 0 | 0 | 0 | 0 | 0
13-6-3 | 18-00000 | Piekārtos griestos iebūvējami dekoratīvie gaismekliStram Prismatic 4 27W, 3604lm, 3000K, CRI90, 133.5 lm/W, IP44, melns, ekspluatācijas laiks >60 000h pie L80B10, atbilst ZPI (gaismeklis G3) | kompl. | 13 | [5 empty] | 0 | 0 | 0 | 0 | 0 | 0
13-6-4 | 18-00000 | Uz H=4m uz metāla ķēdes piekārtie gaismekļi ar dekoratīvo gredzenu BLACKBIRD Scepter Halo, 69W, 7023lm, 3000K, CRI90, 102 lm/W, izmēri: 441x380x363mm, IP66, korpusa tonis – melns RAL9005, ekspluatācijas laiks > 100 000h pie L90B10, atbilst ZPI (gaismeklis G4) | kompl. | 10 | [5 empty] | 0 | 0 | 0 | 0 | 0 | 0
13-6-5 | 18-00000 | Piekārtos griestos iebūvējami dekoratīvie gaismekli Stram Prismatic 3 22W, 2632lm, 3000K, CRI90, 119.6 lm/W, IP44, melns, ekspluatācijas laiks >60 000h pie L80B10, atbilst ZPI (gaismeklis G5) | kompl. | 3 | [5 empty] | 0 | 0 | 0 | 0 | 0 | 0
13-6-6 | 18-00000 | Pie griestiem stiprināms dekoratīvs gaismeklis Stram Surface 2, 15.5W, 1979lm, 3000K, CRI90, 127.7 lm/W, IP20, melns, ekspluatācijas laiks >60 000h pie L80B10, atbilst ZPI (gaismeklis G6) | kompl. | 6 | [5 empty] | 0 | 0 | 0 | 0 | 0 | 0
13-6-7 | 18-00000 | Virs recepcijas galda uz H=2.3m piekārtie restaurētie stiklotie gaismekli ar spuldzi LED Classic A 60 Filament DIM CRI97 S 7.2W, 806W, CRI97, un virs recepcijas zonas dažādos augstumos piekārtie gaismekli ar spuldzi LED Classic A 40 Filament DIM CRI97 S 4.2W, 470lm, CRI97 (gaismeklis G7 un G11) | kompl. | 15 | [5 empty] | 0 | 0 | 0 | 0 | 0 | 0
13-6-8 | 18-00000 | Uz H=4m uz metāla ķēdes piekārtie gaismekļi ar dekoratīvo gredzenu BLACKBIRD Scepter Halo, 46W, 6002lm, 3000K, CRI80, 131 lm/W, izmēri: 441x380x363mm, IP20, korpusa tonis – melns RAL9005, ekspluatācijas laiks > 100 000h pie L90B10, atbilst ZPI (gaismeklis G8) | kompl. | 13 | [5 empty] | 0 | 0 | 0 | 0 | 0 | 0
13-6-9 | 18-00000 | Uz H=3m piekārta 3F sliedes sistēma ar gaismekļiem LUXCAN ZOOM 2000 20-60° E 04 930 3F, 12.8W, 1578/1682/1734lm, 3000K, CRI90, ZOOM funkcija 20/40/60°, ekspluatācijas laiks > 100 000h pie L80B10, melns RAL9005, atbilst ZPI (gaismeklis G9) | kompl. | 115 | [5 empty] | 0 | 0 | 0 | 0 | 0 | 0
13-6-10 | 18-00000 | Recepcijas zonas gaitenī piekārtie restaurētie gaismekļi ar spuldzi HQL LED 2700 21,5W 827 E27, 2700lm (gaismeklis G10) | kompl. | 5 | [5 empty] | 0 | 0 | 0 | 0 | 0 | 0
13-6-11 | 18-00000 | Uz H=4m uz metāla troses nostiprinātie gaismekļi ar dekoratīvo gredzenu BLACKBIRD Hangling Halo, 82W, 8017lm, 3000K, CRI90, 97.8 lm/W, izmēri: 441x380x363mm, IP20, korpusa tonis – melns RAL9005, ekspluatācijas laiks > 100 000h pie L90B10, atbilst ZPI (gaismeklis G12) | kompl. | 20 | [5 empty] | 0 | 0 | 0 | 0 | 0 | 0
13-6-12 | 18-00000 | Piekārtos griestos iebūvējami dekoratīvie gaismekli Stram Prismatic 1, 10.5W, 1435lm, 3000K, CRI90, 136.7 lm/W, IP43, melns, ekspluatācijas laiks >60 000h pie L80B10, atbilst ZPI (gaismeklis G13) | kompl. | 4 | [5 empty] | 0 | 0 | 0 | 0 | 0 | 0
13-6-13 | 18-00000 | Pie griestiem stiprināmie gaismekļi ar dekoratīvo gredzenu BLACKBIRD Scepter Halo, 46W, 6002lm, 3000K, CRI80, 131 lm/W, izmēri: 441x380x363mm, IP20, korpusa tonis – melns RAL9005, ekspluatācijas laiks > 100 000h pie L90B10, atbilst ZPI (gaismeklis G14) | kompl. | 10 | [5 empty] | 0 | 0 | 0 | 0 | 0 | 0
13-6-14 | 18-00000 | Pie griestiem stiprināms hermētisks gaismeklis PLANOX ECO Multilumen, 62W, 8600lm, 3000K, 138.7 lm/W, izmēri: 1680x61x50mm, IP66, ekspluatācijas laiks > 50 000h pie L80B10, atbilst ZPI (gaismeklis G15) | kompl. | 4 | [5 empty] | 0 | 0 | 0 | 0 | 0 | 0
13-6-15 | 18-00000 | 3F sliede LUXCAN ZOOM gaismekļiem (krāsa jāprecizē pirms būvniecības) | m | 260 | [5 empty] | 0 | 0 | 0 | 0 | 0 | 0
13-6-16 | 18-00000 | 3F sliedes L-veida savienojums (krāsa jāprecizē pirms būvniecības) | gab. | 16 | [5 empty] | 0 | 0 | 0 | 0 | 0 | 0
13-6-17 | 18-00000 | 3F sliedes T-veida savienojums (krāsa jāprecizē pirms būvniecības) | gab. | 16 | [5 empty] | 0 | 0 | 0 | 0 | 0 | 0
13-6-18 | 18-00000 | 3F sliedes savienojums (krāsa jāprecizē pirms būvniecības) | gab. | 55 | [5 empty] | 0 | 0 | 0 | 0 | 0 | 0
13-6-19 | 18-00000 | 3F liežu sistēmas iekares | kompl. | 1 | [5 empty] | 0 | 0 | 0 | 0 | 0 | 0
13-6-20 | 18-00000 | Cinkota trose BLACKBIRD Hangling Halo gaismekļiem | m | 130 | [5 empty] | 0 | 0 | 0 | 0 | 0 | 0
13-6-21 | 18-00000 | Cinkotas troses stiprinājumi | kompl. | 1 | [5 empty] | 0 | 0 | 0 | 0 | 0 | 0
13-7 |  | Fasādes gaismekļi | [7 empty] | 0 | 0 | 0 | 0 | 0 | 0
13-7-1 | 18-00000 | Fasādes gaismeklis BERYL PROOF WALL LED UP&down 2X2000 MEDIUM E IP65 25 830, 25.2W, 3737lm, 3000K, efektivitāte 148.3 lm/W, IP65, korpusa tonis - antracīts RAL7016, izmēri: 210x120x370mm, ekspluatācijas laiks >100 000h pie L80B10, atbilst ZPI (gaismeklis GF1) | kompl. | 19 | [5 empty] | 0 | 0 | 0 | 0 | 0 | 0
13-7-2 | 18-00000 | Reklāmas banera apgaismojumam paredzētie gaismekli FASAD WALL LED 4400 SH SYM NARROW E 83 IP65 830 / L-1180mm, ar 600mm garo kronšteinu, 24.7W, 3742lm, 3000K, efektivitāte 151.5 lm/W, IP65, izmēri: 1180x62x114, ekspluatācijas laiks >100 000h pie L80B10, atbilst ZPI (gaismeklis GF2) | kompl. | 4 | [5 empty] | 0 | 0 | 0 | 0 | 0 | 0
13-7-3 | 18-00000 | Zem nojumes stiprināts gaismekļis ar dekoratīvo gredzenu BLACKBIRD Scepter Halo, 20W, 2596lm, 3000K, CRI80, 129.8 lm/W, izmēri: 441x380x363mm, IP66, korpusa tonis – melns RAL9005, ekspluatācijas laiks > 100 000h pie L90B10, atbilst ZPI (gaismeklis GF3) | kompl. | 1 | [5 empty] | 0 | 0 | 0 | 0 | 0 | 0
13-7-4 | 18-00000 | Ieejas durvju nišā iebūvēta LED lenta Strip light - D Flex Line Top-View, Neon, 24V-10W, 3000K, PU, IP68, -25 to 45 °C, 730 lm/m, kopējais garums 12m, komplektā ar barošanas bloku 230-24V, stiprinājumiem, un montāzas profiliem | kompl. | 1 | [5 empty] | 0 | 0 | 0 | 0 | 0 | 0
13-7-5 | 18-00000 | Ieejas durvju nišā iebūvēta LED lenta Strip light - D Flex Line Top-View, Neon, 24V-10W, 3000K, PU, IP68, -25 to 45 °C, 730 lm/m, kopējais garums 8m, komplektā ar barošanas bloku 230-24V, stiprinājumiem, un montāzas profiliem | kompl. | 1 | [5 empty] | 0 | 0 | 0 | 0 | 0 | 0
13-7-6 | 18-00000 | Trešajā stāvā trīs sienu fasādes apgaismojums ar LED lentu Strip light - D Flex Line Top-View, Neon, 24V-10W, 3000K, PU, IP68, -25 to 45 °C, 730 lm/m, kopējais garums 30m, komplektā ar barošanas bloku 230-24V, stiprinājumiem, un montāzas profiliem | kompl. | 1 | [5 empty] | 0 | 0 | 0 | 0 | 0 | 0
13-8 |  | Avārijas gaismekļi | [7 empty] | 0 | 0 | 0 | 0 | 0 | 0
13-8-1 | 18-00000 | Awex avārijas gaismeklis AXN 3.0 1W LED 250 lm PREMIUM IP20 1h akumulators | kompl. | 52 | [5 empty] | 0 | 0 | 0 | 0 | 0 | 0
13-8-2 | 18-00000 | Awex avārijas gaismeklis EXIT S 1W LED 170 lm STANDARD IP65 1h akumulators | kompl. | 10 | [5 empty] | 0 | 0 | 0 | 0 | 0 | 0
13-8-3 | 18-00000 | Awex avārijas gaismeklis EXIT S 1W LED 170 lm STANDARD IP65 1h akumulators, ar uzrakstu IZEJA | kompl. | 4 | [5 empty] | 0 | 0 | 0 | 0 | 0 | 0
13-8-4 | 18-00000 | Awex avārijas gaismeklis INFINITY II AL 1W LED STANDARD IP40 1h akumulators | kompl. | 7 | [5 empty] | 0 | 0 | 0 | 0 | 0 | 0
13-8-5 | 18-00000 | Ārtelpas LED 3x1W LED 390 lm STANDARD IP66 1h akumulators + sildītājs, parezēts darbam zemās temperatūrās | kompl. | 4 | [5 empty] | 0 | 0 | 0 | 0 | 0 | 0
13-9 |  | KABEĻI
13-9-1 | 18-00000 | Kabeļa ar alumīnija dzīslām AXMK 4x240mm2 montāža | m. | 70 | [5 empty] | 0 | 0 | 0 | 0 | 0 | 0
13-9-2 | 18-00000 | Kabeļa ar vara dzīslām NYY-J 5x95mm2 montāža | m. | 20 | [5 empty] | 0 | 0 | 0 | 0 | 0 | 0
13-9-3 | 18-00000 | Kabeļa ar vara dzīslām NYY-J 5x70mm2 montāža | m. | 10 | [5 empty] | 0 | 0 | 0 | 0 | 0 | 0
13-9-4 | 18-00000 | Kabeļa ar vara dzīslām NYY-J 5x25mm2 montāža | m. | 70 | [5 empty] | 0 | 0 | 0 | 0 | 0 | 0
13-9-5 | 18-00000 | Kabeļa ar vara dzīslām NYY-J 5x16mm2 montāža | m. | 160 | [5 empty] | 0 | 0 | 0 | 0 | 0 | 0
13-9-6 | 18-00000 | Kabeļa ar vara dzīslām NYY-J 5x6mm2 montāža | m. | 85 | [5 empty] | 0 | 0 | 0 | 0 | 0 | 0
13-9-7 | 18-00000 | Kabeļa ar vara dzīslām NYY-J 5x4mm2 montāža | m. | 60 | [5 empty] | 0 | 0 | 0 | 0 | 0 | 0
13-9-8 | 18-00000 | Kabeļa ar vara dzīslām NYM-J 5x16mm2 montāža | m. | 575 | [5 empty] | 0 | 0 | 0 | 0 | 0 | 0
13-9-9 | 18-00000 | Kabeļa ar vara dzīslām NYM-J 5x6mm2 montāža | m. | 150 | [5 empty] | 0 | 0 | 0 | 0 | 0 | 0
13-9-10 | 18-00000 | Kabeļa ar vara dzīslām NYM-J 5x4mm2 montāža | m. | 65 | [5 empty] | 0 | 0 | 0 | 0 | 0 | 0
13-9-11 | 18-00000 | Kabeļa ar vara dzīslām NYM-J 3x2,5mm2 montāža | m. | 2340 | [5 empty] | 0 | 0 | 0 | 0 | 0 | 0
13-9-12 | 18-00000 | Kabeļa ar vara dzīslām NYM-J 3x1,5mm2 montāža | m. | 1930 | [5 empty] | 0 | 0 | 0 | 0 | 0 | 0
13-9-13 | 18-00000 | Kabeļa ar vara dzīslām NYM-J 4x1,5mm2 montāža | m. | 845 | [5 empty] | 0 | 0 | 0 | 0 | 0 | 0
13-9-14 | 18-00000 | Ugunsdrošā kabeļa E30 3*1,5 mm2 montāža, tai skaitā ugunsdrošie stiprinājumi | m. | 350 | [5 empty] | 0 | 0 | 0 | 0 | 0 | 0
13-10 |  | AIZSARGCAURULES
13-10-1 | 18-00000 | Kabeļa aizsargcaurules EVOEL HARD DN110 montāža grīdā | m. | 30 | [5 empty] | 0 | 0 | 0 | 0 | 0 | 0
13-10-2 | 18-00000 | Kabeļa aizsargcaurules EVOEL FM vai EVOEL SL DN32 ar stiprinājuma elementiem montāža | m. | 500 | [5 empty] | 0 | 0 | 0 | 0 | 0 | 0
13-10-3 | 18-00000 | Kabeļa aizsargcaurules EVOEL FM vai EVOEL SL DN25 ar stiprinājuma elementiem montāža | m. | 500 | [5 empty] | 0 | 0 | 0 | 0 | 0 | 0
13-10-4 | 18-00000 | Kabeļa aizsargcaurules EVOEL FM EVOEL SL DN20 ar stiprinājuma elementiem montāža | m. | 1000 | [5 empty] | 0 | 0 | 0 | 0 | 0 | 0
13-11 |  | KABEĻU NESOŠĀS SISTĒMAS, AIZSARGCAURULES
13-11-1 | 18-00000 | Vertikālā kabeļu trepes 500x60 C1/C2 montāža, tai skaitā stiprinājuma elementi un nosegvāks | m | 12 | [5 empty] | 0 | 0 | 0 | 0 | 0 | 0
13-11-2 | 18-00000 | Horizontālā kabeļu rene 500x60 C1/C2 montāža, tai skaitā stiprinājuma elementi | m | 100 | [5 empty] | 0 | 0 | 0 | 0 | 0 | 0
13-11-3 | 18-00000 | Horizontālā kabeļu rene 300x60 C1/C2 montāža, tai skaitā stiprinājuma elementi | m | 90 | [5 empty] | 0 | 0 | 0 | 0 | 0 | 0
13-11-4 | 18-00000 | Kabeļu nesošo sistēmu stiprinājumi | kompl. | 1 | [5 empty] | 0 | 0 | 0 | 0 | 0 | 0
13-11-5 | 18-00000 | Ugunsdrošais blīvējums | kompl. | 1 | [5 empty] | 0 | 0 | 0 | 0 | 0 | 0
13-12 |  | DEVI NOTEKU APSILDE
13-12-1 | 18-00000 | Noteku apsildes kabelis 60m, Devi DTCE-20 | kompl. | 1 | [5 empty] | 0 | 0 | 0 | 0 | 0 | 0
13-13 |  | PALĪGMATERIĀLI
13-13-1 | 18-00000 | Montāžas materiāli | kompl. | 1 | [5 empty] | 0 | 0 | 0 | 0 | 0 | 0
13-13-2 | 18-00000 | Ugunsdrošais blīvējums | kompl. | 1 | [5 empty] | 0 | 0 | 0 | 0 | 0 | 0
13-14 |  | Saules paneļu sistēma | [7 empty] | 0 | 0 | 0 | 0 | 0 | 0
13-14-1 | 22-00000 | Saules paneļi TSM-425-DE09R.08 VERTEX S komplektā ar konektoriem | gab. | 14 | [5 empty] | 0 | 0 | 0 | 0 | 0 | 0
13-14-2 | 22-00000 | Invertors ar akumulatoriem AXISTORAGE LI SV2 6.7 + SH5.0RT, tīkla lādētāju un uzlādes kontrolieri | kompl. | 1 | [5 empty] | 0 | 0 | 0 | 0 | 0 | 0
13-14-3 | 22-00000 | Kabelis solārais H1Z2Z2-K 1x4mm² melns | m | 200 | [5 empty] | 0 | 0 | 0 | 0 | 0 | 0
13-14-4 | 22-00000 | Kabelis solārais H1Z2Z2-K 1x4mm² sarkans | m | 200 | [5 empty] | 0 | 0 | 0 | 0 | 0 | 0
13-14-5 | 22-00000 | Spēka kabelis NYY-J 5x4mm2 | m | 10 | [5 empty] | 0 | 0 | 0 | 0 | 0 | 0
13-14-6 | 22-00000 | Metāla konstrukcijas Baks | gab. | 14 | [5 empty] | 0 | 0 | 0 | 0 | 0 | 0
13-14-7 | 22-00000 | Saules paneļu stiprinājumu atsvaru bloki un enkuri | gab. | 14 | [5 empty] | 0 | 0 | 0 | 0 | 0 | 0
13-14-8 | 22-00000 | Solāro kabeļu spraudņi, stiprinājumi | gab. | 100 | [5 empty] | 0 | 0 | 0 | 0 | 0 | 0
13-14-9 | 22-00000 | Potenciālu izlīdzinošā kopne Ø8-10mm/30x5mm PVC korpusā | gab. | 1 | [5 empty] | 0 | 0 | 0 | 0 | 0 | 0
13-14-10 | 22-00000 | Pievienoj. Klemme ar metāla konstr. Solāro paneļu rāmim | gab. | 3 | [5 empty] | 0 | 0 | 0 | 0 | 0 | 0
13-14-11 | 22-00000 | Vads H07V-K 1x6mm² | m. | 120 | [5 empty] | 0 | 0 | 0 | 0 | 0 | 0
13-14-12 | 22-00000 | Palīgmateriāli, savienojumi | kompl. | 1 | [5 empty] | 0 | 0 | 0 | 0 | 0 | 0
13-14-13 | 22-00000 | Sistēmas ieregulēšana, 24h tests | kompl. | 1 | [5 empty] | 0 | 0 | 0 | 0 | 0 | 0
13-15 |  | Ārējie elektrotehniskie darbi
13-15-1 |  | Zemējums | [7 empty] | 0 | 0 | 0 | 0 | 0 | 0
13-15-2 | 22-00000 | Vertikālā zemētāja 219/20 OMEX 20x1500mm dziļumā līdz 3.0m montāža | kompl. | 20 | [5 empty] | 0 | 0 | 0 | 0 | 0 | 0
13-15-3 | 22-00000 | Stieņa spices A-tipa ∅20mm montāža | kompl. | 20 | [5 empty] | 0 | 0 | 0 | 0 | 0 | 0
13-15-4 | 22-00000 | Horizontālais zemētājs - cinkota tērauda plakandzelzs 30x3.5mm montāža | m. | 130 | [5 empty] | 0 | 0 | 0 | 0 | 0 | 0
13-15-5 | 22-00000 | Signāllentas "KABELIS" ieklāšana | m. | 130 | [5 empty] | 0 | 0 | 0 | 0 | 0 | 0
13-15-6 | 22-00000 | Savienotājklemmes 237/N RD8-10 montāža | gab. | 8 | [5 empty] | 0 | 0 | 0 | 0 | 0 | 0
13-15-7 | 22-00000 | Savienotājklemmes 2760/20 8-10/FL40 FT montāža | gab. | 8 | [5 empty] | 0 | 0 | 0 | 0 | 0 | 0
13-15-8 | 22-00000 | Pretkorozijas lenta, 10m | gab. | 10 | [5 empty] | 0 | 0 | 0 | 0 | 0 | 0
13-15-9 | 22-00000 | Komunikāciju atšurfēšana | kompl. | 1 | [5 empty] | 0 | 0 | 0 | 0 | 0 | 0
13-15-10 | 22-00000 | Tranšejas rakšana un aizbēršana | m | 130 | [5 empty] | 0 | 0 | 0 | 0 | 0 | 0
13-15-11 | 22-00000 | Smilts | m3 | 7 | [5 empty] | 0 | 0 | 0 | 0 | 0 | 0
13-15-12 |  | Zibensaizsardzība | [7 empty] | 0 | 0 | 0 | 0 | 0 | 0
13-15-13 | 22-00000 | Horizontālā zibensuztvērēja cinkota apaļdzelzs RD8/ALU montāža | m. | 325 | [5 empty] | 0 | 0 | 0 | 0 | 0 | 0
13-15-14 | 22-00000 | Zibens nolaiduma stieple RD8/PVC apvalkā pa fasādi (stieples krāsa - fasādes krāsā) | m | 120 | [5 empty] | 0 | 0 | 0 | 0 | 0 | 0
13-15-15 | 22-00000 | Zemētāja - cinkota apaļdzelža d10mm PVC apvalkā montāža | m | 50 | [5 empty] | 0 | 0 | 0 | 0 | 0 | 0
13-15-16 | 22-00000 | Zibensuztvērējstieples stiprinājuma elementa Rd 8 montāža uz jumta (tipu precizēt) | gab. | 480 | [5 empty] | 0 | 0 | 0 | 0 | 0 | 0
13-15-17 | 22-00000 | Zibensuztvērējstieples stiprinājuma elementa Rd 8 montāža pa fasādi (tipu precizēt) | gab. | 170 | [5 empty] | 0 | 0 | 0 | 0 | 0 | 0
13-15-18 | 22-00000 | Zibensuztvērējstieņa L=1,5m (h=jāprecizē pirms būvniecības) ∅16/10mm ar pamatni montāža | kompl. | 28 | [5 empty] | 0 | 0 | 0 | 0 | 0 | 0
13-15-19 | 22-00000 | Zibensuztvērējstieņa L=3,0m (h=jāprecizē pirms būvniecības) ∅16/10mm ar pamatni montāža | kompl. | 9 | [5 empty] | 0 | 0 | 0 | 0 | 0 | 0
13-15-20 | 22-00000 | Krustojuma savienojuma "apaļvads-apaļvads", 249/ALU RD8-10 montāža | gab. | 25 | [5 empty] | 0 | 0 | 0 | 0 | 0 | 0
13-15-21 | 22-00000 | Zibensaizsardzības mērījuma savienotājelementa 223/Dn RD 8-10 montāža | gab. | 8 | [5 empty] | 0 | 0 | 0 | 0 | 0 | 0
13-15-22 | 22-00000 | Neuzskaitītie palīgmateriāli, stiprinājumi | kompl. | 1 | [5 empty] | 0 | 0 | 0 | 0 | 0 | 0
13-15-23 | 22-00000 | Pretestības mērījumi | kompl. | 1 | [5 empty] | 0 | 0 | 0 | 0 | 0 | 0
13-15-24 | 22-00000 | Izpilddokumentācija | gab. | 1 | [5 empty] | 0 | 0 | 0 | 0 | 0 | 0
|  | Tiešās izmaksas kopā, t.sk. darba devēja sociālais nodoklis (23,59%) | [8 empty] | 0 | 0 | 0 | 0 | 0
Sastādīja: |  | 0 | 0 | 0 | 0 | 0
0 | 0 | (paraksts un tā atšifrējums, datums)
Sertifikāta Nr.: |  | 0 | 0 | 0 | 0 | 0
0 | 0 | 0 | 0 | 0 | 0 | 0
0 | 0 | 0 | 0 | 0 | 0 | 0
Pārbaudīja: |  | 0 | 0 | 0 | 0 | 0
0 | 0 | (paraksts un tā atšifrējums, datums)

## Nr.14
Lokālā tāme Nr. 14
Ēkas pārbūve Raiņa ielā 27, Cēsīs, Cēsu novadā
Lietus kanalizācija (ārējā)
(būvdarbu veids vai konstruktīvā elementa nosaukums)
Objekta nosaukums: |  | Ēkas pārbūve
Būves nosaukums: |  | Ēkas pārbūve
Objekta adrese: |  | Raiņa iela 27, Cēsis, Cēsu novads | [5 empty] | 0 | 0 | 0 | 0 | 0 | 0
Pasūtījuma Nr.: |  | 0 | 0 | 0 | 0 | 0 | 0 | 0 | 0 | 0 | 0 | 0 | 0
[10 empty] | Tāmes izmaksas: |  | Eur | 0
Tāme sastādīta 2024.gada tirgus cenās,pamatojoties uz LKT daļas rasējumiem.
Tāme sastādīta 2024. gada ___.__________________
Nr.p.k. | Kods | Būvdarbu nosaukums | Mērvienība | Daudzums | Vienības izmaksas | [5 empty] | Kopā uz visu apjomu
[5 empty] | Laika norma (c/h) | darba samaksas likme* (euro/h) | darba alga | būvizstrādājumi | mehānismi | kopā | darbietilpība (c/h) | darba alga | būvizstrādājumi | mehānismi | summa
1 | 2 | 3 | 4 | 5 | 6 | 7 | 8 | 9 | 10 | 11 | 12 | 13 | 14 | 15 | 16
14-1 |  | SAGATAVOŠANAS DARBI |  |  |  |  | 0 |  |  | 0 | 0 | 0 | 0 | 0 | 0
14-1-1 | 27-00000 | Trases un pievienojuma vietu nospraušana | m | 66 | [5 empty] | 0 | 0 | 0 | 0 | 0 | 0
14-1-2 | 27-00000 | Pievienojuma vietas un šķērsojuma ar esošajām komunikācijām atšurfēšana (roku darbs) | vieta | 2 | [5 empty] | 0 | 0 | 0 | 0 | 0 | 0
14-2 |  | TRANŠEJU RAKŠANA IZMANTOJOT AIZSARDZĪBAS MEHĀNISMUS | [7 empty] | 0 | 0 | 0 | 0 | 0 | 0
14-2-3 | 27-00000 | Tranšeju rakšana h= līdz 1,5m, un pēc cauruļvadu ieguldes to aizbēršana pēc LKT-4 ras. | m | 66 | [5 empty] | 0 | 0 | 0 | 0 | 0 | 0
14-2-4 | 27-00000 | Virszemes ūdens atsūknēšana, līmeņa pazemināšana | h | 48 | [5 empty] | 0 | 0 | 0 | 0 | 0 | 0
14-3 |  | CAURUĻU IEGULDE | [7 empty] | 0 | 0 | 0 | 0 | 0 | 0
14-3-5 | 27-00000 | Tranšejas pamatnes izbūve, smilts slāņa biezums h=15cm un cauruļvadu apbēršana,smilts slāņa biezums h=0,15+caurules diametrs un signāllentas ar uzrakstu "Kanalizācija" uzstādīšana | t.m | 66 | [5 empty] | 0 | 0 | 0 | 0 | 0 | 0
14-3-6 | 27-00000 | Signāllenta ar uzrakstu "Kanalizācija" | m | 66 | [5 empty] | 0 | 0 | 0 | 0 | 0 | 0
14-3-7 | 27-00000 | Smilts, max frakcija 15mm | m3 | 44.06 | [5 empty] | 0 | 0 | 0 | 0 | 0 | 0
14-3-8 | 27-00000 | Lietus kanalizācijas cauruļvadu guldīšana gatavā tranšejā | t.m | 66 | [5 empty] | 0 | 0 | 0 | 0 | 0 | 0
14-3-9 | 27-00000 | Caurules PP OD110 SN8 | m | 2.5 | [5 empty] | 0 | 0 | 0 | 0 | 0 | 0
14-3-10 | 27-00000 | Caurules PP OD160 SN8 | m | 63.5 | [5 empty] | 0 | 0 | 0 | 0 | 0 | 0
14-3-11 | 27-00000 | Veidgabalu montāža tranšejā | gb | 2 | [5 empty] | 0 | 0 | 0 | 0 | 0 | 0
14-3-12 | 27-00000 | Trejgabals Dn160/160 45° | gb | 1 | [5 empty] | 0 | 0 | 0 | 0 | 0 | 0
14-3-13 | 27-00000 | Trejgabals Dn160/110 45° | gb | 1 | [5 empty] | 0 | 0 | 0 | 0 | 0 | 0
14-3-14 | 27-00000 | Līnijveida kanāla pievienošana pie lietus kanalizācijas sistēmas | gb | 3 | [5 empty] | 0 | 0 | 0 | 0 | 0 | 0
14-3-15 | 27-00000 | Lietus kanalizācijas caurule PVC OD110, T8 | m | 3.31 | [5 empty] | 0 | 0 | 0 | 0 | 0 | 0
14-3-16 | 27-00000 | Līkums PVC OD110, 45° | gb | 12 | [5 empty] | 0 | 0 | 0 | 0 | 0 | 0
14-3-17 |  | Pievienojums pie lietus kanalizācijas akas Pļavu ielā | vieta | 1 | [5 empty] | 0 | 0 | 0 | 0 | 0 | 0
14-3-18 |  | Diametru pāreja OD250/200 | gb | 1 | [5 empty] | 0 | 0 | 0 | 0 | 0 | 0
|  | Diametru pāreja OD200/160 | gb | 1 | [5 empty] | 0 | 0 | 0 | 0 | 0 | 0
14-4 |  | SKATAKU IZBŪVE | [7 empty] | 0 | 0 | 0 | 0 | 0 | 0
14-4-19 | 27-00000 | Dzelzbetona skataku izbūve, vāku konstrukcija atbilstoši LVS EN 124 | gb | 2 | [5 empty] | 0 | 0 | 0 | 0 | 0 | 0
14-4-20 | 27-00000 | Rūpnieciski ražota dzelzbetona grodu aka DN1000, h=1,0-1,5m, peldošā tipa akas vāka konstrukcija atbilstoši LVS NE 124; vāks ar nestspēju 40t ar vismaz vienu atvēršanas instrumenta ievietošanas ligzdu, neslēdzams, iebūve asfaltbetona segumā, augtuma regulēšanai izmantojamas plastmasas vadīklas | kompl | 2 | [8 empty] | 0 |  | 0
14-4-21 |  | Aizsargčaula caurulei OD110 | gb | 2 | [5 empty] | 0 | 0 | 0 | 0 | 0 | 0
14-4-22 |  | Aizsargčaula caurulei OD160 | gb | 4 | [5 empty] | 0 | 0 | 0 | 0 | 0 | 0
14-4-23 | 27-00000 | Liekās grunts pārvietošana līdz 2km - pārpalikušais apjoms jāizvērtē no izvēlētā cauruļvada iebūves tehnoloģijas un veida | m3 | 44.06 | [5 empty] | 0 | 0 | 0 | 0 | 0 | 0
14-4-24 | 27-00000 | Pārbaude uz infiltrāciju, pašteces kanalizācijas izpildmērījumi un dokumentācijas sgatavošana | kpl. | 1 | [5 empty] | 0 | 0 | 0 | 0 | 0 | 0
|  | Tiešās izmaksas kopā, t.sk. darba devēja sociālais nodoklis (23,59%) | [8 empty] | 0 | 0 | 0 | 0 | 0
Sastādīja: |  | 0 | 0 | 0 | 0 | 0
0 | 0 | (paraksts un tā atšifrējums, datums)
Sertifikāta Nr.: |  | 0 | 0 | 0 | 0 | 0
0 | 0 | 0 | 0 | 0 | 0 | 0
0 | 0 | 0 | 0 | 0 | 0 | 0
Pārbaudīja: |  | 0 | 0 | 0 | 0 | 0
0 | 0 | (paraksts un tā atšifrējums, datums)