## Koptame
APSTIPRINU
________________________________________
(pasūtītāja paraksts un tā atšifrējums)
Z.v.
______.gada ____.____________
Būvniecības koptāme
Būves nosaukums: | Pirmsskolas izglītības iestāde
Objekta nosaukums: | Pirmsskolas izglītības iestādes jaunbūve
Objekta adrese: | Baložu iela 33, Baloži, Ķekavas novads
Iepirkuma Id Nr. | ĶNP 2023/85
Tāme sastādīta:
Tāme sastādīta 2024.gada tirgus cenās
Kopsav.tāmes Nr | Objekta nosaukums | Objekta izmaksas (euro)
1 | Vispārējie būvdarbi
2 | Specializētie darbi-iekšējie tīkli, sistēmas
3 | Specializētie darbi-ārējie tīkli, sistēmas
4 | Teritorijas labiekārtošana
Kopā( bez PVN)
PVN 21 %
Sastādīja:
Pārbaudīja:

## kops1
Kopsavilkuma aprēķins Nr. 1
Vispārējie būvdarbi
Būves nosaukums: |  | Pirmsskolas izglītības iestāde
Objekta nosaukums: |  | Pirmsskolas izglītības iestādes jaunbūve
Objekta adrese: |  | Baložu iela 33, Baloži, Ķekavas novads
Iepirkuma Id Nr. |  | ĶNP 2023/85
|  |  |  | Par kopējo summu, euro |  | 0
|  |  |  | Kopējā darbietilpība, c/h |  | 0
0
Tāme sastādīta:
Nr.p.k. | Kods, tāmes Nr. | Būvdarbu veids vai konstruktīvā elementa nosaukums | Tāmes izmaksas (euro) | Tai skaitā |  |  | Darbietilpība (c/h)
|  |  |  | darba alga (euro) | būvizstrādājumi (euro) | mehānismi (euro)
1 | 1,1 | Zemes darbi
2 | 1,2 | Pamati
3 | 1,3 | Sienas
4 | 1,4 | Pārsegums
5 | 1,5 | Jumts
6 | 1,6 | Grīdas
7 | 1,7 | Kāpnes
8 | 1,8 | Ailu aizpildījuma elementi
9 | 1,9 | Iekšējie apdares darbi
10 | 1,10 | Ārējās apdares darbi
11 | 1,11 | Dažādi darbi
Kopā
Virsizdevumi
tai skaitā darba aizsardzība
Peļņa
Kopā bez PVN
Sastādīja:
0
0
Pārbaudīja:
0
0

## 1,1
[6 empty] | Lokālā tāme Nr. | 1,1
Zemes darbi
|  | Būves nosaukums: | Pirmsskolas izglītības iestāde
|  | Objekta nosaukums: | Pirmsskolas izglītības iestādes jaunbūve
|  | Objekta adrese: | Baložu iela 33, Baloži, Ķekavas novads
|  | Iepirkuma Id Nr. | ĶNP 2023/85
Tāme sastādīta 2024.gada tirgus cenās | [13 empty] | Tāmes izmaksas euro: | 0
Tāme sastādīta:
Nr.p.k. | Kods | Būvdarbu nosaukums | Mērvienība | Daudzums | Vienības izmaksas | [5 empty] | Kopā uz visu apjomu
[5 empty] | Laika norma (c/h) | Darba samaksas likme (euro/h) | Darba alga (euro) | Būvizstrādājumi (euro) | Mehānismi (euro) | Kopā (euro) | Darbietilpība (c/h) | Darba alga (euro) | Būvizstrādājumi (euro) | Mehānismi (euro) | Summa (euro)
|  | Zemes darbi | [7 empty] | 0 | 0 | 0 | 0 | 0 | 0
1 |  | Gruntsūdens līmeņa pazemināšana (Nepieciešamību precizēt būvniecības laikā!) | kpl | 1
2 |  | Grunts rakšana ar mehanizēti, iekraujot grunti automašīnā-pašizgāzējā pamatu izbūvei | m3 | 3801
3 |  | Grunts izstrāde roku darbā pamatu izbūvei | m3 | 422
4 |  | Būvbedres un tranšejas aizbēršana mehanizēti ar pievesto smilti pamatiem | m3 | 1842
5 |  | Būvbedres un tranšejas aizbēršana ar rokām ar pievesto smilti pamatiem | m3 | 205
6 |  | Liekās grunts izvešana | m3 | 4223
[5 empty] | 0 | 0
Tiešās izmaksas kopā t.sk. darba devēja sociālais nodoklis(23,59%)
Piezīmes:
Visas atsauces uz materiālu un izstrādājumu izgatavotaj firmām, kuras norādītas būvprojektā, liecina tikai par šo materiālu un izstrādājumu tehniskajiem parametriem un kvalitātes līmeni, to nomaiņa ir iespējama ar citiem tehniski un kvalitatīvi ekvivalentiem būvizstrādājumiem, iepriekš saskaņojot tos ar projekta autoriem un uzrādot atbilstības sertifikātus.
| Sastādīja: | [9 empty] | Pārbaudīja:
|  | 0 | [9 empty] | 0
|  | 0 | [9 empty] | 0

## 1,2
[6 empty] | Lokālā tāme Nr. | 1,2
Pamati
|  | Būves nosaukums: | Pirmsskolas izglītības iestāde
|  | Objekta nosaukums: | Pirmsskolas izglītības iestādes jaunbūve
|  | Objekta adrese: | Baložu iela 33, Baloži, Ķekavas novads
|  | Iepirkuma Id Nr. | ĶNP 2023/85
Tāme sastādīta 2024.gada tirgus cenās | [13 empty] | Tāmes izmaksas euro: | 0
Tāme sastādīta:
Nr.p.k. | Kods | Būvdarbu nosaukums | Mērvienība | Daudzums | Vienības izmaksas | [5 empty] | Kopā uz visu apjomu
[5 empty] | Laika norma (c/h) | Darba samaksas likme (euro/h) | Darba alga (euro) | Būvizstrādājumi (euro) | Mehānismi (euro) | Kopā (euro) | Darbietilpība (c/h) | Darba alga (euro) | Būvizstrādājumi (euro) | Mehānismi (euro) | Summa (euro)
| 0 | Pamati |  |  | 0 | 0 | 0 | 0 | 0 | 0 | 0 | 0 | 0 | 0 | 0
0 |  | Pamati BK-02.01 |  |  |  |  | 0 |  |  | 0 | 0 | 0 | 0 | 0 | 0
1 |  | Inventāro veidņu uzstādīšana,eļļošana pamatiem un nojaukšana ,noma | m2 | 5387.12
2 |  | Betona iestrādāšana pamatu konstrukcijās-pamati C12/15 XC1 novibrējot,betonu padod ar sūkni | m3 | 65.48
3 |  | Šķembu pamatojuma ierīkošana fr.20-40 mm,blīvā veidā ,novibrējot | m3 | 286.02
4 |  | Armatūras sietu izgatavošana ,uzstādīšana,fiksatoru uzstādīšana . Armatūra B500B | t | 82.935
5 |  | Betona iestrādāšana pamatu konstrukcijās-pamati C30/37 XC2 novibrējot,betonu padod ar sūkni | m3 | 672.35
6 |  | Sienu mūrēšana no FIBO (vai ekvivalents) 3MPa blokiem 150 mm t.sk. Palīgmateriāli, mūrjava , stiegrojums | m3 | 5.39
6 |  | Sienu mūrēšana no FIBO 3MPa blokiem t.sk. Palīgmateriāli, mūrjava , stiegrojums | m3 | 0.49
7 |  | Armatūras sietu izgatavošana ,uzstādīšana,fiksatoru uzstādīšana . Armatūra B500B Stiegrojuma izvadi BK-02.4 | t | 16.809
8 |  | Ieliekamo detaļu montāža. Peikko HPM 16P | gb | 8
9 |  | Ieliekamo detaļu montāža. Peikko HPM 16P | gb | 12
10 |  | Ieliekamo detaļu montāža. Peikko HPM 30L | gb | 8
11 |  | Ieliekamo detaļu montāža. HILTI (vai ekvivalents)HIT HY 200 vai analogs + M16 8.8 |  | 5
Tiešās izmaksas kopā t.sk. darba devēja sociālais nodoklis(23,59%)
Piezīmes:
Visas atsauces uz materiālu un izstrādājumu izgatavotaj firmām, kuras norādītas būvprojektā, liecina tikai par šo materiālu un izstrādājumu tehniskajiem parametriem un kvalitātes līmeni, to nomaiņa ir iespējama ar citiem tehniski un kvalitatīvi ekvivalentiem būvizstrādājumiem, iepriekš saskaņojot tos ar projekta autoriem un uzrādot atbilstības sertifikātus.
| Sastādīja: | [9 empty] | Pārbaudīja:
|  | 0 | [9 empty] | 0
|  | 0 | [9 empty] | 0

## 1,3
[6 empty] | Lokālā tāme Nr. | 1,3
Sienas
|  | Būves nosaukums: | Pirmsskolas izglītības iestāde
|  | Objekta nosaukums: | Pirmsskolas izglītības iestādes jaunbūve
|  | Objekta adrese: | Baložu iela 33, Baloži, Ķekavas novads
|  | Iepirkuma Id Nr. | ĶNP 2023/85
Tāme sastādīta 2024.gada tirgus cenās | [13 empty] | Tāmes izmaksas euro: | 0
Tāme sastādīta:
Nr.p.k. | Kods | Būvdarbu nosaukums | Mērvienība | Daudzums | Vienības izmaksas | [5 empty] | Kopā uz visu apjomu
[5 empty] | Laika norma (c/h) | Darba samaksas likme (euro/h) | Darba alga (euro) | Būvizstrādājumi (euro) | Mehānismi (euro) | Kopā (euro) | Darbietilpība (c/h) | Darba alga (euro) | Būvizstrādājumi (euro) | Mehānismi (euro) | Summa (euro)
| 0 | Sienas |  |  | 0 | 0 | 0 | 0 | 0 | 0 | 0 | 0 | 0 | 0 | 0
0 |  | 1,2, bēniņi stāvs |  |  |  |  | 0 |  |  | 0 | 0 | 0 | 0 | 0 | 0
1 |  | Sienu mūrēšana no FIBO (vai ekvivalents) 5MPa blokiem 300 mm t.sk. Palīgmateriāli, mūrjava , stiegrojums | m3 | 819.58
2 |  | Sienu mūrēšana no FIBO (vai ekvivalents) 3MPa blokiem t.sk. Palīgmateriāli, mūrjava , stiegrojums | m3 | 101.39
3 |  | Sienu mūrēšana no FIBO (vai ekvivalents) 3MPa blokiem 150 mm t.sk. Palīgmateriāli, mūrjava , stiegrojums | m3 | 134.66
4 |  | Sienu mūrēšana no dobiem betona blokiem 190 mm t.sk. Palīgmateriāli, mūrjava , stiegrojums | m3 | 7.67
0 |  | Pārsedzes 1 stāvs
5 |  | DzP1 pārsedzes ierīkošana | gb | 6
6 |  | DzP2 pārsedzes ierīkošana | gb | 1
7 |  | DzP4 pārsedzes ierīkošana | gb | 1
8 |  | DzP2 pārsedzes ierīkošana | gb | 7
9 |  | DzP2 pārsedzes ierīkošana | gb | 2
10 |  | DzP2 pārsedzes ierīkošana | gb | 2
11 |  | DzP3 pārsedzes ierīkošana | gb | 2
12 |  | DzP3 pārsedzes ierīkošana | gb | 1
13 |  | DzP3 pārsedzes ierīkošana | gb | 13
14 |  | FP3 pārsedzes ierīkošana | gb | 7
15 |  | FP2 pārsedzes ierīkošana | gb | 19
16 |  | FP2 pārsedzes ierīkošana | gb | 14
17 |  | FP1 pārsedzes ierīkošana | gb | 3
18 |  | FP1 pārsedzes ierīkošana | gb | 4
19 |  | FP1 pārsedzes ierīkošana | gb | 2
20 |  | FP1 pārsedzes ierīkošana | gb | 1
21 |  | DzP4 pārsedzes ierīkošana | gb | 2
22 |  | DzP5 pārsedzes ierīkošana | gb | 3
23 |  | DzP5 pārsedzes ierīkošana | gb | 1
24 |  | FP5 pārsedzes ierīkošana | gb | 4
25 |  | FP4 pārsedzes ierīkošana | gb | 2
26 |  | FP1 pārsedzes ierīkošana | gb | 9
27 |  | FP6 pārsedzes ierīkošana | gb | 8
28 |  | D=1,5m pārsedzes ierīkošana | gb | 1
29 |  | D=1,5m pārsedzes ierīkošana | gb | 1
30 |  | D=2,0m pārsedzes ierīkošana | gb | 1
31 |  | D=5,0m pārsedzes ierīkošana | gb | 1
32 |  | D=8,0m pārsedzes ierīkošana | gb | 1
33 |  | DzP3 pārsedzes ierīkošana | gb | 11
34 |  | MsP1 aila monolītā sienā ierīkošana | gb | 1
35 |  | MsP2 aila monolītā sienā ierīkošana | gb | 3
36 |  | MsP3 aila monolītā sienā ierīkošana | gb | 2
0 |  | Pārsedzes 2 stāvs
37 |  | DzP1 pārsedzes ierīkošana | gb | 1
38 |  | DzP5 pārsedzes ierīkošana | gb | 1
39 |  | DzP3 pārsedzes ierīkošana | gb | 1
40 |  | DzP3 pārsedzes ierīkošana | gb | 1
41 |  | FP2 pārsedzes ierīkošana | gb | 16
42 |  | FP1 pārsedzes ierīkošana | gb | 4
43 |  | FP1 pārsedzes ierīkošana | gb | 1
44 |  | DzP6 pārsedzes ierīkošana | gb | 1
45 |  | DzP5 pārsedzes ierīkošana | gb | 2
46 |  | DzP5 pārsedzes ierīkošana | gb | 1
47 |  | DzP5 pārsedzes ierīkošana | gb | 1
48 |  | FP5 pārsedzes ierīkošana | gb | 5
49 |  | FP4 pārsedzes ierīkošana | gb | 2
50 |  | FP7 pārsedzes ierīkošana | gb | 12
51 |  | D=1,5m pārsedzes ierīkošana | gb | 1
52 |  | D=1,5m pārsedzes ierīkošana | gb | 1
53 |  | D=2,0m pārsedzes ierīkošana | gb | 1
54 |  | D=2,2m pārsedzes ierīkošana | gb | 1
55 |  | D=3,5m pārsedzes ierīkošana | gb | 1
56 |  | DzP3 pārsedzes ierīkošana | gb | 16
57 |  | MsP2 pārsedzes ierīkošana | gb | 2
58 |  | MsP2 pārsedzes ierīkošana | gb | 2
0 |  | Pārsedzes bēniņi stāvs
59 |  | DzP1 pārsedzes ierīkošana | gb | 1
60 |  | DzP1 pārsedzes ierīkošana | gb | 1
61 |  | DzP3 pārsedzes ierīkošana | gb | 1
62 |  | DzP3 pārsedzes ierīkošana | gb | 1
63 |  | FP2 pārsedzes ierīkošana | gb | 1
64 |  | FP2 pārsedzes ierīkošana | gb | 1
65 |  | FP2 pārsedzes ierīkošana | gb | 1
66 |  | FP2 pārsedzes ierīkošana | gb | 6
67 |  | FP2 pārsedzes ierīkošana | gb | 1
68 |  | FP1 pārsedzes ierīkošana | gb | 1
69 |  | FP1 pārsedzes ierīkošana | gb | 1
70 |  | FP1 pārsedzes ierīkošana | gb | 3
71 |  | FP1 pārsedzes ierīkošana | gb | 1
72 |  | FP1 pārsedzes ierīkošana | gb | 2
73 |  | FP1 pārsedzes ierīkošana | gb | 1
0 |  | Dz.betona sienas, Kolonnas 1,2 .stāvs
74 |  | Inventāro veidņu uzstādīšana,eļļošana un nojaukšana ,noma | m2 | 1428.92
75 |  | Betona iestrādāšana sienu konstrukcijās C30/37 XC1 novibrējot,betonu padod ar sūkni | m3 | 127.87
76 |  | Armatūras sietu izgatavošana ,uzstādīšana,fiksatoru uzstādīšana . Armatūra B500B | t | 43.57
77 |  | Betona iestrādāšana kolonnu konstrukcijās C30/37 XC1 novibrējot,betonu padod ar sūkni t.sk. Ieliekamās detaļas | m3 | 94.29
0 |  | aktu zāles tribīnes
78 |  | Inventāro veidņu uzstādīšana,eļļošana un nojaukšana ,noma | m2 | 220.16
79 |  | Armatūras sietu izgatavošana ,uzstādīšana,fiksatoru uzstādīšana . Armatūra B500B | t | 5.608
80 |  | Betona iestrādāšana konstrukcijās C30/37 XC1 novibrējot,betonu padod ar sūkni t.sk. Ieliekamās detaļas | m3 | 27.52
0 |  | Tērauda kolonnas 1,2, stāvs
81 |  | Tērauda konstrukciju- izgatavošana , piegāde,montāža t.sk. Palīgmateriāli. Metāla konstrukcijas apstrādātas atbilstoši BK norādījumiem t.sk. Pārklājumi | t | 2.658
0 |  | AR daļa
0 |  | AS 1.0
82 |  | Ekstrudēta putupolistirola uzstādīšana XPS 120 mm t.sk. Palīgmateriāli, stiprinājumi, līmjava Baumit Pro Contact (vai ekvivalents) | m2 | 224.6
83 |  | Armējošā sieta iestrāde fasādei-cokolam. Līmēšanas un armēšanas java Baumit Pro Contact (vai ekvivalents), Stiklašķiedras siets fasādei. | m2 | 224.6
84 |  | Sienas gruntēšana. ( zem dekoratīvā apmetuma) | m2 | 224.6
85 |  | Apmetuma slāņa ieklāšana sienai tonēts | m2 | 224.6
0 |  | AS 1.3
86 |  | Sienu apmetuma ierīkošana ar Baumit MPI 25(b=10) (vai ekvivalentu) | m2 | 535.4
0 |  | Sienu mūrēšana no keramzītbetona blokiem 300 mm t.sk. Palīgmateriāli, stiegrojums | skat. BK daļas apjomus
0 |  | AS 1.4
87 |  | Sienu apmetuma ierīkošana ar Baumit MPI 25(b=10) (vai ekvivalentu) | m2 | 247.1
0 |  | Sienu mūrēšana no keramzītbetona blokiem 300 mm t.sk. Palīgmateriāli, stiegrojums | skat. BK daļas apjomus
0 |  | AS 1.6
88 |  | Sienu apmetuma ierīkošana ar Baumit MPI 25(b=10) (vai ekvivalentu) | m2 | 14.8
0 |  | Sienu mūrēšana no keramzītbetona blokiem 300 mm t.sk. Palīgmateriāli, stiegrojums | skat. BK daļas apjomus
0 |  | AS 1.7
89 |  | Sienu apmetuma ierīkošana ar Baumit MPI 25(b=10) (vai ekvivalentu) | m2 | 313.3
0 |  | Sienu mūrēšana no keramzītbetona blokiem 300 mm t.sk. Palīgmateriāli, stiegrojums | skat. BK daļas apjomus
0 |  | NS 1.1
90 |  | Sienu apmetuma ierīkošana ar Baumit MPI 25(b=10) (vai ekvivalentu) | m2 | 1662
0 |  | Sienu mūrēšana no keramzītbetona blokiem 150 mm t.sk. Palīgmateriāli, stiegrojums | skat. BK daļas apjomus
0 |  | NS 1.2
91 |  | Sienu apmetuma ierīkošana ar Baumit MPI 25(b=10) (vai ekvivalentu) | m2 | 660.8
0 |  | Sienu mūrēšana no keramzītbetona blokiem 200 mm t.sk. Palīgmateriāli, stiegrojums | skat. BK daļas apjomus
0 |  | NS 1.3
92 |  | Sienu apmetuma ierīkošana ar Baumit MPI 25(b=10) (vai ekvivalentu) | m2 | 3562
0 |  | Sienu mūrēšana no keramzītbetona blokiem 300 mm t.sk. Palīgmateriāli, stiegrojums | skat. BK daļas apjomus
0 |  | NS 1.4
93 |  | Ģipškartona plātne GKB Knauf vai ekvivalents ; | m2 | 339.4
0 |  | Sienu mūrēšana no keramzītbetona blokiem 300 mm t.sk. Palīgmateriāli, stiegrojums | skat. BK daļas apjomus
0 |  | NS 2.1
94 |  | Sienu apmetuma ierīkošana ar Baumit MPI 25(b=10) (vai ekvivalentu) | m2 | 291.6
0 |  | Dz.bet. Konstrukcija | skat. BK daļas apjomus
0 |  | NS 2.2
95 |  | Sienu apmetuma ierīkošana ar Baumit MPI 25(b=10) (vai ekvivalentu) | m2 | 158.8
0 |  | Dz.bet. Konstrukcija | skat. BK daļas apjomus
0 |  | S 1.2
96 |  | Vates iestrāde karkasā siltuma izolācijai. Siltuma izolācijas plāksnes Knauf (vai ekvivalents) 100 mm | m2 | 449.2
97 |  | Gipškartona starpsienu karkasa (100mm) izbūve Knauf (vai ekvivalents) karkasa sistēma. UW,CW profila , Skrūves, stiprinājumi, | m2 | 449.2
98 |  | Karkasu apšūšana ar ģipškartonu (1kārta). Ģipškartona plātne GKB Knauf vai ekvivalents ; Knauf skrūves TN 25 vai ekvivalents | m2 | 449.2
0 |  | S 1.3
99 |  | Vates iestrāde karkasā siltuma izolācijai. Siltuma izolācijas plāksnes Knauf 50 mm | m2 | 2.9
100 |  | Gipškartona starpsienu karkasa (50mm) izbūve Knauf (vai ekvivalents) karkasa sistēma. UW,CW profila , Skrūves, stiprinājumi, | m2 | 2.9
101 |  | Karkasu apšūšana ar ģipškartonu (2kārtas). Ģipškartona plātne GKF Knauf vai ekvivalents ; Knauf skrūves TN 25, TN 35 mm gara vai ekvivalents. Šuvju aizpildījums un aplīmēšana ar armējošu sietu | m2 | 5.8
0 |  | S 1.4
102 |  | Metāla karkasa montāža , Skrūves, stiprinājumi, | m2 | 378.6
103 |  | Karkasu apšūšana ar ģipškartonu . Ģipškartona plātne GKF 15 mm Knauf vai ekvivalents ; Knauf skrūves vai ekvivalents. Šuvju aizpildījums un aplīmēšana ar armējošu sietu | m2 | 378.6
104 |  | Stiklotu starpsienu montāža saskaņā ar AR-6.5 | m2 | 197.4
0 |  | V-1 ( 2,5x2,6 m) | gb. | 2
0 |  | V-2 ( 2x2,6 m) | gb. | 1
0 |  | V-3 ( 1,9x2,6 m) | gb. | 2
0 |  | V-4 ( 3,55x2,6 m) | gb. | 2
0 |  | V-5 ( 5,2x2,6 m) | gb. | 1
0 |  | V-6 ( 1x2,6 m) | gb. | 2
0 |  | V-7 ( 4,25x2,6 m) | gb. | 1
0 |  | V-8 ( 5,279x2,8 m) | gb. | 1
0 |  | V-9 ( 6,18x2,8 m) | gb. | 1
0 |  | V-10 ( 2,5x2,6 m) | gb. | 1
0 |  | V-11 (~14,25x3 m) | gb. | 1
0 |  | V-12 ( ~5,29x2,6 m) | gb. | 1
0 |  | V-13 (~ 5,5x2,6 m) | gb. | 1
0 |  | V-14 ( ~4,5x2,6 m) | gb. | 1
0 |  | Montāžas materiāli (blīvējošs materiāls, stiprinājumi u.c.) | m2 | 197.4
Tiešās izmaksas kopā t.sk. darba devēja sociālais nodoklis(23,59%)
Piezīmes:
Visas atsauces uz materiālu un izstrādājumu izgatavotaj firmām, kuras norādītas būvprojektā, liecina tikai par šo materiālu un izstrādājumu tehniskajiem parametriem un kvalitātes līmeni, to nomaiņa ir iespējama ar citiem tehniski un kvalitatīvi ekvivalentiem būvizstrādājumiem, iepriekš saskaņojot tos ar projekta autoriem un uzrādot atbilstības sertifikātus.
| Sastādīja: | [9 empty] | Pārbaudīja:
|  | 0 | [9 empty] | 0
|  | 0 | [9 empty] | 0

## 1,4
[6 empty] | Lokālā tāme Nr. | 1,4
Pārsegums
|  | Būves nosaukums: | Pirmsskolas izglītības iestāde
|  | Objekta nosaukums: | Pirmsskolas izglītības iestādes jaunbūve
|  | Objekta adrese: | Baložu iela 33, Baloži, Ķekavas novads
|  | Iepirkuma Id Nr. | ĶNP 2023/85
Tāme sastādīta 2024.gada tirgus cenās | [13 empty] | Tāmes izmaksas euro: | 0
Tāme sastādīta:
Nr.p.k. | Kods | Būvdarbu nosaukums | Mērvienība | Daudzums | Vienības izmaksas | [5 empty] | Kopā uz visu apjomu
[5 empty] | Laika norma (c/h) | Darba samaksas likme (euro/h) | Darba alga (euro) | Būvizstrādājumi (euro) | Mehānismi (euro) | Kopā (euro) | Darbietilpība (c/h) | Darba alga (euro) | Būvizstrādājumi (euro) | Mehānismi (euro) | Summa (euro)
| 0 | Pārsegums |  |  | 0 | 0 | 0 | 0 | 0 | 0 | 0 | 0 | 0 | 0 | 0
0 |  | Tērauda sijas 1. stāvs |  |  |  |  | 0 |  |  | 0 | 0 | 0 | 0 | 0 | 0
1 |  | Tērauda konstrukciju- izgatavošana , piegāde,montāža t.sk. Palīgmateriāli. Metāla konstrukcijas apstrādātas atbilstoši BK norādījumiem t.sk. Ugunsdrošais pārklājs | t | 1.66
RUUKKI (vai ekvivalents) panelis 1. stāvs
2 |  | Ruukki (vai ekvivalents) CS48-36-750/0.9 S235 paneļa montāža t.sk. Palīgmateriāli BK-05.2 | gb | 280
3 |  | Tērauda konstrukciju- izgatavošana , piegāde,montāža t.sk. Palīgmateriāli. Metāla konstrukcijas apstrādātas atbilstoši BK norādījumiem t.sk. Ugunsdrošais pārklājs | t | 6.51
0 |  | monolītā josla, sijas 1,2Stāvs
4 |  | Inventāro veidņu uzstādīšana,eļļošana un nojaukšana ,noma | m2 | 1070
5 |  | Armatūras sietu izgatavošana ,uzstādīšana,fiksatoru uzstādīšana . Armatūra B500B | t | 8.348
6 |  | Betona iestrādāšana konstrukcijās C30/37 XC1 novibrējot,betonu padod ar sūkni t.sk. Ieliekamās detaļas | m3 | 133.684
0 |  | Pārkare 1. stāvs
7 |  | Tērauda konstrukciju- izgatavošana , piegāde,montāža t.sk. Palīgmateriāli. Metāla konstrukcijas apstrādātas atbilstoši BK norādījumiem t.sk. Ugunsdrošais pārklājs | t | 9.106
0 |  | BK-1,2stāvs
8 |  | Saliekamā dzelzsbetona pārseguma paneļu h=320 mm montāža t.sk. Palīgmateriāli | m2 | 2221.07
9 |  | Inventāro veidņu uzstādīšana,eļļošana nojaukšana ,noma | m2 | 1780
10 |  | Armatūras sietu izgatavošana ,uzstādīšana,fiksatoru uzstādīšana . Armatūra B500B | t | 71.616
11 |  | Betona iestrādāšana pārseguma konstrukcijās C30/37 XC1 novibrējot,betonu padod ar sūkni t.sk. Ieliekamās detaļas | m3 | 354.03
0 |  | 2. stāvs
12 |  | Tērauda konstrukciju- izgatavošana , piegāde,montāža t.sk. Palīgmateriāli. Metāla konstrukcijas apstrādātas atbilstoši BK norādījumiem t.sk. Ugunsdrošais pārklājs | t | 3.808
Tiešās izmaksas kopā t.sk. darba devēja sociālais nodoklis(23,59%)
Piezīmes:
Visas atsauces uz materiālu un izstrādājumu izgatavotaj firmām, kuras norādītas būvprojektā, liecina tikai par šo materiālu un izstrādājumu tehniskajiem parametriem un kvalitātes līmeni, to nomaiņa ir iespējama ar citiem tehniski un kvalitatīvi ekvivalentiem būvizstrādājumiem, iepriekš saskaņojot tos ar projekta autoriem un uzrādot atbilstības sertifikātus.
| Sastādīja: | [9 empty] | Pārbaudīja:
|  | 0 | [9 empty] | 0
|  | 0 | [9 empty] | 0

## 1,5
[6 empty] | Lokālā tāme Nr. | 1,5
Jumts
|  | Būves nosaukums: | Pirmsskolas izglītības iestāde
|  | Objekta nosaukums: | Pirmsskolas izglītības iestādes jaunbūve
|  | Objekta adrese: | Baložu iela 33, Baloži, Ķekavas novads
|  | Iepirkuma Id Nr. | ĶNP 2023/85
Tāme sastādīta 2024.gada tirgus cenās | [13 empty] | Tāmes izmaksas euro: | 0
Tāme sastādīta:
Nr.p.k. | Kods | Būvdarbu nosaukums | Mērvienība | Daudzums | Vienības izmaksas | [5 empty] | Kopā uz visu apjomu
[5 empty] | Laika norma (c/h) | Darba samaksas likme (euro/h) | Darba alga (euro) | Būvizstrādājumi (euro) | Mehānismi (euro) | Kopā (euro) | Darbietilpība (c/h) | Darba alga (euro) | Būvizstrādājumi (euro) | Mehānismi (euro) | Summa (euro)
| 0 | Jumts |  |  | 0 | 0 | 0 | 0 | 0 | 0 | 0 | 0 | 0 | 0 | 0
0 |  | BK |  |  |  |  | 0 |  |  | 0 | 0 | 0 | 0 | 0 | 0
1 |  | Tērauda konstrukciju- izgatavošana , piegāde,montāža t.sk. Palīgmateriāli. Metāla konstrukcijas apstrādātas atbilstoši BK norādījumiem t.sk. Ugunsdrošais pārklājs | t | 39.54
2 |  | Nesošo koka konstrukciju-koka sijas, mūrlatas, spāres izgatavošana un montāža sagatavotas atbilstoši BK norādījumiem t.sk. Palīgmateriāli. Kokmateriālu klase Apstrādātas ar antiseptiķi-antipirēnu | m3 | 84.97
0 |  | J 1.1
3 |  | Latojuma ierīkošana. Latojums 50x50mm, stiprinājumi | m2 | 366.2
4 |  | Difūzijas membrānas ieklāšana PAROC XMU 100 vai ekvivalents | m2 | 366.2
5 |  | Vates iestrāde karkasā siltuma izolācijai. Siltuma izolācijas plāksnes 30 mm Paroc Cortex (vai ekvivalents) | m2 | 366.2
6 |  | Vates iestrāde karkasā siltuma izolācijai. Siltuma izolācijas plāksnes 250 mm Paroc Ultra plus (vai ekvivalents) | m2 | 366.2
7 |  | Tvaika izolācijas ieklāšana PAROC XMV 020 bas vai ekvivalents | m2 | 366.2
8 |  | Latojuma ierīkošana. Latojums 50x50mm, stiprinājumi | m2 | 366.2
9 |  | Vates iestrāde karkasā siltuma izolācijai. Siltuma izolācijas plāksnes 50 mm Paroc Ultra | m2 | 366.2
10 |  | Knauf (vai ekvivalents) ģipškartona griestu karkass | m2 | 366.2
11 |  | Fireboard (vai ekvivalents) plākšņu apšuvuma ierīkošana 2x15 mm , t.sk. Palīgmateriāli Mezgls AR 7.3;AR 7.5; AR 7.6 | m2 | 366.2
0 |  | J 1.1a
12 |  | Knauf (vai ekvivalents) ģipškartona metāla karkass | m2 | 401.4
13 |  | Fireboard (vai ekvivalents) plākšņu apšuvuma ierīkošana 2x15 mm , t.sk. Palīgmateriāli Mezgls AR 7.3;AR 7.5; AR 7.6 | m2 | 401.4
14 |  | Latojuma ierīkošana. Latojums 50x50mm, stiprinājumi | m2 | 401.4
15 |  | Vates iestrāde karkasā siltuma izolācijai. Siltuma izolācijas plāksnes 50 mm Paroc Ultra (vai ekvivalents) | m2 | 401.4
16 |  | Tvaika izolācijas ieklāšana PAROC XMV 020 bas vai ekvivalents | m2 | 401.4
17 |  | Vates iestrāde karkasā siltuma izolācijai. Siltuma izolācijas plāksnes 250 mm Paroc Ultra plus (vai ekvivalents) | m2 | 401.4
18 |  | Difūzijas membrānas ieklāšana PAROC XMU 100 vai ekvivalents | m2 | 401.4
19 |  | Vates iestrāde karkasā siltuma izolācijai. Siltuma izolācijas plāksnes 30 mm Paroc Cortex (vai ekvivalents) | m2 | 401.4
20 |  | Latojuma ierīkošana. Latojums 50x50mm, stiprinājumi | m2 | 401.4
21 |  | Termokoksnes dēļu seguma 25 mm ieklāšana | m2 | 401.4
0 |  | J 1.1c
22 |  | Knauf (vai ekvivalents) ģipškartona metāla karkass | m2 | 692.4
23 |  | Fireboard (vai ekvivalents) plākšņu apšuvuma ierīkošana 2x15 mm , t.sk. Palīgmateriāli Mezgls AR 7.3;AR 7.5; AR 7.6 | m2 | 692.4
24 |  | Latojuma ierīkošana. Latojums 50x50mm, stiprinājumi | m2 | 692.4
25 |  | Vates iestrāde karkasā siltuma izolācijai. Siltuma izolācijas plāksnes 50 mm Paroc Ultra (vai ekvivalents) | m2 | 692.4
26 |  | Tvaika izolācijas ieklāšana PAROC XMV 020 bas vai ekvivalents | m2 | 692.4
27 |  | Vates iestrāde karkasā siltuma izolācijai. Siltuma izolācijas plāksnes 250 mm Paroc Ultra plus (vai ekvivalents) | m2 | 692.4
28 |  | Difūzijas membrānas ieklāšana PAROC XMU 100 vai ekvivalents | m2 | 692.4
29 |  | Vates iestrāde karkasā siltuma izolācijai. Siltuma izolācijas plāksnes 30 mm Paroc Cortex (vai ekvivalents) | m2 | 692.4
30 |  | Latojuma ierīkošana. Latojums 50x50mm, stiprinājumi | m2 | 692.4
0 |  | J 1.2 aktu zāle
31 |  | Karkasu apšūšana ar ģipškartonu . Ģipškartona plātne GKF 15 mm Knauf vai ekvivalents ; Knauf skrūves vai ekvivalents. Šuvju aizpildījums un aplīmēšana ar armējošu sietu | m2 | 219.2
32 |  | Karkasu apšūšana ar ģipškartonu . Ģipškartona plātne GKF 15 mm Knauf vai ekvivalents ; Knauf skrūves vai ekvivalents. Šuvju aizpildījums un aplīmēšana ar armējošu sietu | m2 | 219.2
33 |  | Metāla karkasa montāža | m2 | 219.2
34 |  | Apakškonstrukcijas montāža | m2 | 219.2
35 |  | Latojuma ierīkošana. Latojums 50x50mm, stiprinājumi | m2 | 219.2
36 |  | Vates iestrāde karkasā siltuma izolācijai. Siltuma izolācijas plāksnes 50 mm Paroc Ultra (vai ekvivalents) | m2 | 219.2
37 |  | Tvaika izolācijas ieklāšana PAROC XMV 020 bas vai ekvivalents | m2 | 219.2
38 |  | Vates iestrāde karkasā siltuma izolācijai. Siltuma izolācijas plāksnes 200 mm Paroc Ultra plus (vai ekvivalents) | m2 | 219.2
39 |  | Vates iestrāde karkasā siltuma izolācijai. Siltuma izolācijas plāksnes 100 mm Paroc Ultra plus (vai ekvivalents) | m2 | 219.2
40 |  | Vates iestrāde karkasā siltuma izolācijai. Siltuma izolācijas plāksnes 30 mm Paroc Cortex | m2 | 219.2
41 |  | Difūzijas membrānas ieklāšana PAROC XMU 100 vai ekvivalents | m2 | 219.2
42 |  | Latojuma ierīkošana. Latojums 50x50mm, stiprinājumi | m2 | 219.2
0 |  | J 1.3
43 |  | Vates iestrāde karkasā siltuma izolācijai. Siltuma izolācijas plāksnes 30 mm Paroc Cortex (vai ekvivalents) | m2 | 2483
44 |  | Difūzijas membrānas ieklāšana PAROC XMU 100 vai ekvivalents | m2 | 2483
45 |  | Latojuma ierīkošana. Latojums 50x50mm, stiprinājumi | m2 | 2483
0 |  | J 1.3-1
46 |  | Koka spāru ierīkošana. 195x45mm, stiprinājumi | m2 | 52.1
47 |  | FPO-PP jumta membrāna pastirpināta ar stiklašķiedru Bauder Thermofin F20 (vai ekvivalents) | m2 | 52.1
48 |  | Karkasu apšūšana ar OSB-3 18 mm. t.sk. Stiprinājumi | m2 | 52.1
0 |  | Jumta segums un papildelementi
49 |  | Jumta seguma ieklāšana.Profilēts metāla skārds ,palīgmateriāli, papildelementi. Tērauda skārda profilēts jumta segums Ruukkifrigge (vai ekvivalents), atsevišķajā pozīcijā, kur ir 13° ar profilu RUUKKI Classic (vai ekvivalents). Tonis RR2H3 Antracīts | m2 | 3948.7
50 |  | Jumta seguma apakšklāja ierīkošana | m2 | 2483
51 |  | Notekrene 150x150 pa visu jumta parimetru. Komplekss risinājums ar jumta iesegumu, konstrukciju un notekcaurulēm. Tonis: RAL 7043.T.sk. Veidgabali | m | 214
52 |  | Notekcaurules no jumta 150x150 mm T.sk. Veidgabali Komplekss risinājums ar renēm, piltuvēm un līkumiem, revīzijām. Tonis: RAL 7043. Caurules garums precīzējams, ņemot vēra reljefu.Revīzijas H=0,35 m no zemes. Tonis - RAL 7043 | m | 64.8
53 |  | Sniega barjeras montāža | m | 220
54 |  | Firmas "VERTIC" (Batiline Horizontālā drošības līnija) stiprināta pie jumta ar stabiem (2 stabi gala elementi un 5 caurejošie stabi) (vai ekvivalents). | m | 75
Tiešās izmaksas kopā t.sk. darba devēja sociālais nodoklis(23,59%)
Piezīmes:
Visas atsauces uz materiālu un izstrādājumu izgatavotaj firmām, kuras norādītas būvprojektā, liecina tikai par šo materiālu un izstrādājumu tehniskajiem parametriem un kvalitātes līmeni, to nomaiņa ir iespējama ar citiem tehniski un kvalitatīvi ekvivalentiem būvizstrādājumiem, iepriekš saskaņojot tos ar projekta autoriem un uzrādot atbilstības sertifikātus.
| Sastādīja: | [9 empty] | Pārbaudīja:
|  | 0 | [9 empty] | 0
|  | 0 | [9 empty] | 0

## 1,6
[6 empty] | Lokālā tāme Nr. | 1,6
Grīdas
|  | Būves nosaukums: | Pirmsskolas izglītības iestāde
|  | Objekta nosaukums: | Pirmsskolas izglītības iestādes jaunbūve
|  | Objekta adrese: | Baložu iela 33, Baloži, Ķekavas novads
|  | Iepirkuma Id Nr. | ĶNP 2023/85
Tāme sastādīta 2024.gada tirgus cenās | [13 empty] | Tāmes izmaksas euro: | 0
Tāme sastādīta:
Nr.p.k. | Kods | Būvdarbu nosaukums | Mērvienība | Daudzums | Vienības izmaksas | [5 empty] | Kopā uz visu apjomu
[5 empty] | Laika norma (c/h) | Darba samaksas likme (euro/h) | Darba alga (euro) | Būvizstrādājumi (euro) | Mehānismi (euro) | Kopā (euro) | Darbietilpība (c/h) | Darba alga (euro) | Būvizstrādājumi (euro) | Mehānismi (euro) | Summa (euro)
| 0 | Grīdas |  |  | 0 | 0 | 0 | 0 | 0 | 0 | 0 | 0 | 0 | 0 | 0
0 |  | BK 1. stāva grīda |  |  |  |  | 0 |  |  | 0 | 0 | 0 | 0 | 0 | 0
1 |  | Inventāro veidņu uzstādīšana,eļļošana pamatiem un nojaukšana ,noma | m2 | 186
2 |  | Betona iestrādāšana konstrukcijās C12/15 novibrējot,betonu padod ar sūkni | m3 | 175.25
3 |  | Šķembu pamatojuma ierīkošana fr.0-45 mm,blīvā veidā ,novibrējot | m3 | 442.27
4 |  | Armatūras sietu izgatavošana ,uzstādīšana,fiksatoru uzstādīšana . Armatūra B500B | t | 1.345
5 |  | Betona iestrādāšana grīdu konstrukcijās- C30/37 XC2 novibrējot,betonu padod ar sūkni | m3 | 23.25
0 |  | G 1.1
6 |  | Siltumizolācijas ierīkošana; Ekstrudētais putupolistirols XPS 100 mm vai ekvivalents | m2 | 2277.2
7 |  | Filtrauduma ieklāšana | m2 | 2277.2
8 |  | Betona kārtas ierīkošana 80 mm Betons C25 F4 atbilstoši LVS EN 13813 ar polipropilēna fibrām | m2 | 2277.2
0 |  | P 1.1
9 |  | Skaņas izolācijas ierīkošana piem. PAROC SSB1 50 mm vai ekvivalents | m2 | 1890.9
10 |  | PVC Poliet.plēves iestrāde tvaika izolācijai | m2 | 1890.9
11 |  | Betona kārtas ierīkošana 70 mm Betons C25 F4 atbilstoši LVS EN 13813 ar polipropilēna fibrām | m2 | 1890.9
0 |  | P 1.1a
12 |  | Skaņas izolācijas ierīkošana piem. PAROC SSB1 50 mm vai ekvivalents | m2 | 328.5
13 |  | PVC Poliet.plēves iestrāde tvaika izolācijai | m2 | 328.5
14 |  | Stiegrotas betona kārtas ierīkošana 70 mm Betons stiegrojums B500B | m2 | 328.5
15 |  | Situmizolācija, piem., Paroc Ultra Plus(b=200)vai ekvivalents | m2 | 328.5
16 |  | Skaņas izolācijas ierīkošana piem. PAROC WAS 35t 30 mm vai ekvivalents | m2 | 328.5
17 |  | Apdares stiprinājuma T karkass montāža | m2 | 328.5
18 |  | Fasādes apšuvuma plāksnes t.sk. stiprinājumi Equitone Natura 8 mm (vai ekvivalents). | m2 | 328.5
0 |  | P 1.3
19 |  | Hidroizolācijas ierīkošana | m2 | 1944.5
20 |  | Siltumizolācijas ierīkošana; Putupolistirols 250 mm vai ekvivalents EPS Putupolistirols, 0,04W/mK, Spiedes stiprība>=200 kPa | m2 | 1944.5
21 |  | PVC Poliet.plēves iestrāde tvaika izolācijai | m2 | 1944.5
22 |  | Stiegrotas betona kārtas ierīkošana 50 mm Betons stiegrojums B500B | m2 | 1944.5
23 |  | Pretputekļu pārklājums | m2 | 1944.5
0 |  | 1. stāva grīdas apdare
24 |  | Grīdu izlīdzināšana ar pašizlīdzinošo sastāvu Pašizlīdzinošā masa grīdām (piem., Baumit Nivello 10) ~3mm (vai ekvivalents) | m2 | 1956.5
25 |  | GS-1.1 Homogēns dabigā linoleja grīdas segums "Forbo marmoleum fresco" "3260 leaf” (vai ekvivalents) , 2.5mm. 34/43 klase; Pretslīde R9 Tonis: S 3030-G40Y | m2 | 325.7
26 |  | GS-1.2 Homogēns dabigā linoleja grīdas segums "Forbo marmoleum fresco" "3866 eternity" (vai ekvivalents), 2.5mm. 34/43 klase; Pretslīde R9 Tonis: S 5502-G | m2 | 82.5
27 |  | GS-1.3 Homogēns dabigā linoleja grīdas segums "Forbo marmoleum fresco" "3846 natural corn" (vai ekvivalents), 2.5mm. 34/43 klase; Pretslīde R9 Tonis: S 1030-Y10R | m2 | 73.2
28 |  | GS-1.3-AKU Homogēns dabigā linoleja grīdas segums "Forbo marmoleum Decibel" "3846 natural corn"(vai ekvivalents), 3.5mm. 34/43 klase; Pretslīde R9; 18db Tonis: S 1030-Y10R | m2 | 110.4
29 |  | GS-1.4 Homogēns dabigā linoleja grīdas segums "Forbo marmoleum fresco" "3858 Barbados" (vai ekvivalents), 2.5mm. 34/43 klase; Pretslīde R9 Tonis: S 1510-Y10R | m2 | 418.5
30 |  | GS-1.4-AKU Homogēns dabigā linoleja grīdas segums "Forbo marmoleum Decibel" "3858 Barbados" (vai ekvivalents), 3.5mm. 34/43 klase; Pretslīde R9; 18db Tonis: S 1510- Y10R | m2 | 68.5
31 |  | GS-1.5 Homogēns dabigā linoleja grīdas segums "Forbo marmoleum marbled all colors" "3055/33055/73055 fresco blue"(vai ekvivalents), 2.5mm. 34/43 klase; Pretslīde R9 Tonis: S 4020-B | m2 | 1.1
32 |  | GS-1.6 Homogēns dabigā linoleja grīdas segums "Forbo marmoleum marbled all colors" "3272 plum" (vai ekvivalents), 2.5mm. 34/43 klase; Pretslīde R9 Tonis: S 6020-R10B | m2 | 1.1
33 |  | GS-1.9 GS-1.1 Homogēns dabigā linoleja grīdassegums "Forbo marmoleum fresco" "3260 leaf" (vai ekvivalents), 2.5mm. 34/43 klase; Pretslīde R9 Tonis: S 3030-G40Y | m2 | 325.8
34 |  | GS-2.1 Heterogēns vinila grīdas segums "Forbo eternal material" "41002 snow contrast" (vai ekvivalents), 2.0mm. 34/43 klase; Pretslīde R10 Tonis: S 1002-G50Y | m2 | 129
35 |  | GS-3.1 Heterogēns vinila grīdas segums "Forbo sphera element" "50009 lead" (vai ekvivalents), 2.0mm. 34/43 klase; Pretslīde R9 Tonis: S 4502-B | m2 | 95.1
36 |  | GS-4.1 Heterogēns vinila grīdas segums "Forbo surestep star" "176422 trout" (vai ekvivalents), 2.0mm. 34/43 klase; Pretslīde R10 Tonis: S 2005-R80B | m2 | 128.1
37 |  | GS-4.2 Heterogēns vinila grīdas segums "Forbo surestep star" "176082/178082 snow" (vai ekvivalents), 2.0mm. 34/43 klase; Pretslīde R10 Tonis: S 7005-R80B | m2 | 82.6
38 |  | GS-5.1 Homogēns vinila grīdas segums "Forbo sphera sd" "SD 550005 dark neutral grey" (vai ekvivalents), 2.0mm. 34/43 klase; Pretslīde R9; Elektrovadītspēja < 1x1060; Tonis: S 4502-B | m2 | 7.5
39 |  | GS-7.1 Kājslauķis "Forbo Nuway connect" (vai ekvivalents) "Ultragrip gumijas joslas", 17mm; Tonis: melns | m2 | 42.5
40 |  | GS-7.2 Kājslauķis "Forbo Nuway connect" (vai ekvivalents) "Birstes pamīšus ar mitrumu uzsūcoša paklāja Coral classic joslām", 17mm; Tonis: 4730 raven black | m2 | 30.9
41 |  | GS-7.3 Kājslauķis "Forbo Nuway connect" (vai ekvivalents) "mitrumu uzsūcoša paklāja Coral classic joslas", 17mm; Tonis: 4730 raven black | m2 | 21.6
42 |  | GS-7.4 Kājslauķis "Nuway Tuftiguard HD Plain" (vai ekvivalents), 17mm; Tonis: 99385 HD Design | m2 | 8.5
43 |  | GS-8.1 Eksponēts "Estrich" ar "Ceresit CF43" (vai ekvivalents) epoksīda krāsu minerālo virsmu aizsardzībai | m2 | 37
44 |  | GS-9.1 Ozola parkets; 31 klase; biezums: 12-16mm; Tonis: tumšs dabīgs ozols t.sk. Apakšklājs, palīgmateriāli | m2 | 107.4
45 |  | Grīdlīstes ierīkošana. Uzlocīts vinila grīdas segums, 100mm | m | 185.3
46 |  | Grīdlīstes ierīkošana. Uzlocīts vinila grīdas segums, 70mm | m | 446.8
47 |  | Grīdlīstes ierīkošana.Krāsota koka grīdlīste 16x70mm | m | 510.6
48 |  | Elastīga polistirola grīdlīste, 16x70mm, RAI7021 | m | 202.4
0 |  | 2. stāva grīdas apdare
49 |  | Grīdu izlīdzināšana ar pašizlīdzinošo sastāvu Pašizlīdzinošā masa grīdām (piem., Baumit (vai ekvivalents) Nivello 10) ~3mm | m2 | 2007.8
50 |  | GS-1.1 Homogēns dabigā linoleja grīdas segums "Forbo marmoleum fresco" "3260 leaf” (vai ekvivalents), 2.5mm. 34/43 klase; Pretslīde R9 Tonis: S 3030-G40Y | m2 | 462.1
51 |  | GS-1.2 Homogēns dabigā linoleja grīdas segums "Forbo marmoleum fresco" "3866 eternity" (vai ekvivalents), 2.5mm. 34/43 klase; Pretslīde R9 Tonis: S 5502-G | m2 | 326.3
52 |  | GS-1.5 Homogēns dabigā linoleja grīdas segums "Forbo marmoleum marbled all colors" "3055/33055/73055 fresco blue" (vai ekvivalents), 2.5mm. 34/43 klase; Pretslīde R9 Tonis: S 4020-B | m2 | 352.2
53 |  | GS-1.6 Homogēns dabigā linoleja grīdas segums "Forbo marmoleum marbled all colors" "3272 plum" (vai ekvivalents), 2.5mm. 34/43 klase; Pretslīde R9 Tonis: S 6020- R10B | m2 | 100.9
54 |  | GS-1.7 Homogēns dabigā linoleja grīdas segums "Forbo marmoleum fresco" "3846 natural corn" (vai ekvivalents), 2.5mm. 34/43 klase; Pretslīde R9 Tonis: S 1030- Y10R | m2 | 1.6
55 |  | GS-1.8 Homogēns dabigā linoleja grīdas segums "Forbo marmoleum fresco" "3846 natural corn" (vai ekvivalents), 2.5mm. 34/43 klase; Pretslīde R9 Tonis: S 1030- Y10R | m2 | 1.2
56 |  | GS-1.9 Homogēns dabigā linoleja grīdas segums "Forbo marmoleum fresco" "3260 leaf” (vai ekvivalents), 2.5mm. 34/43 klase; Pretslīde R9 Tonis: S 3030-G40Y | m2 | 362.3
57 |  | GS-2.1 Heterogēns vinila grīdas segums "Forbo eternal material" "41002 snow contrast" (vai ekvivalents), 2.0mm. 34/43 klase; Pretslīde R10 Tonis: S 1002-G50Y | m2 | 111.7
58 |  | GS-3.1 Heterogēns vinila grīdas segums "Forbo sphera element" "50009 lead" (vai ekvivalents), 2.0mm. 34/43 klase; Pretslīde R9 Tonis: S 4502-B | m2 | 20.9
59 |  | GS-4.1 Heterogēns vinila grīdas segums "Forbo surestep star" "176422 trout" (vai ekvivalents), 2.0mm. 34/43 klase; Pretslīde R10 Tonis: S 2005-R80B | m2 | 140.8
60 |  | GS-6.1 Heterogēns polivinilhlorīda grīdas segums "Tarkett Omnisport Reference Multi-use" "Golden Maple" (vai ekvivalents), 6.2mm; Nodiluma slāņa biezums: 0.7mm; Paliekošais iespiedums:0.10mm; Triecienu absorbcijas līmenis: 25%; Tonis: koka imitācija - zelta kļava ; | m2 | 74.1
61 |  | GS-6.2 Heterogēns polivinilhlorīda grīdas segums "Tarkett Omnisport Reference Multi-use" "Light Green" (vai ekvivalents), 6.2mm; Nodiluma slāņa biezums: 0.7mm; Paliekošais iespiedums:0.10mm; Triecienu absorbcijas līmenis: 25%; Tonis: gaiši zaļš | m2 | 30.2
62 |  | GS-9.1 Ozola parkets; 31 klase; biezums: 12-16mm; Tonis: tumšs dabīgs ozols | m2 | 23.5
63 |  | Grīdlīstes ierīkošana. Uzlocīts vinila grīdas segums, 100mm | m | 124.5
64 |  | Grīdlīstes ierīkošana. Uzlocīts vinila grīdas segums, 70mm | m | 210.48
65 |  | Grīdlīstes ierīkošana.Krāsota koka grīdlīste 16x70mm | m | 860.2
66 |  | Elastīga polistirola grīdlīste, 16x70mm, RAI7021 | m | 305.41
0 |  | Kāpņu grīdas apdare
67 |  | Heterogēns vinila segums "Forbo Sarlon Complete Step" "637099 cement chalk, nose black" (vai ekvivalents), 3.35mm, 34/43 klase, R9, Bfl-s1 | m2 | 41
68 |  | Heterogēns vinila segums "Forbo Sarlon Complete Step" "631208 uni light grey, nose lime" (vai ekvivalents), 3.35mm, 34/43 klase, R9, Bfl-s1 | m2 | 3
[5 empty] | 0 | 0
Tiešās izmaksas kopā t.sk. darba devēja sociālais nodoklis(23,59%)
Piezīmes:
Visas atsauces uz materiālu un izstrādājumu izgatavotaj firmām, kuras norādītas būvprojektā, liecina tikai par šo materiālu un izstrādājumu tehniskajiem parametriem un kvalitātes līmeni, to nomaiņa ir iespējama ar citiem tehniski un kvalitatīvi ekvivalentiem būvizstrādājumiem, iepriekš saskaņojot tos ar projekta autoriem un uzrādot atbilstības sertifikātus.
| Sastādīja: | [9 empty] | Pārbaudīja:
|  | 0 | [9 empty] | 0
|  | 0 | [9 empty] | 0

## 1,7
[6 empty] | Lokālā tāme Nr. | 1,7
Kāpnes
|  | Būves nosaukums: | Pirmsskolas izglītības iestāde
|  | Objekta nosaukums: | Pirmsskolas izglītības iestādes jaunbūve
|  | Objekta adrese: | Baložu iela 33, Baloži, Ķekavas novads
|  | Iepirkuma Id Nr. | ĶNP 2023/85
Tāme sastādīta 2024.gada tirgus cenās | [13 empty] | Tāmes izmaksas euro: | 0
Tāme sastādīta:
Nr.p.k. | Kods | Būvdarbu nosaukums | Mērvienība | Daudzums | Vienības izmaksas | [5 empty] | Kopā uz visu apjomu
[5 empty] | Laika norma (c/h) | Darba samaksas likme (euro/h) | Darba alga (euro) | Būvizstrādājumi (euro) | Mehānismi (euro) | Kopā (euro) | Darbietilpība (c/h) | Darba alga (euro) | Būvizstrādājumi (euro) | Mehānismi (euro) | Summa (euro)
0 |  | Kāpnes |  |  |  |  | 0 |  |  | 0 | 0 | 0 | 0 | 0 | 0
1 |  | Saliekamā dzelzsbetona konstrukciju kāpņu (asīs D-E - bk-13.1) izbūve KL3.1;Kl3.2;KL3.3;KP1.1 t.sk. Palīgmateriāli | kpl | 1
2 |  | Saliekamā dzelzsbetona konstrukciju kāpņu (Kāpnes asīs K-L bk-13.2) izbūve KL2.1;KL2.2;KP2.1t.sk. Palīgmateriāli | kpl | 1
3 |  | Saliekamā dzelzsbetona konstrukciju kāpņu (Kāpnes asīs S-T - bk-13.3) izbūve KL3.1;Kl3.2;KL3.3;KP3.1 t.sk. Palīgmateriāli | kpl | 1
4 |  | Saliekamā dzelzsbetona konstrukciju kāpņu (Kāpnes gaitenī - bk-13.4) KL4.1; KL4.2;KP4.1izbūve t.sk. Palīgmateriāli | kpl | 1
0 |  | Kāpņu grīdas apdare, apzīmējumi
5 |  | Heterogēns vinila segums "Forbo Sarlon Complete Step" "637099 cement chalk, nose black" (vai ekvivalents), 3.35mm, 34/43 klase, R9, Bfl-s1 | m2 | 121.8
6 |  | Heterogēns vinila segums "Forbo Sarlon Complete Step" "631208 uni light grey, nose lime" (vai ekvivalents), 3.35mm, 34/43 klase, R9, Bfl-s1 | m2 | 9
7 |  | Kāpņu D5 pakāpienu apdare Lakots "Riga decor" (vai ekvivalents) bērza saplāksnis, 18mm Apdare: gaiša laka | kpl | 1
8 |  | Stāva nr. taktilais apzīmējums | kpl | 1
9 |  | Pirmā un pēdējā pakāpiena marķējums | kpl | 1
[5 empty] | 0 | 0
Tiešās izmaksas kopā t.sk. darba devēja sociālais nodoklis(23,59%)
Piezīmes:
Visas atsauces uz materiālu un izstrādājumu izgatavotaj firmām, kuras norādītas būvprojektā, liecina tikai par šo materiālu un izstrādājumu tehniskajiem parametriem un kvalitātes līmeni, to nomaiņa ir iespējama ar citiem tehniski un kvalitatīvi ekvivalentiem būvizstrādājumiem, iepriekš saskaņojot tos ar projekta autoriem un uzrādot atbilstības sertifikātus.
| Sastādīja: | [9 empty] | Pārbaudīja:
|  | 0 | [9 empty] | 0
|  | 0 | [9 empty] | 0

## 1,8
[6 empty] | Lokālā tāme Nr. | 1,8
Ailu aizpildījuma elementi
|  | Būves nosaukums: | Pirmsskolas izglītības iestāde
|  | Objekta nosaukums: | Pirmsskolas izglītības iestādes jaunbūve
|  | Objekta adrese: | Baložu iela 33, Baloži, Ķekavas novads
|  | Iepirkuma Id Nr. | ĶNP 2023/85
Tāme sastādīta 2024.gada tirgus cenās | [13 empty] | Tāmes izmaksas euro: | 0
Tāme sastādīta:
Nr.p.k. | Kods | Būvdarbu nosaukums | Mērvienība | Daudzums | Vienības izmaksas | [5 empty] | Kopā uz visu apjomu
[5 empty] | Laika norma (c/h) | Darba samaksas likme (euro/h) | Darba alga (euro) | Būvizstrādājumi (euro) | Mehānismi (euro) | Kopā (euro) | Darbietilpība (c/h) | Darba alga (euro) | Būvizstrādājumi (euro) | Mehānismi (euro) | Summa (euro)
|  | Ailu aizpildījuma elementi |  |  | 0 | 0 |  |  |  | 0 | 0 | 0 | 0 | 0 | 0
1 |  | Logu montāža saskaņā ar AR-6.1 t.sk. Palodzes | m2 | 438.1
0 |  | L-1 ( 1x2,6 m) ALU loga profils, 3 stiklu pakete, abpusēji tonī RAL 7021 t.sk. "Rullo" tipa žalūzijas.Sauli atstarojošs audums, "Allegro PearlLight Gray" krāsā | gb. | 4
0 |  | L-2 ( 1,5x2,6 m) ALU loga profils, 3 stiklu pakete, abpusēji tonī RAL 7021 | gb. | 9
0 |  | L-3 ( 1,5x2,6 m) ALU loga profils, 3 stiklu pakete, abpusēji tonī RAL 7021 t.sk. Vertikālās žalūzijas.Sauli atstarojošs audums, "Allegro PearlLight Gray" krāsā | gb. | 6
0 |  | L-4 ( 4x2,6 m) ALU loga profils, 3 stiklu pakete, abpusēji tonī RAL 7021 t.sk. Vertikālās žalūzijas.Sauli atstarojošs audums, "Allegro PearlLight Gray" krāsā | gb. | 6
0 |  | L-5 ( 1,2x2,6 m) ALU loga profils, 3 stiklu pakete, abpusēji tonī RAL 7021 | gb. | 3
0 |  | L-6 ( 1,2x1 m) ALU loga profils, 3 stiklu pakete, abpusēji tonī RAL 7021 | gb. | 3
0 |  | L-7 ( 1,5x1,6 m) ALU loga profils, 3 stiklu pakete, abpusēji tonī RAL 7021 | gb. | 2
0 |  | L-8 ( 2,5x2,62 m) ALU loga profils, 3 stiklu pakete, abpusēji tonī RAL 7021 | gb. | 10
0 |  | L-9 ( 3x2,62 m) ALU loga profils, 3 stiklu pakete, abpusēji tonī RAL 7021 | gb. | 7
0 |  | L-10 ( 3x2,62 m) ALU loga profils, 3 stiklu pakete, abpusēji tonī RAL 7021 t.sk. Vertikālās žalūzijas.Sauli atstarojošs audums, "Allegro PearlLight Gray" krāsā | gb. | 3
0 |  | L-11 ( 4x2,62 m) ALU loga profils, 3 stiklu pakete, abpusēji tonī RAL 7021 t.sk. Vertikālās žalūzijas.Sauli atstarojošs audums, "Allegro PearlLight Gray" krāsā | gb. | 6
0 |  | SL-1 ( 1,5x2,6 m) ALU loga profils, 2 stiklu pakete, abpusēji tonī RAL 7021 | gb. | 3
0 |  | SL-1 EI30 ( 1,5x2,6 m) ALU loga profils, 2 stiklu pakete, abpusēji tonī RAL 7021 | gb. | 16
0 |  | JL-1 ( 1x2 m) ALU loga profils, 3 stiklu pakete, abpusēji tonī RAL 7021 (Anthrazitgrau Ulti Matt_UD). | gb. | 4
0 |  | Montāžas materiāli (blīvējošs materiāls, stiprinājumi, ailsānu apdare, palodzes u.c.) | m2 | 438.1
2 |  | Loga montāža saskaņā ar AR-6.1 t.sk. Palīgmateriāli, stiprinājumi d=1,5 m L-21 ALU loga profils, 3 stiklu pakete, abpusēji tonī RAL 7021 (Anthrazitgrau Ulti Matt_UD) | kpl | 4
3 |  | Loga montāža saskaņā ar AR-6.1 t.sk. Palīgmateriāli, stiprinājumi d=2,0 m L-22 ALU loga profils, 3 stiklu pakete, abpusēji tonī RAL 7021 (Anthrazitgrau Ulti Matt_UD) | kpl | 2
4 |  | Loga montāža saskaņā ar AR-6.1 t.sk. Palīgmateriāli, stiprinājumi d=2,2 m L-23 ALU loga profils, 3 stiklu pakete, abpusēji tonī RAL 7021 (Anthrazitgrau Ulti Matt_UD) | kpl | 1
5 |  | Loga montāža saskaņā ar AR-6.1 t.sk. Palīgmateriāli, stiprinājumi d=3,5 m L-24 ALU loga profils, 3 stiklu pakete, abpusēji tonī RAL 7021 (Anthrazitgrau Ulti Matt_UD) | kpl | 1
6 |  | Vitrīnas montāža saskaņā ar AR-6.3 t.sk. Palīgmateriāli, stiprinājumi SV-1 ALU profils, 3 stiklu pakete, abpusēji tonī RAL 7021 (Anthrazitgrau Ulti Matt_UD). | kpl | 1
7 |  | Vitrīnas montāža saskaņā ar AR-6.3 t.sk. Palīgmateriāli, stiprinājumi SV-2 ALU profils, 3 stiklu pakete, abpusēji tonī RAL 7021 (Anthrazitgrau Ulti Matt_UD). | kpl | 1
8 |  | Ārdurvju montāža saskaņā ar AR-6.2 | m2 | 90.3
0 |  | AD-101 ( 2,6x2,6 m) ALU profils, 3 stiklu pakete, abpusēji tonī RAL 7021(Anthrazitgrau Ulti Matt_UD) | gb. | 5
0 |  | AD-102 ( 2,6x2,6 m) ALU profils, 3 stiklu pakete, abpusēji tonī RAL 7021(Anthrazitgrau Ulti Matt_UD) | gb. | 2
0 |  | AD-103 ( 3x3 m) ALU profils, 3 stiklu pakete, abpusēji tonī RAL 7021(Anthrazitgrau Ulti Matt_UD) | gb. | 2
0 |  | AD-104 ( 1,8x2,6 m) ALU profils, 3 stiklu pakete, abpusēji tonī RAL 7021(Anthrazitgrau Ulti Matt_UD) | gb. | 1
0 |  | AD-105 ( 1x2,6 m) ALU profils, 3 stiklu pakete, abpusēji tonī RAL 7021(Anthrazitgrau Ulti Matt_UD) | gb. | 4
0 |  | AD-106 ( 2x2,6 m) metāla durvis, abpusēji tonī RAL 7021(Anthrazitgrau Ulti Matt_UD) | gb. | 1
0 |  | AD-107 ( 0,9x2,6 m) ALU profils, 3 stiklu pakete, abpusēji tonī RAL 7021(Anthrazitgrau Ulti Matt_UD) | gb. | 2
0 |  | Montāžas materiāli (blīvējošs materiāls, stiprinājumi, ailsānu apdare u.c.) | m2 | 90.3
9 |  | Durvju montāža saskaņā ar AR-6.4 | m2 | 344
0 |  | D-101 ( 1,05x2,1 m) Priedes masīvkoka durvis, kārba un aplodas, apdare – lakots ozola finierējums. | gb. | 12
0 |  | D-102 ( 1,05x2,1 m) Priedes masīvkoka durvis, kārba un aplodas, apdare – lakots ozola finierējums. | gb. | 6
0 |  | D-103 ( 1,05x2,1 m) Priedes masīvkoka durvis, kārba un aplodas, apdare – lakots ozola finierējums. | gb. | 12
0 |  | D-201 ( 1,05x2,1 m) Priedes masīvkoka durvis, kārba un aplodas, apdare – lakots ozola finierējums. | gb. | 1
0 |  | D-202 ( 1,05x2,1 m) Priedes masīvkoka durvis, kārba un aplodas, apdare – lakots ozola finierējums. | gb. | 1
0 |  | D-203 ( 1,05x2,1 m) Priedes masīvkoka durvis, kārba un aplodas, apdare – lakots ozola finierējums. | gb. | 1
0 |  | D-302.1 ( 0,9x2,1 m) Priedes masīvkoka durvis, kārba un aplodas, apdare – lakots ozola finierējums. | gb. | 2
0 |  | D-302.2 ( 0,9x2,1 m) Priedes masīvkoka durvis, kārba un aplodas, apdare – lakots ozola finierējums. | gb. | 7
0 |  | D-303 ( 1,05x2,1 m) Priedes masīvkoka durvis, kārba un aplodas, apdare – lakots ozola finierējums. | gb. | 3
0 |  | D-401 ( 1,05x2,1 m) Priedes masīvkoka durvis, kārba un aplodas, apdare – lakots ozola finierējums. | gb. | 7
0 |  | D-402 ( 1,05x2,1 m) Priedes masīvkoka durvis, kārba un aplodas, apdare – lakots ozola finierējums. | gb. | 2
0 |  | D-403 ( 2x2,1 m) Priedes masīvkoka durvis, kārba un aplodas, apdare – lakots ozola finierējums. | gb. | 1
0 |  | D-501 ( 0,95x2,1 m) Priedes masīvkoka durvis, kārba un aplodas, apdare – lakots ozola finierējums. | gb. | 1
0 |  | D-502 ( 0,95x2,1 m) Priedes masīvkoka durvis, kārba un aplodas, apdare – lakots ozola finierējums. | gb. | 5
0 |  | D-503 ( 1,05x2,1 m) Priedes masīvkoka durvis, kārba un aplodas, apdare – lakots ozola finierējums. | gb. | 3
0 |  | D-601 ( 2,6x2,6 m) ALU profils, abpusēji krāsotas tonī RAL 7021 | gb. | 3
0 |  | D-602 ( 3x3 m) ALU profils, abpusēji krāsotas tonī RAL 7021 | gb. | 2
0 |  | D-603 ( 2,5x2,1 m) ALU profils, abpusēji krāsotas tonī RAL 7021 | gb. | 2
0 |  | D-604 ( 2,5x2,6 m) ALU profils, abpusēji krāsotas tonī RAL 7021 | gb. | 2
0 |  | D-605 ( 2,5x2,6 m) ALU profils, abpusēji krāsotas tonī RAL 7021 | gb. | 1
0 |  | D-606 ( 2x2,6 m) ALU profils, abpusēji krāsotas tonī RAL 7021 | gb. | 1
0 |  | UD-701 ( 2x2,6 m) Metāla durvis ugunsdrošas,abpusēji krāsotas tonī RAL 7021 EI30 | gb. | 2
0 |  | UD-702 ( 2,5x2,6 m) Metāla durvis ugunsdrošas,abpusēji krāsotas tonī RAL 7021 EI30 | gb. | 10
0 |  | UD-801 ( 1,05x2,1 m) Metāla durvis ugunsdrošas,abpusēji krāsotas tonī RAL 7021 EI30 | gb. | 18
0 |  | UD-802 ( 0,9x2,1 m) Metāla durvis ugunsdrošas,abpusēji krāsotas tonī RAL 7021 EI30 | gb. | 4
0 |  | UD-803 ( 1,05x2,1 m) Metāla durvis ugunsdrošas,abpusēji krāsotas tonī RAL 7021 EI30 | gb. | 2
0 |  | UD-901 ( 1,05x2,1 m) Metāla durvis ugunsdrošas,abpusēji krāsotas tonī RAL 7021 EI30 | gb. | 2
0 |  | Montāžas materiāli (blīvējošs materiāls, stiprinājumi u.c.) | m2 | 344
[5 empty] | 0 | 0
Tiešās izmaksas kopā t.sk. darba devēja sociālais nodoklis(23,59%)
Piezīmes:
Visas atsauces uz materiālu un izstrādājumu izgatavotaj firmām, kuras norādītas būvprojektā, liecina tikai par šo materiālu un izstrādājumu tehniskajiem parametriem un kvalitātes līmeni, to nomaiņa ir iespējama ar citiem tehniski un kvalitatīvi ekvivalentiem būvizstrādājumiem, iepriekš saskaņojot tos ar projekta autoriem un uzrādot atbilstības sertifikātus.
| Sastādīja: | [9 empty] | Pārbaudīja:
|  | 0 | [9 empty] | 0
|  | 0 | [9 empty] | 0

## 1,9
[6 empty] | Lokālā tāme Nr. | 1,9
Iekšējie apdares darbi
|  | Būves nosaukums: | Pirmsskolas izglītības iestāde
|  | Objekta nosaukums: | Pirmsskolas izglītības iestādes jaunbūve
|  | Objekta adrese: | Baložu iela 33, Baloži, Ķekavas novads
|  | Iepirkuma Id Nr. | ĶNP 2023/85
Tāme sastādīta 2024.gada tirgus cenās | [13 empty] | Tāmes izmaksas euro: | 0
Tāme sastādīta:
Nr.p.k. | Kods | Būvdarbu nosaukums | Mērvienība | Daudzums | Vienības izmaksas | [5 empty] | Kopā uz visu apjomu
[5 empty] | Laika norma (c/h) | Darba samaksas likme (euro/h) | Darba alga (euro) | Būvizstrādājumi (euro) | Mehānismi (euro) | Kopā (euro) | Darbietilpība (c/h) | Darba alga (euro) | Būvizstrādājumi (euro) | Mehānismi (euro) | Summa (euro)
| 0 | Iekšējie apdares darbi |  |  | 0 | 0 |  |  |  | 0 | 0 | 0 | 0 | 0 | 0
0 |  | Griesti |  |  |  | 0 | 0 | 0 | 0 | 0 | 0 | 0 | 0 | 0 | 0
0 |  | 1. stāvs |  |  |  |  | 0 |  |  | 0 | 0 | 0 | 0 | 0 | 0
1 |  | PG-1.1 Ēveļskaidas plātņu (fibrolīta) akustiskās plātnes "CEWOOD" "CW-W25S-P5-1200x600-N” (vai ekvivalents), 25mm. P5G-T24 profils; Skaida: 1.0mm; Tonis: "N" Naturāla, krāsota t.sk. Palīgmateriāli, stiprinājumi, nesošais karkass | m2 | 1495.7
2 |  | PG-1.2 Ēveļskaidas plātņu (fibrolīta) akustiskās plātnes "CEWOOD" "CW-W25S-P5-1200x600-’ GP" (vai ekvivalents), 25mm. P5G-T24 profils; Skaida: 1.0mm; Tonis: "GP" Pelēka t.sk. Palīgmateriāli, stiprinājumi, nesošais karkass | m2 | 407.8
3 |  | PG-2.1 Pretputekļu pārklājums uz pārseguma paneļiem | m2 | 277.4
4 |  | PG-3.1 Ģipškartona plākšņu griesti (GKB), 12.5mm. Tonis: krāsots NCS 0603-Y90R t.sk. Metāla karkass | m2 | 118.7
5 |  | Griestu gruntēšana, špaktelēšana, slīpēšana , Vetonit vai ekvivalents špaktele, grunts | m2 | 118.1
6 |  | Sagatavotu griestu gruntēšana | m2 | 118.1
7 |  | Sagatavotu griestu krāsošana ar krāsām 2k. Griestu krāsa Tonis: krāsots NCS 0603-Y90R | m2 | 118.1
8 |  | PG-4.1 Gaisa caurlaidīgu griestu zona gaisa pieplūdei: ēveļskaidas plātņu (fibrolīta) akustiskās plātnes "CEWOOD" "CW-W25S-P5-1200x600-N" (vai ekvivalents), 25mm. P5G-T24 profils; Skaida: 1.0mm; Tonis: "N" Naturāla, krāsota t.sk. Palīgmateriāli, stiprinājumi, nesošais karkass | m2 | 155.6
9 |  | PG-5.1 PG-5.1 Gaisa necaurlaidīgu griestu zona:ēveļskaidas plātņu (fibrolīta) akustiskās plātnes "CEWOOD" "CW-W25SP5-1200x600-N" (vai ekvivalents), 25mm. P5G-T24 profils;Skaida: 1.0mm; Tonis: "N" Naturāla, krāsota. Virs plāksnēm paredzēt "SIGA Majcoat® 150" gaisa necaurlaidīgu membrānu ar "Siga Rissan 60" t.sk. Palīgmateriāli, stiprinājumi, nesošais karkass | m2 | 1055.9
10 |  | PG-1.1a Ēveļskaidas plātņu (fibrolīta) akustiskās plātnes "CEWOOD" "CWW25S-P5-1200x600-N" (vai ekvivalents), 25mm ar 50mm vati (30 kg/m3). P5G-T24 profils; Skaida: 1.0mm; Tonis: "N" Naturāla, krāsota t.sk. Palīgmateriāli, stiprinājumi, nesošais karkass | m2 | 407
0 |  | Sienas
11 |  | Sienu gruntēšana, špaktelēšana, slīpēšana t.sk. Ailu apmales. , Vetonit vai ekvivalents špaktele, grunts | m2 | 4828
12 |  | Sagatavotu sienu gruntēšana t.sk. Ailu apmales | m2 | 4828
13 |  | Sagatavotu sienu krāsošana ar tonētām krāsām 2k. krāsota , m, piemēram., Sakret (vai ekvivalents) KS-G 2 kārtās. NCS S 4005-R80 B t.sk. Ailu apmales | m2 | 4828
14 |  | Hidroizolācijas ierīkošana | m2 | 844.6
15 |  | Flīžu seguma ierīkošana Flīžu līme, šuvju mastika, palīgmateriāli Sienas flīze "ArcanaCeramica"Miscela Nacar (vai ekvivalents); 600x600x10mm | m2 | 119
16 |  | Flīžu seguma ierīkošana Flīžu līme, šuvju mastika, palīgmateriāli Sienas flīze "ArcanaCeramica" Stracciatella Nacar (vai ekvivalents); 600x600x10mm | m2 | 49
17 |  | Flīžu seguma ierīkošana Flīžu līme, šuvju mastika, palīgmateriāli Sienas flīze "ArcanaCeramica" Stracciatella Grafito (vai ekvivalents); 600x600x10mm; | m2 | 45.5
18 |  | "CEWOOD" "Barcode panel" (vai ekvivalents); 1200x600x25mm; tonī: RAL7006 | m2 | 343
19 |  | "CEWOOD" "Barcode panel" (vai ekvivalents); 1200x600x25mm; tonī: RAL7006 t.sk. Vate 50 mm 30 kg/m3 | m2 | 110
Bērnu tualetes kabīņu komplekts
20 |  | Laminēta LKSP: biezums 24 mm; Profili: Anodēts alumīnijs, biezums 2 mm; Furnitūra: ASSAABLOY (vai ekvivalents); EN312:2003; Tonis: RAL2001 | gb | 1
21 |  | Laminēta LKSP: biezums 24 mm; Profili: Anodēts alumīnijs, biezums 2 mm; Furnitūra: ASSAABLOY (vai ekvivalents); EN312:2003; Tonis: RAL2001 | gb | 5
22 |  | Laminēta LKSP: biezums 24 mm; Profili: Anodēts alumīnijs, biezums 2 mm; Furnitūra: ASSAABLOY (vai ekvivalents); EN312:2003; Tonis: RAL2001 | gb | 1
23 |  | Laminēta LKSP: biezums 24 mm; Profili: Anodēts alumīnijs, biezums 2 mm; Furnitūra: ASSAABLOY (vai ekvivalents); EN312:2003; Tonis: RAL2001 | gb | 5
Tiešās izmaksas kopā t.sk. darba devēja sociālais nodoklis(23,59%)
Piezīmes:
Visas atsauces uz materiālu un izstrādājumu izgatavotaj firmām, kuras norādītas būvprojektā, liecina tikai par šo materiālu un izstrādājumu tehniskajiem parametriem un kvalitātes līmeni, to nomaiņa ir iespējama ar citiem tehniski un kvalitatīvi ekvivalentiem būvizstrādājumiem, iepriekš saskaņojot tos ar projekta autoriem un uzrādot atbilstības sertifikātus.
| Sastādīja: | [9 empty] | Pārbaudīja:
|  | 0 | [9 empty] | 0
|  | 0 | [9 empty] | 0

## 1,10
[6 empty] | Lokālā tāme Nr. | 1,10
Ārējās apdares darbi
|  | Būves nosaukums: | Pirmsskolas izglītības iestāde
|  | Objekta nosaukums: | Pirmsskolas izglītības iestādes jaunbūve
|  | Objekta adrese: | Baložu iela 33, Baloži, Ķekavas novads
|  | Iepirkuma Id Nr. | ĶNP 2023/85
Tāme sastādīta 2024.gada tirgus cenās | [13 empty] | Tāmes izmaksas euro: | 0
Tāme sastādīta:
Nr.p.k. | Kods | Būvdarbu nosaukums | Mērvienība | Daudzums | Vienības izmaksas | [5 empty] | Kopā uz visu apjomu
[5 empty] | Laika norma (c/h) | Darba samaksas likme (euro/h) | Darba alga (euro) | Būvizstrādājumi (euro) | Mehānismi (euro) | Kopā (euro) | Darbietilpība (c/h) | Darba alga (euro) | Būvizstrādājumi (euro) | Mehānismi (euro) | Summa (euro)
| 0 | Ārējās apdares darbi |  |  | 0 | 0 |  |  |  | 0 | 0 | 0 | 0 | 0 | 0
0 |  | Fasādes sagatavošanas darbi |  |  | 0 | 0 | 0 | 0 | 0 | 0 | 0 | 0 | 0 | 0 | 0
1 |  | Logu, durvju aizlīmēšana ar plēvi | m2 | 650
2 |  | Sastatņu uzstādīšana ,nojaukšana ieskaitot nomu(iekļaujot sastatņu aizsargsietu) | m2 | 2000
0 |  | AS 1.0
3 |  | Ekstrudēta putupolistirola uzstādīšana XPS 120 mm t.sk. Palīgmateriāli, stiprinājumi, līmjava Baumit Pro Contact) (vai ekvivalents) | m2 | 224.6
4 |  | Armējošā sieta iestrāde fasādei-cokolam. Līmēšanas un armēšanas java Baumit Pro Contact) (vai ekvivalents), Stiklašķiedras siets fasādei. | m2 | 224.6
5 |  | Sienas gruntēšana. ( zem dekoratīvā apmetuma) | m2 | 224.6
6 |  | Apmetuma slāņa ieklāšana sienai tonēts Ārējā apdare - plānā apmetuma sistēma saskaņā ar sistēmas turētāja ETA | m2 | 224.6
0 |  | AS 1.3
7 |  | Apmetuma slāņa ieklāšana Ārējais apmetums | m2 | 535.4
8 |  | Vates iestrāde karkasā siltuma izolācijai. Siltuma izolācijas plāksnes 200 mm Paroc Ultra plus (vai ekvivalents) | m2 | 535.4
9 |  | Vates iestrāde karkasā siltuma izolācijai. Siltuma izolācijas plāksnes 30 mm Paroc WAS 35t (vai ekvivalents) | m2 | 535.4
10 |  | Apakškonstrukcijas montāža- Z profils | m2 | 535.4
11 |  | Apakškonstrukcijas montāža-koka latas 50 mm | m2 | 535.4
12 |  | Termokoksnes dēļu seguma 19 mm ieklāšana Termokoks Luna (vai ekvivalents) SHP 19x117 Apstrādāts ar lineļļas krāsu | m2 | 534.3
0 |  | AS 1.4
13 |  | Apmetuma slāņa ieklāšana Ārējais apmetums | m2 | 247.1
14 |  | Vates iestrāde karkasā siltuma izolācijai. Siltuma izolācijas plāksnes 200 mm Paroc Ultra plus (vai ekvivalents) | m2 | 247.1
15 |  | Vates iestrāde karkasā siltuma izolācijai. Siltuma izolācijas plāksnes 30 mm Paroc (vai ekvivalents) WAS 35t | m2 | 247.1
16 |  | Apakškonstrukcijas montāža | m2 | 247.1
17 |  | Sienas seguma ieklāšana.Profilēts metāla skārds ,palīgmateriāli, papildelementi. Tērauda skārda profilēts segums Ruukkifrigge (vai ekvivalents) , tonis RR2H3 Antracīts analogs jumta segumam | m2 | 247.1
18 |  | Sienas seguma apakšklāja ierīkošana | m2 | 247.1
0 |  | AS 1.6
19 |  | Siltumizolācijas uzstādīšana PAROC (vai ekvivalents) LINIO 15 (150 mm) t.sk. Palīgmateriāli, stiprinājumi, līmjava Baumit Pro Contact) (vai ekvivalents) | m2 | 14.8
20 |  | Apmetuma slāņa ieklāšana tonēta Ārējā apdare - plānā apmetuma sistēma saskaņā ar sistēmas turētāja ETA | m2 | 14.8
0 |  | AS 1.7
21 |  | Siltumizolācijas uzstādīšana PAROC (vai ekvivalents) LINIO 15 (200 mm) t.sk. Palīgmateriāli, stiprinājumi, līmjava Baumit Pro Contact) (vai ekvivalents) | m2 | 313.3
22 |  | Apmetuma slāņa ieklāšana tonēta Ārējā apdare - plānā apmetuma sistēma saskaņā ar sistēmas turētāja ETA | m2 | 313.3
[5 empty] | 0 | 0
Tiešās izmaksas kopā t.sk. darba devēja sociālais nodoklis(23,59%)
Piezīmes:
Visas atsauces uz materiālu un izstrādājumu izgatavotaj firmām, kuras norādītas būvprojektā, liecina tikai par šo materiālu un izstrādājumu tehniskajiem parametriem un kvalitātes līmeni, to nomaiņa ir iespējama ar citiem tehniski un kvalitatīvi ekvivalentiem būvizstrādājumiem, iepriekš saskaņojot tos ar projekta autoriem un uzrādot atbilstības sertifikātus.
| Sastādīja: | [9 empty] | Pārbaudīja:
|  | 0 | [9 empty] | 0
|  | 0 | [9 empty] | 0

## 1,11
[6 empty] | Lokālā tāme Nr. | 1,11
Dažādi darbi
|  | Būves nosaukums: | Pirmsskolas izglītības iestāde
|  | Objekta nosaukums: | Pirmsskolas izglītības iestādes jaunbūve
|  | Objekta adrese: | Baložu iela 33, Baloži, Ķekavas novads
|  | Iepirkuma Id Nr. | ĶNP 2023/85
Tāme sastādīta 2024.gada tirgus cenās | [13 empty] | Tāmes izmaksas euro: | 0
Tāme sastādīta:
Nr.p.k. | Kods | Būvdarbu nosaukums | Mērvienība | Daudzums | Vienības izmaksas | [5 empty] | Kopā uz visu apjomu
[5 empty] | Laika norma (c/h) | Darba samaksas likme (euro/h) | Darba alga (euro) | Būvizstrādājumi (euro) | Mehānismi (euro) | Kopā (euro) | Darbietilpība (c/h) | Darba alga (euro) | Būvizstrādājumi (euro) | Mehānismi (euro) | Summa (euro)
| 0 | Dažādi darbi |  |  | 0 | 0 |  |  |  | 0 | 0 | 0 | 0 | 0 | 0
0 |  | Margas AR-6.20 |  |  |  |  | 0 |  |  | 0 | 0 | 0 | 0 | 0 | 0
1 |  | Margu montāža M1 saskaņā ar AR-6.20 t.sk. Palīgmateriāli | m | 45.22
2 |  | Margu montāža M2 saskaņā ar AR-6.20 t.sk. Palīgmateriāli | m | 50.04
3 |  | Margu montāža M3 saskaņā ar AR-6.20 t.sk. Palīgmateriāli | m | 12.36
4 |  | Margu montāža M4 saskaņā ar AR-6.20 t.sk. Palīgmateriāli | m | 9.36
5 |  | Margu montāža M5 saskaņā ar AR-6.20 t.sk. Palīgmateriāli | m | 7.15
6 |  | Margu montāža M6 saskaņā ar AR-6.20 t.sk. Palīgmateriāli | m | 8.32
7 |  | Margu montāža M7 saskaņā ar AR-6.20 t.sk. Palīgmateriāli | m | 14.18
0 |  | Akustisie aizkari AR-6.14
8 |  | Akustiskie aizkari "FR-One Prodigy - Supra" (vai ekvivalents); Type G-150; 3000x6400mm; stiprināms pie griestiem; auduma tonis: S7020- B90G | gb | 2
9 |  | Akustiskie aizkari "FR-One Prodigy - Supra" (vai ekvivalents); Type G-150; 2800x6400mm; stiprināms pie griestiem; auduma tonis: S7020-B90G | gb | 2
0
10 |  | Pozīcija dzēsta
0 |  | Mezglu rasējumi
11 |  | KERDYN GREEN (vai ekvivalents) 120 mm tipa siltumizolācija, stiprinājuma veidu precizēt pēc konkrētā ražotāja rekomendācijām mezgls AR-7.1, AR-7.6 | m2 | 29.43
12 |  | Šķiedrcementa plāksnes 2x8 mm apšuvuma ierīkošana t.sk. Palīgmateriāli Mezgls AR 7.3;AR 7.5; AR 7.6 | m2 | 450
13 |  | Hidroizolācijas lentas montāža, t.sk. Palīgmateriāli AR-7.6; AR-7.7; AR-7.1 | m2 | 216
14 |  | Skārda iekšmalas ailsānu apdarei montāža, t.sk. Palīgmateriāli | m2 | 240
[5 empty] | 0 | 0
Tiešās izmaksas kopā t.sk. darba devēja sociālais nodoklis(23,59%)
Piezīmes:
Visas atsauces uz materiālu un izstrādājumu izgatavotaj firmām, kuras norādītas būvprojektā, liecina tikai par šo materiālu un izstrādājumu tehniskajiem parametriem un kvalitātes līmeni, to nomaiņa ir iespējama ar citiem tehniski un kvalitatīvi ekvivalentiem būvizstrādājumiem, iepriekš saskaņojot tos ar projekta autoriem un uzrādot atbilstības sertifikātus.
| Sastādīja: | [9 empty] | Pārbaudīja:
|  | 0 | [9 empty] | 0
|  | 0 | [9 empty] | 0

## kops2
Kopsavilkuma aprēķins Nr. 2
Specializētie darbi-iekšējie tīkli, sistēmas
Būves nosaukums: |  | Pirmsskolas izglītības iestāde
Objekta nosaukums: |  | Pirmsskolas izglītības iestādes jaunbūve
Objekta adrese: |  | Baložu iela 33, Baloži, Ķekavas novads
Iepirkuma Id Nr. |  | ĶNP 2023/85
|  |  |  | Par kopējo summu, euro |  | 0
|  |  |  | Kopējā darbietilpība, c/h |  | 0
Tāme sastādīta:
Nr.p.k. | Kods, tāmes Nr. | Būvdarbu veids vai konstruktīvā elementa nosaukums | Tāmes izmaksas (euro) | Tai skaitā |  |  | Darbietilpība (c/h)
|  |  |  | darba alga (euro) | materiāli (euro) | mehānismi (euro)
1 | 2,1 | Iekšējais ūdensvads
2 | 2,2 | Iekšējā kanalizācija
3 | 2,3 | Apkure
4 | 2,4 | Ventilācija
5 | 2,5 | Gaisa kondicionēšana
6 | 2,6 | Siltummezgls
7 | 2,7 | Elektroinstalācija
8 | 2,8 | Ugunsgrēka signalizācijas sistēma
9 | 2,9 | Piekļuves kontroles sistēma
10 | 2,10 | Elektronisko sakaru sistēma
11 | 2,11 | Videonovērošanas sistēma
12 | 2,12 | Apsardzes signalizācijas sistēma
13 | 2,13 | Centralizētā izziņošanas sistēma
14 | 2,14 | Dūmu aizsardzība
17 | 2,17 | Vadības automātikas sistēma
18 | 2,18 | Lifts
Kopā
Virsizdevumi
tai skaitā darba aizsardzība
Peļņa
Kopā bez PVN
Sastādīja:
0
0
Pārbaudīja:
0
0

## 2,1
[7 empty] | Lokālā tāme Nr. | 2,1
Iekšējais ūdensvads
|  | Būves nosaukums: |  | Pirmsskolas izglītības iestāde
|  | Objekta nosaukums: |  | Pirmsskolas izglītības iestādes jaunbūve
|  | Objekta adrese: |  | Baložu iela 33, Baloži, Ķekavas novads
|  | Iepirkuma Id Nr. |  | ĶNP 2023/85
Tāme sastādīta 2024.gada tirgus cenās | [14 empty] | Tāmes izmaksas euro: | 0
Tāme sastādīta:
Nr.p.k. | Kods | Būvdarbu nosaukums |  | Mērvienība | Daudzums | Vienības izmaksas | [5 empty] | Kopā uz visu apjomu
[6 empty] | Laika norma (c/h) | Darba samaksas likme (euro/h) | Darba alga (euro) | Būvizstrādājumi (euro) | Mehānismi (euro) | Kopā (euro) | Darbietilpība (c/h) | Darba alga (euro) | Būvizstrādājumi (euro) | Mehānismi (euro) | Summa (euro)
|  | Iekšējais ūdensvads | [8 empty] | 0 | 0 | 0 | 0 | 0 | 0
Montāžas un palaišanas darbi
Ūdensapgāde U1
1 |  | Ķeta caurule DN100 PN10 | 100 | m | 1
2 |  | Daudzslāņu caurule OD16x2.0 PN10 | 16 | m | 510
3 |  | Daudzslāņu caurule OD20x2.25 PN10 | 20 | m | 483
4 |  | Daudzslāņu caurule OD25x2.5 PN10 | 25 | m | 95
5 |  | Daudzslāņu caurule OD32x3.0 PN10 | 32 | m | 72
6 |  | Daudzslāņu caurule OD40x4.0 PN10 | 40 | m | 67
7 |  | Daudzslāņu caurule OD50x4.5 PN10 | 50 | m | 64
8 |  | Daudzslāņu caurule OD63x6.0 PN10 | 63 | m | 38
9 |  | Elektromagnētiskais ventīlis DN50 PN16 | 50 | gb | 1
10 |  | Aukstā ūdens skaitītājs DN15 Qn=1.5 m3/h ar attālinātās nolasīšans iespēju (M-bus protokols) | 15 | gb | 1
11 |  | Karstā ūdens skaitītājs DN15 Qn=1.5 m3/h ar attālinātās nolasīšans iespēju (M-bus protokols) | 15 | gb | 1
12 |  | Elektrometināma īscaurule ar rotējošu atloku DN100 PN10 | 100 | gb | 1
13 |  | Īscaurule DN100 ar atlokiem PN16 L=500 mm | 100 | gb | 1
14 |  | Santehnikas pieslēguma ventīlis DN15 | 15 | gb | 204
15 |  | Santehnikas pieslēguma ventīlis DN15 (SCHELL (vai ekvivalents) Comfort ar štuceri) | 15 | gb | 28
16 |  | Lodveida ventīlis DN20 PN40 | 20 | gb | 8
17 |  | Lodveida ventīlis DN25 PN40 | 25 | gb | 4
18 |  | Lodveida ventīlis DN50 PN25 | 50 | gb | 1
19 |  | Karstā ūdens balansēšanas vārsts Danfoss (vai ekvivalents) MTCV DN15 | 15 | gb | 9
20 |  | Karstā ūdens balansēšanas vārsts Danfoss (vai ekvivalents) MTCV DN20 | 20 | gb | 2
21 |  | Laistīšanas krāns ziemas izpildījumā DN20 | 20 | gb | 4
22 |  | Porgumijas izolācija 9 mm cauurlei OD16 | 16 | m | 218
23 |  | Porgumijas izolācija 9 mm cauurlei OD20 | 20 | m | 247
24 |  | Porgumijas izolācija 9 mm cauurlei OD25 | 25 | m | 41
25 |  | Porgumijas izolācija 9 mm cauurlei OD32 | 32 | m | 49
26 |  | Porgumijas izolācija 9 mm cauurlei OD40 | 40 | m | 26
27 |  | Porgumijas izolācija 9 mm cauurlei OD50 | 50 | m | 2
28 |  | Porgumijas izolācija 9 mm cauurlei OD63 | 63 | m | 7
29 |  | Porgumijas izolācija 19 mm cauurlei OD16 | 16 | m | 292
30 |  | Porgumijas izolācija 19 mm cauurlei OD20 | 20 | m | 236
31 |  | Porgumijas izolācija 19 mm cauurlei OD25 | 25 | m | 54
32 |  | Porgumijas izolācija 19 mm cauurlei OD32 | 32 | m | 23
33 |  | Porgumijas izolācija 19 mm cauurlei OD40 | 40 | m | 41
34 |  | Porgumijas izolācija 19 mm cauurlei OD50 | 50 | m | 62
35 |  | Porgumijas izolācija 25 mm cauurlei OD63 | 63 | m | 31
36 |  | Atvērumu aizdares komplekts ar ugunsdrošiem materiāliem |  | kpl | 1
37 |  | Presējamo kompozītmateriālu veidgabalu komplekts (spiediena klase PN10) |  | kpl | 1
38 |  | Tērauda cauruļvadu veidgabalu komplekts |  | kpl | 1
39 |  | Cauruļvadu stiprinājuma komplekts |  | kpl | 1
40 |  | Izbūvētās ūdens apgādes sistēmas skalošana ar dzeramās kvalitātes ūdeni |  | kpl | 1
41 |  | Ūdensavda spiediena pārbaude |  | kpl | 1
42 |  | Montāžas palīgmateriālu komplekts |  | kpl | 1
43 |  | Ugunsdzēsības ūdens apgāde U2
44 |  | Cinkota tērauda caurule DN50 PN10 | 50 | m | 102
45 |  | Cinkots tērauda līkums DN50 PN10 | 50 | gb | 20
46 |  | Cinkots tērauda trejgabals DN50/50/50 PN10 | 50 | gb | 8
47 |  | Lodveida ventīlis DN50 PN25 | 50 | gb | 1
48 |  | Vienvirziena vārsts DN50 PN25 | 50 | gb | 1
49 |  | Manometrs ar spiediena krituma sensoru |  | gb | 1
50 |  | Sūkņu vadība skapis 2. elektromagnētisko vārstu vadībai pēc spiediena krituma sensora |  | gb | 1
51 |  | Ugusndzēsības krānu kaste, iebūvējama, aprīkota ar ugunsdzēsības krānu DN25, pusstingro šļūteni 30 m, regulējamu stobru 3 pizīcijas | 25 | gb | 9
52 |  | Atvērumu aizdares komplekts ar ugunsdrošiem materiāliem |  | kpl | 1
53 |  | Cauruļvadu stiprinājuma komplekts |  | kpl | 1
54 |  | Izbūvētās ugunsdzēsības sistēmas skalošana |  | kpl | 1
55 |  | Ūdensvada spiediena pārbaude |  | kpl | 1
56 |  | Montāžas palīgmateriālu komplekts |  | kpl | 1
Sanitārtehniskās ierīces
57 |  | Aqualine (vai ekvivalents) dušas paliknis, akrils ar pretslīdes virsmu 800x800x150 mm komplektā ar tehnoexport sifonu 40/50 mmx500mm Lux 60 un aqualine Aquasteel (vai ekvivalents) dušas jaucējkrānu ar dušas klausuli, tai skaitā stirpinājumi |  | iekļauts AR specifikācijā
58 |  | Aqualine (vai ekvivalents) dušas stūra paliknis, akrils ar pretslīdes virsmu komplektā ar tehnoexport sifonu 40/50 mmx500mm Lux 60 un aqualine Aquasteel (vai ekvivalents) dušas jaucējkrānu ar dušas klausuli, tai skaitā stirpinājumi |  | iekļauts AR specifikācijā
59 |  | Isvea Purita Sharp (vai ekvivalents) roku mazgātne ar stiprinājumu pie sienas/uz virsmas komplektā ar jaucējkrānu, sifonu un stiprinājumiem |  | iekļauts AR specifikācijā
60 |  | Vitra S20 Inva (vai ekvivalents) roku mazgātne cilvēkiem ar īpašām vajadzībām, Vitra Hygiene (vai ekvivalents) antibakteriāls pārklājums, balta, ar jaucējkrānu ar garo rokturi, sifonu un stiprinājumiem |  | iekļauts AR specifikācijā
61 |  | Isvea Purita Sharp (vai ekvivalents) roku m azgātne, stiprinama pie sienas/uz virsmas, balta ar jaucējkrānu, sifonu, stiprinājumiem |  | iekļauts AR specifikācijā
62 |  | Vitra S20 roku mazgātne, Vitra Hygiene (vai ekvivalents) antibakteriāls pārklājums, bez atbalsta kājas ar jaucējkrānu, sifonu, stirpinājumiem |  | iekļauts AR specifikācijā
63 |  | Isvea Purita Sharp (vai ekvivalents) roku m azgātne, stiprinama pie sienas/uz virsmas, balta ar jaucējkrānu, sifonu, stiprinājumiem |  | iekļauts AR specifikācijā
64 |  | Vitra Sento kids (vai ekvivalents) roku mazgātne, 125 cm, Vitra Hygiene (vai ekvivalents) antibakteriālais pārklājums, dekoratīvā kāja, jaucējkrāni ar iebūvētu termostatu, sifons, stiprinājumi |  | iekļauts AR specifikācijā
65 |  | Vitra Sento kids (vai ekvivalents) roku mazgātne, 125 cm, Vitra Hygiene (vai ekvivalents) antibakteriālais pārklājums, dekoratīvā kāja, sifons, stiprinājumi, stiprinājumi |  | iekļauts AR specifikācijā
66 |  | ABU Sanitar (vai ekvivalents) triecienizturīga, polipropilēna saimniecības izlietne ar stiprinājumiem un izplūdi, jaucējkrānu, sifonu un stiprinājumiem |  | iekļauts AR specifikācijā
67 |  | Vitra S20 (vai ekvivalents) wc pods, citerna 2,5/4L, nosegts, universāls izvads, pievads no apakšas, (duraplast) soft close sēdriņķisvaks, Vitra Hygiene (vai ekvivalents) antibakteriāls pārklājums |  | iekļauts AR specifikācijā
68 |  | Vitra Zentrum (vai ekvivalents) WC brīvi stāvošs pods, 3/6 L, Rim-ex, (sduraplst) soft close sēdriņkis -vāks, daļēji nosegts, universāls izvads, pievads no apakšas. Vitra Hygiene (vai ekvivalents) antibakteriāls pārklājums |  | iekļauts AR specifikācijā
69 |  | Vitra (vai ekvivalents) S20 Inva wc pods cilvēkiem ar īpašām vajadzībām, cisterna 2,5/4 L, universāls izvads, pievads no apakšas (duraplast) sēdriņķis-vāks, Vitra Hygiene (vai ekvivalents) antibakteriāls pārklājums |  | iekļauts AR specifikācijā
70 |  | Vitra Sento (vai ekvivalents) kids wc pods, rim-ex, stiprināms pie grīdas, cisternas montāža zem apmetuma, balts, Vitra Hygiene (vai ekvivalents) antibakteriāls pārklājums, Vitra wc montāžas ramis, cisterna 3/6 l, montāža zem apmentuma, Vitra Sento (vai ekvivalents) kids sēdriņķis-vāks, soft close, Vitra Sento (vai ekvivalents) kids vadības panelis |  | iekļauts AR specifikācijā
71 |  | Jaucējkrāns ar iebūvētu termostatu, uzstādāms grupu santiārajos mezglos un ēdamzālē |  | iekļauts AR specifikācijā
72 |  | Bideta Hansagrohe 1jetS EcoSmart (vai ekvivalents) ar ūdens saimaisīšans termostatu, ar dušas turētāju un dušas cauruli 125 cm |  | kpl | 1
Sanitārtehniskās ierīces AR
73 |  | Bērnu pārtinamais galds "Babymedi", vertikāls, antibakteriāls; |  | gb | 6
74 |  | atbilst EN 12221-1 un EN 12221-2
33
34 |  | Dušas kabīnes komplekts ar dušas paliktni ar pretslīdes virsmu; |  | gb | 1
35 |  | "CEPRI" stikls. Komplektā: "Aqualine Aquasteel" (vai ekvivalents) dušas
36 |  | jaucējkrāns ar dušas klausuli, stiprinājumu, nerūsējošais
37 |  | tērauds.
38
39 |  | Iebūvēts dušas kabīnes komplekts ar dušas paliktni ar |  | kpl | 1
40 |  | pretslīdes virsmu; "CEPRI" stikls. Komplektā: "Aqualine (vai ekvivalents)
41 |  | Aquasteel" (vai ekvivalents) dušas jaucējkrāns ar dušas klausuli, stiprinājumu,
42 |  | nerūsējošais tērauds.
43
44 |  | "Aqualine" (vai ekvivalents) dušas stūra paliknis, akrila ar pretlīdes virsmu, |  | kpl | 12
45 |  | pusaplis; tonis: balts. Komplektā: "Aqualine Aquasteel" (vai ekvivalents) dušas
46 |  | jaucējkrāns ar dušas klausuli, stiprinājumu, nerūsējošais
47 |  | tērauds.
48
49 |  | "Aqualine Aquasteel" (vai ekvivalents) dušas jaucējkrāns ar dušas klausuli, |  | kpl | 12
50 |  | stiprinājumu, nerūsējošais tērauds
51 |  | Bidē duša "Vento Ultra" (vai ekvivalents), hromēta, stiprināma pie sienas |  | kpl | 1
52 |  | "Isvea Purita Sharp" (vai ekvivalents) roku mazgātne, stiprināma pie sienas, |  | kpl | 5
53 |  | balta. Komplektā: Jaucēkrāns CERAFFINE O, ar POP-UP (vai ekvivalents)
54 |  | izplūdi, patēriņš 5l/min, hroms. Sifons DESIGN (vai ekvivalents) 11/4x32mm,
55 |  | hroms
56
57 |  | "Isvea Purita Sharp" (vai ekvivalents) roku mazgātne, stiprināma pie sienas, |  | kpl | 3
58 |  | balta. Komplektā: Jaucēkrāns CERAFFINE O, ar POP-UP (vai ekvivalents)
59 |  | izplūdi, patēriņš 5l/min, hroms. Sifons DESIGN 11/4x32mm, (vai ekvivalents)
60 |  | hroms
61
62 |  | "Isvea Purita Sharp" (vai ekvivalents) roku mazgātne, stiprināma pie sienas, |  | kpl | 14
63 |  | balta. Komplektā: Jaucēkrāns CERAFFINE O, ar POP-UP (vai ekvivalents)
64 |  | izplūdi, patēriņš 5l/min, hroms. Sifons DESIGN (vai ekvivalents) 11/4x32mm,
65 |  | hroms
66
67 |  | "Vitra S20 Inva" (vai ekvivalents) roku mazgātne cilvēkiem ar īpašām |  | kpl | 3
68 |  | vajadzībām, Vitra Hygiene (vai ekvivalents) antibakteriāls pārklājums, balta.
69 |  | Komplektā: Jaucēkrāns CERAFFINE O (vai ekvivalents), ar POP-UP izplūdi,
70 |  | patēriņš 5l/min, hroms. Sifons DESIGN (vai ekvivalents) 11/4x32mm, hroms
71
72 |  | "PAA” "Quadro MTM" (vai ekvivalents) izlietne četrām vietām, Silkstone |  | kpl | 12
73 |  | materiāla, balta, lefrēzētas 4 vietas maisītājiem. Komplektā:
74 |  | 4gab. jaucēkrāns CERAFFINE O (vai ekvivalents), ar POP-UP izplūdi, patēriņš
75 |  | 5l/min, hroms. Sifons DESIGN (vai ekvivalents) 11/4x32mm, hroms
76
77 |  | "PAA” "Quadro MTM" (vai ekvivalents) izlietne četrām vietām, Silkstone |  | kpl | 2
78 |  | materiāla, balta, lefrēzētas 3 vietas maisītājiem. Komplektā:
79 |  | 3gab. jaucēkrāns CERAFFINE O (vai ekvivalents), ar POP-UP izplūdi, patēriņš
80 |  | 5l/min, hroms. Sifons DESIGN (vai ekvivalents) 11/4x32mm, hroms
81
82 |  | "ABU Sanitar" (vai ekvivalents) triecienizturīga, polipropilēna saimniecības |  | kpl | 2
83 |  | izlietne ar stiprinājumiem un izplūdi. Abu Sanitar (vai ekvivalents) saimniecības
84 |  | izlietnes restes. Virtuves maisītājs Shark 14 (vai ekvivalents), keramiskais
85 |  | kartridžs 40 mm, "G"veida snīpis 200mm, ekscentri un
86 |  | dekoratīvās uzlikās.
87
88 |  | "Vitra S20" (vai ekvivalents) wc pods, citema 2.5/4L, nosegts, universāls izvads, |  | kpl | 3
89 |  | pievads no apakšas, "Vitra Sento kids" (vai ekvivalents) sēdriņķis-vāks, soft-
90 |  | close, zaļš., "Vitra Hygiene" (vai ekvivalents) antibakteriāls pārklājums
91
92 |  | "Vitra Zentrum WC" (vai ekvivalents) brīvi stāvošs pods, 3/6 L, Rim-ex (vai ekvivalents), |  | kpl | 4
93 |  | (sduraplst) soft close sēdriņkis -vāks, daļēji nosegts, universāls
94 |  | izvads, pievads no apakšas. "Vitra Hygiene" (vai ekvivalents) antibakteriāls
95 |  | pārklājums
96
97 |  | "Vitra S20 Inva wc" (vai ekvivalents) pods cilvēkiem ar īpašām vajadzībām, |  | kpl | 3
98 |  | cisterna 2,5/4 L, universāls izvads, pievads no apakšas
99 |  | (duraplast) sēdriņķis-vāks, "Vitra Hygiene" (vai ekvivalents) antibakteriāls
100 |  | pārklājums. "Bemeta" (vai ekvivalents) atbalsta rokturis, paceļams, 813 mm,
101 |  | tualetes papīra turētājs
102
103 |  | Klozetpods "I.LIFE B RimLS+" (vai ekvivalents), ar SoftCIose vāku balts. |  | kpl | 2
104 |  | Skalošanas mehānisms "PROSYS 120M" (vai ekvivalents), skalošana 6/3I,
105 |  | iestatāms līdz 4/2.5I. Taustiņš "OLEAS M2" (vai ekvivalents), hroms
106
107
108 |  | "Vitra Sento kids" (vai ekvivalents) wc pods, stiprināms pie sienas, cisternas |  | kpl | 36
109 |  | montāža zem apmetuma, balts, "Vitra Hygiene" (vai ekvivalents) antibakteriāls
110 |  | pārklājums. "Vitra Sento kids" (vai ekvivalents) vadības panelis. "Vitra Sento
111 |  | kids" (vai ekvivalents) sēdrinkis-vāks, soft-close, zaļš.
112 |  | Spogulis H800x2200mm, slīpētas malas, līmējams pie sienas |  | gb | 12
113
114 |  | Spogulis H1100x800mm, slīpētas malas, līmējams pie sienas |  | gb | 9
115
116 |  | Spogulis cilvēkiem ar īpašam vajadzibam. Mainams leņķis. |  | gb | 3
117 |  | Satīna apdare.
118
119 |  | "Tork Singlefold" (vai ekvivalents) papīra dvieļu dozators; Tonis: "balts" |  | gb | 24
120
121 |  | "TORK" (vai ekvivalents) šķidro un izsmidzināmo ziepju dozators; Tonis: "balts" |  | gb | 60
122
123 |  | "TorkTwin" (vai ekvivalents) vidēja izmēra tualetes papīra rullu dozators; Tonis: |  | gb | 45
124 |  | "balts"
125
126 |  | "Tork" (vai ekvivalents) 50 I atkritumu tvertne; Tonis: "balts" |  | gb | 24
123 |  | Tualetes poda birste "GEDY Flip" (vai ekvivalents), melna, stiprināma pie sienas |  | gb | 45
[6 empty] | 0 | 0
Tiešās izmaksas kopā, t.sk. darba devēja sociālais nodoklis(23,59%)
Piezīmes:
Visas atsauces uz materiālu un izstrādājumu izgatavotaj firmām, kuras norādītas būvprojektā, liecina tikai par šo materiālu un izstrādājumu tehniskajiem parametriem un kvalitātes līmeni, to nomaiņa ir iespējama ar citiem tehniski un kvalitatīvi ekvivalentiem būvizstrādājumiem, iepriekš saskaņojot tos ar projekta autoriem un uzrādot atbilstības sertifikātus.
| Sastādīja: | [10 empty] | Pārbaudīja:
|  | 0 | [10 empty] | 0
|  | 0 | [10 empty] | 0

## 2,2
[7 empty] | Lokālā tāme Nr. | 2,2
Iekšējā kanalizācija
|  | Būves nosaukums: |  | Pirmsskolas izglītības iestāde
|  | Objekta nosaukums: |  | Pirmsskolas izglītības iestādes jaunbūve
|  | Objekta adrese: |  | Baložu iela 33, Baloži, Ķekavas novads
|  | Iepirkuma Id Nr. |  | ĶNP 2023/85
Tāme sastādīta 2024.gada tirgus cenās | [14 empty] | Tāmes izmaksas euro: | 0
Tāme sastādīta:
Nr.p.k. | Kods | Būvdarbu nosaukums |  | Mērvienība | Daudzums | Vienības izmaksas | [5 empty] | Kopā uz visu apjomu
[6 empty] | Laika norma (c/h) | Darba samaksas likme (euro/h) | Darba alga (euro) | Būvizstrādājumi (euro) | Mehānismi (euro) | Kopā (euro) | Darbietilpība (c/h) | Darba alga (euro) | Būvizstrādājumi (euro) | Mehānismi (euro) | Summa (euro)
| 0 | Iekšējā kanalizācija |  |  |  | 0 | 0 | 0 | 0 | 0 | 0 | 0 | 0 | 0 | 0 | 0
Montāžas un palaišanas darbi
|  | Saimnieciskā kanalizācija | [8 empty] | 0 | 0 | 0 | 0 | 0 | 0
1 |  | PP pašteces kanalizācijas caurule | 32 | m | 257
2 |  | PP pašteces kanalizācijas caurule | 50 | m | 167
3 |  | PP pašteces kanalizācijas caurule | 110 | m | 456
4 |  | Klozetpoda pievienojums | 110 | gb | 48
5 |  | Sausā tipa traps ar vertikālu izvadu | 50 | gb | 7
6 |  | Sausā tipa traps ar vertikālu izvadu | 100 | gb | 14
7 |  | Nerūsējošā tērauda higiēnisks traps 500x500 vinila grīdām, izvadu DN100, sifonu, gružu sietu ar tilpumu 0,6l, nerūsējošā tērauda režģi, slodzes klase L15, atbilstoši LVS EN1253. | 500x500 | gb | 3
8 |  | Nerūsējošā tērauda higiēnisks traps 500x800 vinila grīdām, izvadu DN100, sifonu, gružu sietu ar tilpumu 0,6l, nerūsējošā tērauda režģi, slodzes klase L15, atbilstoši LVS EN1253. | 500x800 | gb | 1
9 |  | Nerūsējošā tērauda higiēnisks traps 400x400 vinila grīdām, izvadu DN100, sifonu, gružu sietu ar tilpumu 0,6l, nerūsējošā tērauda režģi, slodzes klase L15, atbilstoši LVS EN1253. | 400x400 | gb | 1
10 |  | Nerūsējošā tērauda traps ACO EG150, paredzēts vinila grīdas segumam, vetrtikālu izvadu DN100, sifonu, skrūvējamu nerūsējošā tērauda resti, slodzes klase K3, caurplūde 1,2 l/s. Atbilst LVS EN 1253 | 170x170 | gb | 3
11 |  | ACO TL nerūsējošā tērauda grīdas revīzijas (tīrīšanas) lūka Ø110 ar smaku drošu vāku 150x150mm, slodzes klase L15 | 100 | gb | 22
12 |  | Revīzija ar vāku | 100 | gb | 13
13 |  | Vakummvārsts DN110 | 110 | gb | 2
14 |  | VILPE (vai ekvivalents) Ø110P/500 SEWER VENTILATION PIPE WITH COWL | 110 | gb | 4
15 |  | Ārpus pārseguma uzstādāma ugusndrošā manžete | 110 | gb | 10
16 |  | Ārpus pārseguma uzstādāma ugusndrošā manžete | 50 | gb | 18
17 |  | Ārpus pārseguma uzstādāma ugusndrošā manžete | 32 | gb | 4
18 |  | Sifons Wavin (vai ekvivalents) HEPVO 32 mm | 32 | gb | 19
19 |  | Atvērumu aizdares komplekts ar ugunsdrošiem materiāliem |  | gb | 1
20 |  | Cauruļvadu veidgabalu komplkets |  | gb | 1
21 |  | Cauruļvadu stiprinājuma komplekts |  | gb | 1
22 |  | Montāžas palīgmateriālu komplekts |  | gb | 1
Tiešās izmaksas kopā, t.sk. darba devēja sociālais nodoklis(23,59%)
Piezīmes:
Visas atsauces uz materiālu un izstrādājumu izgatavotaj firmām, kuras norādītas būvprojektā, liecina tikai par šo materiālu un izstrādājumu tehniskajiem parametriem un kvalitātes līmeni, to nomaiņa ir iespējama ar citiem tehniski un kvalitatīvi ekvivalentiem būvizstrādājumiem, iepriekš saskaņojot tos ar projekta autoriem un uzrādot atbilstības sertifikātus.
| Sastādīja: | [10 empty] | Pārbaudīja:
|  | 0 | [10 empty] | 0
|  | 0 | [10 empty] | 0

## 2,3
[7 empty] | Lokālā tāme Nr. | 2,3
Apkure
|  | Būves nosaukums: |  | Pirmsskolas izglītības iestāde
|  | Objekta nosaukums: |  | Pirmsskolas izglītības iestādes jaunbūve
|  | Objekta adrese: |  | Baložu iela 33, Baloži, Ķekavas novads
|  | Iepirkuma Id Nr. |  | ĶNP 2023/85
Tāme sastādīta 2024.gada tirgus cenās | [14 empty] | Tāmes izmaksas euro: | 0
Tāme sastādīta:
Nr.p.k. | Kods | Būvdarbu nosaukums |  | Mērvienība | Daudzums | Vienības izmaksas | [5 empty] | Kopā uz visu apjomu
[6 empty] | Laika norma (c/h) | Darba samaksas likme (euro/h) | Darba alga (euro) | Būvizstrādājumi (euro) | Mehānismi (euro) | Kopā (euro) | Darbietilpība (c/h) | Darba alga (euro) | Būvizstrādājumi (euro) | Mehānismi (euro) | Summa (euro)
| 0 | Apkure |  |  |  | 0 | 0 | 0 | 0 | 0 | 0 | 0 | 0 | 0 | 0 | 0
Montāžas un palaišanas darbi
1 |  | Daudzslāņu caurule MLC OD25x2.5 | 25 | m | 57
2 |  | Daudzslāņu caurule MLC OD32x3.0 | 32 | m | 262
3 |  | Daudzslāņu caurule MLC OD40x4.0 | 40 | m | 39
4 |  | Daudzslāņu caurule MLC OD50x4.5 | 50 | m | 28
5 |  | Daudzslāņu caurule MLC OD63x6.0 | 63 | m | 204
6 |  | Tērauda/oglekļa caurule DN100 | 100 | m | 10
7 |  | Silto grīdu caurule UNIPIPE (vai ekvivalents) OD16 | 16 | m | 21290
8 |  | Presējamo cauruļvadu veidgabalu kompkekts |  | gb | 1
9 |  | Presējamo tērauda cauruļvadu veidgabalu komplekts |  | gb | 1
10 |  | 3. loku sadales kolektors ar jaudu 187 kW |  | gb | 1
11 |  | Nerūsējošā tērauda sadalītājs 1'' ar plūsmas mērītājiem, 6 cilpu |  | gb | 1
12 |  | Nerūsējošā tērauda sadalītājs 1'' ar plūsmas mērītājiem, 7 cilpu |  | gb | 2
13 |  | Nerūsējošā tērauda sadalītājs 1'' ar plūsmas mērītājiem, 8 cilpu |  | gb | 2
14 |  | Nerūsējošā tērauda sadalītājs 1'' ar plūsmas mērītājiem, 9 cilpu |  | gb | 1
15 |  | Nerūsējošā tērauda sadalītājs 1'' ar plūsmas mērītājiem, 10 cilpu |  | gb | 6
16 |  | Nerūsējošā tērauda sadalītājs 1'' ar plūsmas mērītājiem, 11 cilpu |  | gb | 9
17 |  | Nerūsējošā tērauda sadalītājs 1'' ar plūsmas mērītājiem, 12 cilpu |  | gb | 5
18 |  | Sadalītāja skapis Uponor (vai ekvivalents) Vario IW, iebūvējams ar rāmi un druvīm, augstums 700 mm, platums 730 mm, skapja iebūves dziļums 110 mm, baltā krāsā |  | gb | 26
19 |  | Kompresijas pievienojums, 16x2.0x3/4'' eirokonuss |  | gb | 264
20 |  | Savienojuma modulis, specifikāciju skatīt VAS projekta sadaļā |  | gb | 1
21 |  | Lodveida krāns 1'' ā.v.x1''i.v. | 25 | gb | 52
22 |  | Lodveida krāns DN15 | 15 | gb | 20
23 |  | Lodveida krāns DN25 | 20 | gb | 20
24 |  | Lodveida krāns DN50 | 50 | gb | 6
25 |  | Atgaisošanas un regulācijas vārsts | 15 | gb | 52
26 |  | Balansējošais vārsts Danfoss (vai ekvivalents) MSV-BD DN20 | 20 | gb | 26
27 |  | Līkuma veidnis 16 mm |  | gb | 264
28 |  | Izpildmehānisms 24VDC, 30x1.5 i.v. Nerūsējošā tērauda sadalītājiem |  | gb | 132
29 |  | Termo šuves profils, pašlīmējošs garums 2m, augstums 100mm, biezums 10mm |  | gb | 134
30 |  | Telpas termostati, specifikāciju skatīt VAS sadaļā |  | gb | 1
31 |  | Apmales lenta 150x8 mm; 50 m rullī |  | gb | 44
32 |  | Cauruļu pozicinēšanas panelis x-net C-11 |  | m2 | 4318
33 |  | Aizsargčaulu 20 mm komplekts |  | gb | 1
34 |  | Porgumijas izolācija 19 mm | 25 | m | 57
35 |  | Porgumijas izolācija 19 mm | 32 | m | 262
36 |  | Porgumijas izolācija 19 mm | 40 | m | 39
37 |  | Porgumijas izolācija 19 mm | 50 | m | 28
38 |  | Porgumijas izolācija 19 mm | 63 | m | 204
39 |  | Porgumijas izolācija 19 mm | 100 | m | 10
40 |  | Cauruļvadu stiprinājuma komplekts |  | kpl | 1
41 |  | Sistēmas skalošana |  | kpl | 1
42 |  | Izbūvēto sistēmu spiediena pārbaude |  | kpl | 1
43 |  | Caurumu izdare ar atbilstošiem ugunsdrošiem materiāliem |  | kpl | 1
44 |  | Elektroapsaistes materiālu komplekts |  | kpl | 1
45 |  | Montāžas palīgmateriālu komplekts |  | kpl | 1
46 |  | Ventilācijas gaisa piesildes sistēma
47 |  | Hidrauliskais komplekts PN1, PN2 sistēmai -- Cirkulācijas sūknis Stratos (vai ekvivalents) PICO 25/0.5-6, trejzaru vārsts ar izpildmehānismu DN20 (Kvs1.6) Dp=6.0 kPa, ūdens filtrs DN25, Lodveida ventīlis DN25 (5 gab), pretvārsts DN25, balasnēšanas vārsts Danfoss MSV-BD DN25 (2 gab), termoetrs T=0-100˚ (4gab), manometrs P=0-5 bar (5 gab), automātiskais atgaisotājs DN15, Drenāža DN15 |  | gb | 2
48 |  | Hidrauliskais komplekts PN-3 sistēmai -- Cirkulācijas sūknis Stratos PICO (vai ekvivalents) 25/0.5-6, trejzaru vārsts ar izpildmehānismu DN20 (Kvs1.6) Dp=8.0 kPa, ūdens filtrs DN25, Lodveida ventīlis DN25 (5 gab), pretvārsts DN25, balasnēšanas vārsts Danfoss MSV-BD DN25 (2 gab), termoetrs T=0-100˚ (4gab), manometrs P=0-5 bar (5 gab), automātiskais atgaisotājs DN15, Drenāža DN15 |  | gb | 1
49 |  | Hidrauliskais komplekts PN4 sistēmai -- Cirkulācijas sūknis Stratos (vai ekvivalents) PICO 25/0.5-6, trejzaru vārsts ar izpildmehānismu DN20 (Kvs4) Dp=3.8 kPa, ūdens filtrs DN25, Lodveida ventīlis DN25 (5 gab), pretvārsts DN25, balasnēšanas vārsts Danfoss MSV-BD DN25 (2 gab), termoetrs T=0-100˚ (4gab), manometrs P=0-5 bar (5 gab), automātiskais atgaisotājs DN15, Drenāža DN15 |  | gb | 1
50 |  | Hidrauliskais komplekts PN5 sistēmai -- Cirkulācijas sūknis Stratos (vai ekvivalents) PICO (vai ekvivalents) 25/0.5-6, trejzaru vārsts ar izpildmehānismu DN25 (Kvs4.0) Dp=6.3 kPa, ūdens filtrs DN32, Lodveida ventīlis DN32 (5 gab), pretvārsts DN32, balasnēšanas vārsts Danfoss MSV-BD DN25 (2 gab), termoetrs T=0-100˚ (4gab), manometrs P=0-5 bar (5 gab), automātiskais atgaisotājs DN15, Drenāža DN15 |  | gb | 1
51 |  | Cirkulācijas sūknis q=0.57 l/s H=11 m, ldoveida ventīlis DN25 - 7 gab., izplešānās trauks 25 litri, lodveida krāns DN15 ar kapi, drošības vārsts 3bar, DN15, tērauda caurue DN25, siltumizolācija |  | gb | 1
52 |  | Daudzslāņu caurule MLC OD32x3.0 | 32 | m | 45
53 |  | Daudzslāņu caurule MLC OD40x4.0 | 40 | m | 17
54 |  | Daudzslāņu caurule MLC OD50x4.5 | 50 | m | 53
55 |  | Daudzslāņu caurule MLC OD63x6.0 | 63 | m | 106
56 |  | Presējamo cauruļvadu veidgabalu kompkekts |  | gb | 1
57 |  | Porgumijas izolācija 19 mm | 32 | m | 45
58 |  | Porgumijas izolācija 19 mm | 40 | m | 17
59 |  | Porgumijas izolācija 19 mm | 50 | m | 53
60 |  | Porgumijas izolācija 19 mm | 63 | m | 106
61 |  | Cauruļvadu stiprinājuma komplekts |  | kpl | 1
62 |  | Caurumu izdare ar atbilstošiem ugunsdrošiem materiāliem |  | kpl | 1
63 |  | Sistēmas skalošana |  | kpl | 1
64 |  | Izbūvēto sistēmu spiediena pārbaude |  | kpl | 1
65 |  | Elektroapsaistes materiālu komplekts |  | kpl | 1
66 |  | Montāžas palīgmateriālu komplekts |  | kpl | 1
Tiešās izmaksas kopā, t.sk. darba devēja sociālais nodoklis(23,59%)
Piezīmes:
Visas atsauces uz materiālu un izstrādājumu izgatavotaj firmām, kuras norādītas būvprojektā, liecina tikai par šo materiālu un izstrādājumu tehniskajiem parametriem un kvalitātes līmeni, to nomaiņa ir iespējama ar citiem tehniski un kvalitatīvi ekvivalentiem būvizstrādājumiem, iepriekš saskaņojot tos ar projekta autoriem un uzrādot atbilstības sertifikātus.
| Sastādīja: | [10 empty] | Pārbaudīja:
|  | 0 | [10 empty] | 0
|  | 0 | [10 empty] | 0

## 2,4
[7 empty] | Lokālā tāme Nr. | 2,4
Ventilācija
|  | Būves nosaukums: |  | Pirmsskolas izglītības iestāde
|  | Objekta nosaukums: |  | Pirmsskolas izglītības iestādes jaunbūve
|  | Objekta adrese: |  | Baložu iela 33, Baloži, Ķekavas novads
|  | Iepirkuma Id Nr. |  | ĶNP 2023/85
Tāme sastādīta 2024.gada tirgus cenās | [14 empty] | Tāmes izmaksas euro: | 0
Tāme sastādīta:
Nr.p.k. | Kods | Būvdarbu nosaukums |  | Mērvienība | Daudzums | Vienības izmaksas | [5 empty] | Kopā uz visu apjomu
[6 empty] | Laika norma (c/h) | Darba samaksas likme (euro/h) | Darba alga (euro) | Būvizstrādājumi (euro) | Mehānismi (euro) | Kopā (euro) | Darbietilpība (c/h) | Darba alga (euro) | Būvizstrādājumi (euro) | Mehānismi (euro) | Summa (euro)
| 0 | Ventilācija |  |  |  | 0 | 0 | 0 | 0 | 0 | 0 | 0 | 0 | 0 | 0 | 0
Montāžas un palaišanas darbi
1 |  | Gaisa vads | 100 | m | 116
2 |  | Gaisa vads | 125 | m | 136
3 |  | Gaisa vads | 160 | m | 184
4 |  | Gaisa vads | 200 | m | 260
5 |  | Gaisa vads | 250 | m | 287
6 |  | Gaisa vads | 315 | m | 455
7 |  | Gaisa vads | 400 | m | 132
8 |  | Gaisa vads | 500 | m | 164
9 |  | Gaisa vads | 630 | m | 50
10 |  | Gaisa vads | 800x400 | m | 1
11 |  | Gaisa vads | 800x600 | m | 5
12 |  | Gaisa vads | 1000x400 | m | 18
13 |  | Gaisa vads | 1000x600 | m | 27
14 |  | Gaisa vads | 1200x400 | m | 36
15 |  | Līkums-15 | 315 | gb | 1
16 |  | Līkums-15 | 500 | gb | 1
17 |  | Līkums-15 | 600x800 | gb | 2
18 |  | Līkums-30 | 160 | gb | 1
19 |  | Līkums-30 | 630 | gb | 2
20 |  | Līkums-45 | 100 | gb | 4
21 |  | Līkums-45 | 125 | gb | 4
22 |  | Līkums-45 | 250 | gb | 2
23 |  | Līkums-45 | 400 | gb | 4
24 |  | Līkums-45 | 500 | gb | 4
25 |  | Līkums-45 | 630 | gb | 2
26 |  | Līkums-60 | 100 | gb | 2
27 |  | Līkums-60 | 315 | gb | 1
28 |  | Līkums-90 | 100 | gb | 47
29 |  | Līkums-90 | 125 | gb | 52
30 |  | Līkums-90 | 160 | gb | 46
31 |  | Līkums-90 | 200 | gb | 46
32 |  | Līkums-90 | 250 | gb | 40
33 |  | Līkums-90 | 315 | gb | 97
34 |  | Līkums-90 | 400 | gb | 10
35 |  | Līkums-90 | 500 | gb | 28
36 |  | Līkums-90 | 630 | gb | 15
37 |  | Līkums-90 | 400x1000 | gb | 2
38 |  | Līkums-90 | 400x1200 | gb | 4
39 |  | Līkums-90 | 600x1000 | gb | 2
40 |  | Līkums-90 | 800x600 | gb | 1
41 |  | Līkums-90 | 1000x400 | gb | 2
42 |  | Līkums-90 | 1000x600 | gb | 2
43 |  | Līkums-90 | 1200x400 | gb | 4
44 |  | Līkums-23 | 600x800/400x800 | gb | 1
45 |  | Līkums-02 | 500 | gb | 1
46 |  | Līkums-06 | 315 | gb | 1
47 |  | Līkums-09 | 315 | gb | 1
48 |  | Līkums-19 | 500 | gb | 1
49 |  | Līkums-24 | 315 | gb | 1
50 |  | Līkums-25 | 400 | gb | 2
51 |  | Līkums-33 | 100 | gb | 1
52 |  | Līkums-35 | 630 | gb | 1
53 |  | Līkums-36 | 500 | gb | 2
54 |  | Līkums-38 | 400 | gb | 2
55 |  | Līkums-38 | 500 | gb | 2
56 |  | Līkums-39 | 500 | gb | 1
57 |  | Līkums-40 | 400 | gb | 2
58 |  | Līkums-49 | 250 | gb | 1
59 |  | Līkums-49 | 315 | gb | 1
60 |  | Līkums-53 | 500 | gb | 2
61 |  | Līkums-67 | 500 | gb | 2
62 |  | Līkums-84 | 250 | gb | 2
63 |  | Līkums-23 | 400x800 | gb | 1
64 |  | Sānu pievienojums ar gumiju | 100/100 | gb | 6
65 |  | Sānu pievienojums ar gumiju | 125/100 | gb | 6
66 |  | Sānu pievienojums ar gumiju | 125/125 | gb | 6
67 |  | Sānu pievienojums ar gumiju | 160/100 | gb | 4
68 |  | Sānu pievienojums ar gumiju | 160/125 | gb | 9
69 |  | Sānu pievienojums ar gumiju | 160/160 | gb | 10
70 |  | Sānu pievienojums ar gumiju | 200/100 | gb | 2
71 |  | Sānu pievienojums ar gumiju | 200/125 | gb | 7
72 |  | Sānu pievienojums ar gumiju | 200/160 | gb | 5
73 |  | Sānu pievienojums ar gumiju | 200/200 | gb | 16
74 |  | Sānu pievienojums ar gumiju | 250/100 | gb | 1
75 |  | Sānu pievienojums ar gumiju | 250/125 | gb | 6
76 |  | Sānu pievienojums ar gumiju | 250/160 | gb | 9
77 |  | Sānu pievienojums ar gumiju | 250/200 | gb | 17
78 |  | Sānu pievienojums ar gumiju | 250/250 | gb | 8
79 |  | Sānu pievienojums ar gumiju | 315/100 | gb | 1
80 |  | Sānu pievienojums ar gumiju | 315/125 | gb | 15
81 |  | Sānu pievienojums ar gumiju | 315/160 | gb | 13
82 |  | Sānu pievienojums ar gumiju | 315/200 | gb | 7
83 |  | Sānu pievienojums ar gumiju | 315/250 | gb | 14
84 |  | Sānu pievienojums ar gumiju | 315/315 | gb | 5
85 |  | Sānu pievienojums ar gumiju | 400/315 | gb | 11
86 |  | Sānu pievienojums ar gumiju | 400/400 | gb | 3
87 |  | Sānu pievienojums ar gumiju | 500/160 | gb | 1
88 |  | Sānu pievienojums ar gumiju | 500/315 | gb | 12
89 |  | Sānu pievienojums ar gumiju | 500/400 | gb | 1
90 |  | Sānu pievienojums ar gumiju | 500/500 | gb | 2
91 |  | Sānu pievienojums ar gumiju | 630/315 | gb | 2
92 |  | Sānu pievienojums ar gumiju | 630/400 | gb | 1
93 |  | Sānu pievienojums ar gumiju | 630/630 | gb | 3
94 |  | Sānu pievienojums ar gumiju | 1000x600/1000x600/0/630 | gb | 2
95 |  | Sānu pievienojums ar gumiju | 1000x600/1000x600/0/630 | gb | 2
96 |  | Sānu pievienojums ar gumiju | 800x400 | gb | 1
97 |  | Sānu pievienojums ar gumiju | 800x600 | gb | 1
98 |  | Pāreja | 125/100 | gb | 3
99 |  | Pāreja | 160/125 | gb | 7
100 |  | Pāreja | 200/125 | gb | 1
101 |  | Pāreja | 200/160 | gb | 8
102 |  | Pāreja | 250/125 | gb | 2
103 |  | Pāreja | 250/160 | gb | 4
104 |  | Pāreja | 250/200 | gb | 15
105 |  | Pāreja | 315/160 | gb | 1
106 |  | Pāreja | 315/200 | gb | 4
107 |  | Pāreja | 315/250 | gb | 27
108 |  | Pāreja | 315x315/315x315 | gb | 1
109 |  | Pāreja | 400/250 | gb | 2
110 |  | Pāreja | 400/315 | gb | 1
111 |  | Pāreja | 400/315 | gb | 9
112 |  | Pāreja | 500/250 | gb | 1
113 |  | Pāreja | 500/400 | gb | 8
114 |  | Pāreja | 630/250 | gb | 1
115 |  | Pāreja | 630/315 | gb | 1
116 |  | Pāreja | 630/400 | gb | 1
117 |  | Pāreja | 630/500 | gb | 4
118 |  | Pāreja | 630/800x400 | gb | 2
119 |  | Pāreja | 500/1000x400 | gb | 2
120 |  | Pāreja | 1000x600/1000x400 | gb | 2
121 |  | Pāreja | 500/1200x400 | gb | 2
122 |  | Pāreja | 500/1200x400 | gb | 2
123 |  | Pāreja | 160/100 | gb | 2
124 |  | Gala noslēgs/tīrīšanas lūka | 125 | gb | 2
125 |  | Gala noslēgs/tīrīšanas lūka | 250 | gb | 1
126 |  | Gala noslēgs/tīrīšanas lūka | 400 | gb | 2
127 |  | Gala noslēgs/tīrīšanas lūka | 500 | gb | 1
128 |  | Gala noslēgs/tīrīšanas lūka | 800x600 | gb | 2
129 |  | Gala noslēgs/tīrīšanas lūka | 1000x400 | gb | 2
130 |  | Gala noslēgs/tīrīšanas lūka | 1000x600 | gb | 4
131 |  | Gala noslēgs/tīrīšanas lūka | 1200x400 | gb | 4
132 |  | Gaisa ieņemšanas reste | 900x800 | gb | 2
133 |  | Gaisa ieņemšanas reste | 1000x800 | gb | 1
134 |  | Gaisa ieņemšanas reste | 1200x800 | gb | 1
135 |  | Pieplūdes difuzors | LCP-125+MBB-125-125-S - 4-way | gb | 9
136 |  | Pieplūdes difuzors | LCP-160+MBB-160-160-S - 4-way | gb | 12
137 |  | Pieplūdes difuzors | LCP-200+MBB-200-200-S - 4-way | gb | 5
138 |  | Pieplūdes difuzors | LCP-250+MBB-250-250-S - 4-way | gb | 3
139 |  | Pieplūdes difuzors | LCP-315+MBB-315-315-S - 4-way | gb | 4
140 |  | Pieplūdes difuzors | CRL-100 - 4-way | gb | 6
141 |  | Pieplūdes difuzors | CRL-125 - 4-way | gb | 14
142 |  | Pieplūdes difuzors | CRL-160 - 4-way | gb | 1
143 |  | Pieplūdes difuzors | CRL-250 - 4-way | gb | 27
144 |  | Pieplūdes difuzors | VSR-500-270°-6000 | gb | 2
145 |  | Pieplūdes difuzors | RGS-6-825-225 | gb | 4
146 |  | Nosūces difuzors | CRL-100 | gb | 19
147 |  | Nosūces difuzors | CRL-125 | gb | 14
148 |  | Nosūces difuzors | CRL-160 | gb | 13
149 |  | Nosūces difuzors | LCP-125+MBB-125-125-E | gb | 12
150 |  | Nosūces difuzors | LCP-160+MBB-160-160-E | gb | 18
151 |  | Nosūces difuzors | LCP-200+MBB-200-200-E | gb | 45
152 |  | Nosūces difuzors | LCP-250+MBB-250-250-E | gb | 1
153 |  | Nosūces difuzors | LCP-315+MBB-315-315-E | gb | 4
154 |  | Nosūces difuzors | RGS-6-825-225 | gb | 4
155 |  | Āra gaisa izmešanas reste | RIS-800-800-J | gb | 1
156 |  | Āra gaisa izmešanas reste | RIS-800-900-J | gb | 3
157 |  | Āra gaisa izmešanasjumtiņš | Āra gaisa izmešanas jumtiņš D125 | gb | 1
158 |  | Āra gaisa izmešanasjumtiņš | Āra gaisa izmešanas jumtiņš D160 | gb | 1
159 |  | Regulējošais vārsts | IRIS-100 | gb | 7
160 |  | Regulējošais vārsts | IRIS-125 | gb | 2
161 |  | Regulējošais vārsts | DIRU 100 | gb | 17
162 |  | Regulējošais vārsts | DIRU 125 | gb | 30
163 |  | Regulējošais vārsts | DIRU 160 | gb | 34
164 |  | Regulējošais vārsts | DIRU 200 | gb | 45
165 |  | Regulējošais vārsts | DIRU 250 | gb | 32
166 |  | Regulējošais vārsts | DIRU 315 | gb | 11
167 |  | Regulējošais vārsts | DIRU 400 | gb | 3
168 |  | VAV vārsts | KOS-C-100 vārsts ar servomotoru, aprīkoti ar Modbus RTU (vai ekvivalents) komunikāciju, 24VDC | gb | 1
169 |  | VAV vārsts | KOS-C-125 vārsts ar servomotoru, aprīkoti ar Modbus RTU (vai ekvivalents) komunikāciju, 24VDC | gb | 17
170 |  | VAV vārsts | KOS-C-160 vārsts ar servomotoru, aprīkoti ar Modbus RTU (vai ekvivalents) komunikāciju, 24VDC | gb | 12
171 |  | VAV vārsts | KOS-C-200 vārsts ar servomotoru, aprīkoti ar Modbus RTU (vai ekvivalents) komunikāciju, 24VDC | gb | 5
172 |  | VAV vārsts | KOS-C-315 vārsts ar servomotoru, aprīkoti ar Modbus RTU (vai ekvivalents) komunikāciju, 24VDC | gb | 24
173 |  | VAV vārsts | KOS-C-400 vārsts ar servomotoru, aprīkoti ar Modbus RTU (vai ekvivalents) komunikāciju, 24VDC | gb | 2
174 |  | VAV vārsts | KOS-C-500 vārsts ar servomotoru, aprīkoti ar Modbus RTU (vai ekvivalents) komunikāciju, 24VDC | gb | 2
175 |  | Klusinātājs | KVAPL-250-1000-4 | gb | 3
176 |  | Klusinātājs | KVAPL-315-1000-4 | gb | 21
177 |  | Klusinātājs | KVDPX-400-1250-4 | gb | 2
178 |  | Klusinātājs | KVAPL-500-1000-4 | gb | 2
179 |  | Klusinātājs | KVDPX-500-1250-4 | gb | 6
180 |  | Klusinātājs | KVAPL-630-1000-4 | gb | 1
181 |  | Klusinātājs | KVDPX-630-1250-4 | gb | 4
182 |  | Ugunsdrošais vārsts | FDI-100 | gb | 5
183 |  | Ugunsdrošais vārsts | FDI-125 | gb | 1
184 |  | Ugunsdrošais vārsts | FDI-160 | gb | 1
185 |  | Ugunsdrošais vārsts | FDI-250 | gb | 3
186 |  | Ugunsdrošais vārsts | FDI-315 | gb | 24
187 |  | Ugunsdrošais vārsts | FDI-400 | gb | 1
188 |  | Gaisa apstrādes iekārta | Recair (vai ekvivalents) 2C-LR-L komplektā ar rotējošo siltummaini, filtriem, ūdens sildītāju, iznesamu vadības pulti, darbību pēc spiediena krituma un anti vibrācijas paklājiem vai gumijas amortizatoriem | gb | 2
189 |  | Gaisa apstrādes iekārta | Recair (vai ekvivalents) 2B-LR-L komplektā ar rotējošo siltummaini, filtriem, ūdens sildītāju, iznesamu vadības pulti, darbību pēc spiediena krituma un anti vibrācijas paklājiem vai gumijas amortizatoriem | gb | 1
190 |  | Gaisa apstrādes iekārta | Recair (vai ekvivalents) 3D-LR-L komplektā ar rotējošo siltummaini, filtriem, ūdens sildītāju, iznesamu vadības pulti, darbību pēc spiediena krituma un anti vibrācijas paklājiem vai gumijas amortizatoriem | gb | 1
191 |  | Gaisa apstrādes iekārta | Recair (vai ekvivalents) 3B-LG-R-L komplektā ar starpnesēja siltummaini, filtriem, ūdens sildītāju, iznesamu vadības pulti, starpnesēja siltummaiņa apsasites mezglu (cirkulācijas sūkni q=0.6 l/s H=10.1 m, lodveida ventīļi DN25 - 6gab, caurule DN25 5 m, izolācija) un anti vibrācijas paklājiem vai gumijas amortizatoriem | gb | 1
192 |  | Kanāla ventilators | S&P TD-350/100-125 SILENT Ecowatt (vai ekvivalents) | gb | 2
193 |  | Vienvirziena vārsts | Vienvirziena vārsts CARU 100 | gb | 2
194 |  | Akmens vates izolācija 50 mm Parco Hvac Lamella Mat AluCoat (vai ekvivalents) | 100 | m | 13
195 |  | Akmens vates izolācija 50 mm Parco Hvac Lamella Mat AluCoat (vai ekvivalents) | 160 | m | 1
196 |  | Akmens vates izolācija 50 mm Parco Hvac Lamella Mat AluCoat (vai ekvivalents) | 250 | m | 17
197 |  | Akmens vates izolācija 50 mm Parco Hvac Lamella Mat AluCoat (vai ekvivalents) | 315 | m | 145
198 |  | Akmens vates izolācija 50 mm Parco Hvac Lamella Mat AluCoat (vai ekvivalents) | 400 | m | 112
199 |  | Akmens vates izolācija 50 mm Parco Hvac Lamella Mat AluCoat (vai ekvivalents) | 500 | m | 76
200 |  | Akmens vates izolācija 50 mm Parco Hvac Lamella Mat AluCoat (vai ekvivalents) | 630 | m | 44
201 |  | Akmens vates izolācija 50 mm Parco Hvac Lamella Mat AluCoat (vai ekvivalents) | 800x400 | m | 1
202 |  | Akmens vates izolācija 50 mm Parco Hvac Lamella Mat AluCoat (vai ekvivalents) | 800x600 | m | 5
203 |  | Akmens vates izolācija 50 mm Parco Hvac Lamella Mat AluCoat (vai ekvivalents) | 1000x400 | m | 18
204 |  | Akmens vates izolācija 50 mm Parco Hvac Lamella Mat AluCoat (vai ekvivalents) | 1000x600 | m | 27
205 |  | Akmens vates izolācija 50 mm Parco Hvac Lamella Mat AluCoat (vai ekvivalents) | 1200x400 | m | 36
206 |  | Līkuma-15 izolācija | 315 | gb | 1
207 |  | Līkuma-15 izolācija | 600x800 | gb | 2
208 |  | Līkuma-30 izolācija | 630 | gb | 4
209 |  | Līkuma-45 izolācija | 400 | gb | 2
210 |  | Līkuma-45 izolācija | 500 | gb | 2
211 |  | Līkuma-45 izolācija | 630 | gb | 2
212 |  | Līkuma-60 izolācija | 315 | gb | 1
213 |  | Līkuma-90 izolācija | 100 | gb | 3
214 |  | Līkuma-90 izolācija | 250 | gb | 4
215 |  | Līkuma-90 izolācija | 315 | gb | 35
216 |  | Līkuma-90 izolācija | 400 | gb | 5
217 |  | Līkuma-90 izolācija | 500 | gb | 15
218 |  | Līkuma-90 izolācija | 630 | gb | 13
219 |  | Līkuma-90 izolācija | 400x1000 | gb | 2
220 |  | Līkuma-90 izolācija | 400x1200 | gb | 4
221 |  | Līkuma-90 izolācija | 600x1000 | gb | 2
222 |  | Līkuma-90 izolācija | 800x600 | gb | 1
223 |  | Līkuma-90 izolācija | 1000x400 | gb | 2
224 |  | Līkuma-90 izolācija | 1000x600 | gb | 2
225 |  | Līkuma-90 izolācija | 1200x400 | gb | 4
226 |  | Līkuma-23 izolācija | 600x800/400x800 | gb | 1
227 |  | Līkuma-02 izolācija | 500 | gb | 1
228 |  | Līkuma-06 izolācija | 315 | gb | 1
229 |  | Līkuma-09 izolācija | 315 | gb | 1
230 |  | Līkuma-24 izolācija | 315 | gb | 1
231 |  | Līkuma-25 izolācija | 400 | gb | 2
232 |  | Līkuma-33 izolācija | 100 | gb | 1
233 |  | Līkuma-34 izolācija | 630 | gb | 1
234 |  | Līkuma-36 izolācija | 500 | gb | 2
235 |  | Līkuma-38 izolācija | 400 | gb | 2
236 |  | Līkuma-39 izolācija | 500 | gb | 1
237 |  | Līkuma-40 izolācija | 400 | gb | 2
238 |  | Līkuma-49 izolācija | 315 | gb | 1
239 |  | Līkuma-67 izolācija | 500 | gb | 2
240 |  | Līkuma-84 izolācija | 250 | gb | 2
241 |  | Līkuma-23 izolācija | 400x800 | gb | 1
242 |  | Sānu pievienojumu ar gumiju izolācija | 315/100 | gb | 1
243 |  | Sānu pievienojumu ar gumiju izolācija | 400/315 | gb | 7
244 |  | Sānu pievienojumu ar gumiju izolācija | 400/400 | gb | 1
245 |  | Sānu pievienojumu ar gumiju izolācija | 500/315 | gb | 10
246 |  | Sānu pievienojumu ar gumiju izolācija | 630/315 | gb | 2
247 |  | Sānu pievienojumu ar gumiju izolācija | 630/630 | gb | 2
248 |  | Sānu pievienojumu ar gumiju izolācija | 1000x600/1000x600/0/630 | gb | 2
249 |  | Sānu pievienojumu ar gumiju izolācija | 1000x600/1000x600/0/630 | gb | 2
250 |  | Sānu pievienojumu ar gumiju izolācija | 800x400 | gb | 1
251 |  | Sānu pievienojumu ar gumiju izolācija | 800x600 | gb | 1
252 |  | Pāreju izolācija | 315x315/315x315 | gb | 1
253 |  | Pāreju izolācija | 400/250 | gb | 1
254 |  | Pāreju izolācija | 400/315 | gb | 1
255 |  | Pāreju izolācija | 500/400 | gb | 7
256 |  | Pāreju izolācija | 630/250 | gb | 6
257 |  | Pāreju izolācija | 630/315 | gb | 1
258 |  | Pāreju izolācija | 630/500 | gb | 1
259 |  | Pāreju izolācija | 630/800x400 | gb | 2
260 |  | Pāreju izolācija | 500/1000x400 | gb | 2
261 |  | Pāreju izolācija | 1000x600/1000x400 | gb | 2
262 |  | Pāreju izolācija | 500/1200x400 | gb | 2
263 |  | Pāreju izolācija | 500/1200x400 | gb | 2
264 |  | Gala nsolēgu izolācija | 800x600 | gb | 2
265 |  | Gala nsolēgu izolācija | 1000x400 | gb | 2
266 |  | Gala nsolēgu izolācija | 1000x600 | gb | 4
267 |  | Gala nsolēgu izolācija | 1200x400 | gb | 4
268 |  | Gaisa vadu stiprinājuma komplekts | 100 | gb | 116
269 |  | Gaisa vadu stiprinājuma komplekts | 125 | gb | 136
270 |  | Gaisa vadu stiprinājuma komplekts | 160 | gb | 184
271 |  | Gaisa vadu stiprinājuma komplekts | 200 | gb | 260
272 |  | Gaisa vadu stiprinājuma komplekts | 250 | gb | 287
273 |  | Gaisa vadu stiprinājuma komplekts | 315 | gb | 455
274 |  | Gaisa vadu stiprinājuma komplekts | 400 | gb | 132
275 |  | Gaisa vadu stiprinājuma komplekts | 500 | gb | 164
276 |  | Gaisa vadu stiprinājuma komplekts | 630 | gb | 50
277 |  | Gaisa vadu stiprinājuma komplekts | 800x400 | gb | 1
278 |  | Gaisa vadu stiprinājuma komplekts | 800x600 | gb | 5
279 |  | Gaisa vadu stiprinājuma komplekts | 1000x400 | gb | 18
280 |  | Gaisa vadu stiprinājuma komplekts | 1000x600 | gb | 27
281 |  | Gaisa vadu stiprinājuma komplekts | 1200x400 | gb | 36
282 |  | Tīrīšanas lūkas |  | gb | 429
283 |  | Ozonators | Ozonators Airmind (vai ekvivalents) 10000V | kpl | 1
284 |  | Atvērumu aizdares komplekts ar ugunsdrošiem materiāliem |  | kpl | 1
285 |  | Elektroapsaistes materiālu komplekts |  | kpl | 1
286 |  | Montāžas palīgmateriālu komplekts |  | kpl | 1
[6 empty] | 0 | 0
Tiešās izmaksas kopā, t.sk. darba devēja sociālais nodoklis(23,59%)
Piezīmes:
Visas atsauces uz materiālu un izstrādājumu izgatavotaj firmām, kuras norādītas būvprojektā, liecina tikai par šo materiālu un izstrādājumu tehniskajiem parametriem un kvalitātes līmeni, to nomaiņa ir iespējama ar citiem tehniski un kvalitatīvi ekvivalentiem būvizstrādājumiem, iepriekš saskaņojot tos ar projekta autoriem un uzrādot atbilstības sertifikātus.
| Sastādīja: | [10 empty] | Pārbaudīja:
|  | 0 | [10 empty] | 0
|  | 0 | [10 empty] | 0

## 2,5
[6 empty] | Lokālā tāme Nr. | 2,5
Gaisa kondicionēšana
|  | Būves nosaukums: | Pirmsskolas izglītības iestāde
|  | Objekta nosaukums: | Pirmsskolas izglītības iestādes jaunbūve
|  | Objekta adrese: | Baložu iela 33, Baloži, Ķekavas novads
|  | Iepirkuma Id Nr. | ĶNP 2023/85
Tāme sastādīta 2024.gada tirgus cenās | [13 empty] | Tāmes izmaksas euro: | 0
Tāme sastādīta:
Nr.p.k. | Kods | Būvdarbu nosaukums | Mērvienība | Daudzums | Vienības izmaksas | [5 empty] | Kopā uz visu apjomu
[5 empty] | Laika norma (c/h) | Darba samaksas likme (euro/h) | Darba alga (euro) | Būvizstrādājumi (euro) | Mehānismi (euro) | Kopā (euro) | Darbietilpība (c/h) | Darba alga (euro) | Būvizstrādājumi (euro) | Mehānismi (euro) | Summa (euro)
| 0 | Gaisa kondicionēšana |  |  | 0 | 0 | 0 | 0 | 0 | 0 | 0 | 0 | 0 | 0 | 0
Montāžas un palaišanas darbi
1 |  | Āra bloks Haier (vai ekvivalents) AV66IMVURA 180 kW | kpl | 1
2 |  | Iekšas dzesēšanas griestu kasete Haier (vai ekvivalents) AB122MRERA ar vadība pulti un montāžas rāmi | kpl | 4
3 |  | Iekšas dzesēšanas griestu kasete Haier (vai ekvivalents) AB092MRERA ar vadība pulti un montāžas rāmi | kpl | 36
4 |  | Iekšas dzesēšanas sienas bloks Haier (vai ekvivalents) AS242MFERAC ar vadība pulti un montāžas rāmi | kpl | 3
5 |  | Iekšas dzesēšanas sienas bloks Haier (vai ekvivalents) AS122MFERAC ar vadība pulti un montāžas rāmi | kpl | 2
6 |  | Iekšas dzesēšanas sienas bloks Haier (vai ekvivalents) AS092MFERAC ar vadība pulti un montāžas rāmi | kpl | 3
7 |  | Iekšas dzesēšanas sienas bloks Haier (vai ekvivalents) AS072MFERAC ar vadība pulti un montāžas rāmi | kpl | 10
8 |  | Iekšas dzesēšanas iebūvējams bloks Haier (vai ekvivalents) AD242MSERA (H) ar vadība pulti un montāžas rāmi | kpl | 3
9 |  | Vara caurule, Ø9.52/6.35mm (izolācijā) | gb | 50
10 |  | Vara caurule, Ø12.7/6.35mm (izolācijā) | gb | 85
11 |  | Vara caurule, Ø15.88x9.52mm (izolācijā) | gb | 111
12 |  | Vara caurule, Ø19.05/9.52mm (izolācijā) | gb | 173
13 |  | Vara caurule, Ø22.23/9.52mm (izolācijā) | gb | 1
14 |  | Vara caurule, Ø28.58/12.7mm (izolācijā) | gb | 36
15 |  | Vara caurule, Ø31.8/19.05mm (izolācijā) | gb | 16
16 |  | Vara caurule, Ø41.32/19.05mm (izolācijā) | gb | 46
17 |  | Pieslēguma trejgabals FQG-B335A | gb | 52
18 |  | Pieslēguma trejgabals FQG-B506A | gb | 2
19 |  | Pieslēguma trejgabals FQG-B730A | gb | 3
20 |  | Pieslēguma trejgabals FQG-B1350A | gb | 2
21 |  | Pieslēguma trejgabals FQG-B2040A | gb | 1
22 |  | Spraugu aizdare ar ugunsdrošiem materiāliem | kpl | 1
23 |  | Elektroapsaistes materiāli | kpl | 1
24 |  | Papildus gāze R410A | kpl | 1
25 |  | Gaisa izmešanas kanāls 1400x750 mm (gaisavads ~2m , līkums 90˚ 1 gab., siltumizolācija, gaisa izmešans reste RIS-1400-750-J) | kpl | 3
26 |  | Gaisa vads 992x165 mm | m | 21
27 |  | Cinkots skārda līkums 992x165 mm 90˚ | gb | 6
28 |  | Reste 992x165 mm (resti saskaņot ar AR daļas risinājumiem) | gb | 6
29 |  | Pretlietus reste 4900x950 mm (precizēt saskaņā ar AR un BK daļām) | gb | 1
30 |  | Iekārtu palaišana un pārbaude | kpl | 1
31 |  | Kondensāta sūknis mini BluR | kpl | 21
32 |  | Kondensāta novades šļūteni D12 mm | m | 50
33 |  | Cauruļvadu stiprinājumi | kpl | 1
34 |  | Montāžas palīgmateriāli | kpl | 1
[5 empty] | 0 | 0
Tiešās izmaksas kopā, t.sk. darba devēja sociālais nodoklis(23,59%)
Piezīmes:
Visas atsauces uz materiālu un izstrādājumu izgatavotaj firmām, kuras norādītas būvprojektā, liecina tikai par šo materiālu un izstrādājumu tehniskajiem parametriem un kvalitātes līmeni, to nomaiņa ir iespējama ar citiem tehniski un kvalitatīvi ekvivalentiem būvizstrādājumiem, iepriekš saskaņojot tos ar projekta autoriem un uzrādot atbilstības sertifikātus.
| Sastādīja: | [9 empty] | Pārbaudīja:
|  | 0 | [9 empty] | 0
|  | 0 | [9 empty] | 0

## 2,6
[6 empty] | Lokālā tāme Nr. | 2,6
Siltummezgls
|  | Būves nosaukums: | Pirmsskolas izglītības iestāde
|  | Objekta nosaukums: | Pirmsskolas izglītības iestādes jaunbūve
|  | Objekta adrese: | Baložu iela 33, Baloži, Ķekavas novads
|  | Iepirkuma Id Nr. | ĶNP 2023/85
Tāme sastādīta 2024.gada tirgus cenās | [13 empty] | Tāmes izmaksas euro: | 0
Tāme sastādīta:
Nr.p.k. | Kods | Būvdarbu nosaukums | Mērvienība | Daudzums | Vienības izmaksas | [5 empty] | Kopā uz visu apjomu
[5 empty] | Laika norma (c/h) | Darba samaksas likme (euro/h) | Darba alga (euro) | Būvizstrādājumi (euro) | Mehānismi (euro) | Kopā (euro) | Darbietilpība (c/h) | Darba alga (euro) | Būvizstrādājumi (euro) | Mehānismi (euro) | Summa (euro)
| 0 | Siltummezgls |  |  | 0 | 0 | 0 | 0 | 0 | 0 | 0 | 0 | 0 | 0 | 0
Montāžas un palaišanas darbi
1 |  | Apkures siltummainis 187 kW 80º-50º/40º-33º LC110-40L-2'' komplektā ar siltumizolāciju | kpl | 1
2 |  | Ventilācijas siltummainis 73 kW 80º-50º/60º-40º LB31-40H-1'' komplektā ar siltumizolāciju | kpl | 1
3 |  | Karstā ūdens siltummainis (75º-55º/55º-10º) LB31-60-1'' komplektā ar izolāciju 160 Kw | kpl | 1
4 |  | Procesors Ouman C203 (vai ekvivalents) | kpl | 1
5 |  | Siltumenerģijas skaitītājs: kalkulators Kamstrup Multical 403 (vai ekvivalents) ar autonomo barošanas elementu, plūsmas daļa Ultraflow 54 ar kabeli 1,5 m, divi temperatūras sensori Pt 500 ar kabeļu garumu 3,0m un čaulām 65mm, Qp=15.0 m3/h; 270 mm x DN50 atloki, PN 25 | kpl | 1
6 |  | Elektroniskais apkures cirkulācijas sūknis q=16.19 m3/h; H=6.3 m DAB EVOPLUS B 150/280.50M (vai ekvivalents) | gb | 1
7 |  | Elektroniskais apkures cirkulācijas sūknis q=3.18 m3/h; H=8.5 m DAB EVOPLUS B 120/250.40 M (vai ekvivalents) | gb | 1
8 |  | Karstā ūdens cirkulācijas sūknis DAB EVOPLUS 60/180 SAN M q=2.1 m3/h; H=5.5 m (vai ekvivalents) | gb | 1
9 |  | Izplešanās trauks V=80 l komplektā ar stiprinājumiem | kpl | 1
10 |  | Izplešanās trauks V=200 l komplektā ar stiprinājumiem | kpl | 1
11 |  | Sadales skapis ETI 24-mod./IP65 C-203 montāžai | kpl | 1
12 |  | Ūdens temperatūras sensors (virsmas) TMS | gb | 5
13 |  | Ūdens temperatūras sensors (iegremdējams 100 mm) TMW-100 | gb | 1
14 |  | Āra gaisa temperatūras sensors TMO | gb | 1
15 |  | Transformators TRAFO40N3/D, 230V/24V; 40VA | kpl | 1
16 |  | Karstā ūdens skaitītājs Q=2.5 m3/h DN15 90º ar impulsa devēju | gb | 1
17 |  | Aukstā ūdens skaitītājs Q=1.5 m3/h DN15 ar skrūvēm | kpl | 1
18 |  | Apk. reg. divgaitas vārsts Regin ETVS25-10 DN25; Kvs-10,0 (vai ekvivalents) | gb | 2
19 |  | Reg. divgaitas vārsts Regin ETVS15-4.0 DN15; Kvs-4,0 (vai ekvivalents) | gb | 1
20 |  | Vārsta izpildmehānisms Regin; 24V, 60 sec, 3-P; RVAN5-24 (vai ekvivalents) | gb | 2
21 |  | Vārsta izpildmehānisms Regin; 24V, 30 sec, 0-10VDC; 4…20 mA; RVAN5-24A (vai ekvivalents) | gb | 1
22 |  | Spiediena starpības regulators ar impulsa caurulīti 1,2m IMI TA; DA 516 40/50; 60-150 kPa; Kvs-30,0 | kpl | 1
23 |  | Tērauda ūdens-gāzesvadu caurule DN15 | m | 5
24 |  | Tērauda ūdens-gāzesvadu caurule DN20 | m | 5
25 |  | Tērauda ūdens-gāzesvadu caurule DN32 | m | 5
26 |  | Tērauda ūdens-gāzesvadu caurule DN40 | m | 20
27 |  | Tērauda ūdens-gāzesvadu caurule DN50 | m | 25
28 |  | Tērauda ūdens-gāzesvadu caurule DN100 | m | 15
29 |  | Drošības vārsts Prescor DN20 3 bar. (vai ekvivalents) | gb | 2
30 |  | Drošības vārsts Prescor DN15 10 bar. (vai ekvivalents) | gb | 1
31 |  | Lodveida krāns ar kapi DN20 | gb | 2
32 |  | Ventilis DN15 | gb | 5
33 |  | Ventilis DN20 | gb | 16
34 |  | Ventilis DN32 | gb | 2
35 |  | Ventilis DN40 | gb | 6
36 |  | Ventilis DN50 | gb | 4
37 |  | Ventilis DN100 | gb | 5
38 |  | Vienvirziena vārsts DN15 | gb | 2
39 |  | Vienvirziena vārsts DN32 | gb | 1
40 |  | Vienvirziena vārsts DN40 | gb | 1
41 |  | Filtrs DN15 | gb | 2
42 |  | Filtrs DN32 | gb | 1
43 |  | Filtrs DN40 | gb | 1
44 |  | Filtrs DN50 | gb | 1
45 |  | Filtrs DN100 | gb | 2
46 |  | Atgaisotājs ar lodveida krānu Flexvent DN15 (vai ekvivalents) | gb | 4
47 |  | Krāsa cauruļvadu krāsošanai | litri | 2
48 |  | Termometrs 0...160º C | gb | 7
49 |  | Monometrs 10 bar | gb | 7
50 |  | Monometrs 16 bar | gb | 2
51 |  | Elektroapsaistes materiāli | kpl | 1
52 |  | Siltummezgla stiprināšanas rāmis | kpl | 1
53 |  | Siltumizolācija Paroc pro section 50 mm (vai ekvivalents) | kpl | 1
54 |  | Siltumizolācija Paroc pro section 80 mm (vai ekvivalents) | kpl | 1
55 |  | PVC čaula ap izolāciju | kpl | 1
56 |  | Glikola uzkrāšanas tvertne 50 litri | gb | 1
57 |  | Etilēnglikols 35% (daudzumu precizēt būvniecības laikā) | litri | 80
58 |  | Glokola uzpildes rokas sūknis | kpl | 1
59 |  | Cauruļvadu veidgabali un stiprinājumi | kpl | 1
60 |  | Montāžas palīgmateriāli | kpl | 1
Tiešās izmaksas kopā, t.sk. darba devēja sociālais nodoklis(23,59%)
Piezīmes:
Visas atsauces uz materiālu un izstrādājumu izgatavotaj firmām, kuras norādītas būvprojektā, liecina tikai par šo materiālu un izstrādājumu tehniskajiem parametriem un kvalitātes līmeni, to nomaiņa ir iespējama ar citiem tehniski un kvalitatīvi ekvivalentiem būvizstrādājumiem, iepriekš saskaņojot tos ar projekta autoriem un uzrādot atbilstības sertifikātus.
| Sastādīja: | [9 empty] | Pārbaudīja:
|  | 0 | [9 empty] | 0
|  | 0 | [9 empty] | 0

## 2,7
[7 empty] | Lokālā tāme Nr. | 2,7
Elektroinstalācija
|  | Būves nosaukums: |  | Pirmsskolas izglītības iestāde
|  | Objekta nosaukums: |  | Pirmsskolas izglītības iestādes jaunbūve
|  | Objekta adrese: |  | Baložu iela 33, Baloži, Ķekavas novads
|  | Iepirkuma Id Nr. |  | ĶNP 2023/85
Tāme sastādīta 2024.gada tirgus cenās | [14 empty] | Tāmes izmaksas euro: | 0
Tāme sastādīta:
Nr.p.k. | Kods | Būvdarbu nosaukums |  | Mērvienība | Daudzums | Vienības izmaksas | [5 empty] | Kopā uz visu apjomu
[6 empty] | Laika norma (c/h) | Darba samaksas likme (euro/h) | Darba alga (euro) | Būvizstrādājumi (euro) | Mehānismi (euro) | Kopā (euro) | Darbietilpība (c/h) | Darba alga (euro) | Būvizstrādājumi (euro) | Mehānismi (euro) | Summa (euro)
0 |  | Elektroinstalācija | [5 empty] | 0 |  |  | 0 | 0 | 0 | 0 | 0 | 0
Montāžas un palaišanas darbi
|  | Iekšējie elektroapgādes tīkli (EL) |  |  |  | 0 | 0 |  |  |  | 0 | 0 | 0 | 0 | 0 | 0
|  | El.sadalnes skapji | [8 empty] | 0 | 0 | 0 | 0 | 0 | 0
1 |  | Sadalne GS1, komplektā ar GBS | Schneider Electric (vai ekvivalents) | gb | 1
2 |  | Sadalne GS2, komplektā ar 1SS1, 1AS1, TAS-1 | Schneider Electric (vai ekvivalents) | gb | 1
3 |  | Sadalne 2SS1 komplektā ar 2AS1 | Schneider Electric (vai ekvivalents) | gb | 1
4 |  | Sadalne VTS1 | Schneider Electric (vai ekvivalents) | gb | 1
5 |  | Sadalne VKS1 | Schneider Electric (vai ekvivalents) | gb | 1
6 |  | Sadalne VS1 | Schneider Electric (vai ekvivalents) | gb | 1
7 |  | Sadalne AVS | Schneider Electric (vai ekvivalents) | gb | 1
8 |  | Sadalne TAS-1 | Schneider Electric (vai ekvivalents) | gb | 1
9 |  | UPS 1050W/1500VA 230/230V 15min | SMVS1500CAI, Schneider Electric (vai ekvivalents) | gb | 1
10 |  | Montāžas izstrādājumi, stiprinājumi |  | kpl | 1
Kabeļi
11 |  | Kabelis ar alumīnija dzīslām 4x120AL/41Cu | AMCMK | m | 155
12 |  | Kabelis ar vara dzīslām 5x25 mm² | NYM-J | m | 135
13 |  | Kabelis ar vara dzīslām 5x16 mm² | NYM-J | m | 65
14 |  | Kabelis ar vara dzīslām 5x10 mm² | NYM-J | m | 80
15 |  | Kabelis ar vara dzīslām 5x6 mm² | NYM-J | m | 265
16 |  | Kabelis ar vara dzīslām 5x4 mm² | NYM-J | m | 290
17 |  | Kabelis ar vara dzīslām 5x2.5 mm² | NYM-J | m | 55
18 |  | Kabelis ar vara dzīslām 5x2.5 mm² | NYY-J | m | 400
19 |  | Kabelis ar vara dzīslām 3x2.5 mm² | NYM-J | m | 10460
20 |  | Kabelis ar vara dzīslām 3x1.5 mm² | NYM-J | m | 15980
21 |  | Kabelis ar vara dzīslām 2x1.5 mm² | NYM-J | m | 450
22 |  | Kabelis ar vara dzīslām 4x1.5 mm² | NYM-J | m | 2010
23 |  | Kabelis ar vara dzīslām 3x2.5 mm² | NHXH-FE 180/E30 | m | 35
24 |  | Kabelis ar vara dzīslām 3x2.5 mm² | NHXH-FE 180/E90 | m | 15
25 |  | Kabelis ar vara dzīslām 3x1.5 mm² | NHXH-FE 180/E30 | m | 125
26 |  | Kabelis ar vara dzīslām 3x1.5 mm² | NHXH-FE 180/E90 | m | 15
27 |  | Kabeļu gala apd. 70mm²-150mm² | EPKT 0047-L12 | kpl | 4
28 |  | Kabeļu gala apd. 25mm²-50mm² | EPKT 0031-L12 | kpl | 4
29 |  | Kabeļu gala apd. 4mm²-35mm² | EPKT 0015-L12 | kpl | 48
30 |  | Montāžas izstrādājumi, stiprinājumi |  | kpl | 1
Caurules un kanāli
31 |  | PVC caurule, d=50mm, 320N | EVOPIPES, EVOEL SL-0H (vai ekvivalents) | m | 30
32 |  | PVC caurule, d=25mm, 320N | EVOPIPES, EVOEL SL-0H (vai ekvivalents) | m | 150
33 |  | PVC caurule, d=20mm, 320N | EVOPIPES, EVOEL SL-0H (vai ekvivalents) | m | 5780
34 |  | Montāžas izstrādājumi, stiprinājumi |  | kpl | 1
Kabeļu nesošas sistēmas
35 |  | Kabeļu trepe ar pagrieziena elementiem 600x60mm | Obo Bettermann, LCIS 660 6 A4 (vai ekvivalents) | m | 85
36 |  | Kabeļu trepe ar pagrieziena elementiem 400x60mm | Obo Bettermann, LCIS 640 6 A4 (vai ekvivalents) | m | 140
37 |  | Kabeļu trepe ar pagrieziena elementiem 200x60mm | Obo Bettermann, LCIS 620 6 A4 (vai ekvivalents) | m | 75
38 |  | Pārējie montāžas materiāli (skrūves, uzgriežņi, enkurdībeļi, utt.) |  | kpl | 1
39 |  | Montāžas izstrādājumi, pagrieziena, nozarojuma un stiprinājuma elementi |  | kpl | 1
Gaismekļi
40 |  | LED gaismeklis, 26W 3250lm ( 129lm/W), IP65, balts, v/a | LED LUKS, HATOR LED 1200 OP LED840 HE (vai ekvivalents) | gb | 52
41 |  | LED gaismeklis, 27W 2499lm, TW 2700 - 5000K, IP20, balts, v/a | LED LUKS, ILO 50 C 1196 HE 930 OP FO WHITE (vai ekvivalents) | gb | 82
42 |  | LED gaismeklis, 8W 537lm, IP20, balts, v/a | LED LUKS, IKAR R 127 HE 830 FO WHITE (vai ekvivalents) | gb | 233
43 |  | LED gaismeklis, 35W 3233lm, TW 2700 - 5000K, IP20, balts, v/a | LED LUKS, ILO 50 C 1546 HE 930 OP FO WHITE (vai ekvivalents) | gb | 237
44 |  | LED gaismeklis, 6.5W 3000 K 58° 904lm, IP67, pelēks, z/a | Ghidini Lighting SRL, Spia 135 (vai ekvivalents) | gb | 27
45 |  | LED gaismeklis, 66W 4808lm, IP20, v/a | LED LUKS, EOS SYS Circle 1500 60 degree DALI (vai ekvivalents) | gb | 114
46 |  | LED gaismeklis, 53W 4997lm, TW 2700 - 5000K, IP20, balts, v/a | LED LUKS, ILO 50 C 2386 HE 930 OP FO WHITE (vai ekvivalents) | gb | 106
47 |  | LED gaismeklis, 19W 1705lm, TW 2700 to 5000K, IP20, balts, v/a | LED LUKS, APOLLO 450 C LP 930 OP FO WHITE (vai ekvivalents) | gb | 23
48 |  | LED gaismeklis, 84W 6390lm, IP20, balts, v/a | LED LUKS, EOS C 1000 SKY 930 WHITE-W (vai ekvivalents) | gb | 52
49 |  | LED gaismeklis, 63W 4744lm, IP20, balts, v/a | LED LUKS, EOS C 650 SKY 930 WHITE-W (vai ekvivalents) | gb | 51
50 |  | LED gaismeklis, 41W 3836lm, TW 2700 - 5000K, IP20, balts, v/a | LED LUKS, APOLLO 680 C LP 930 OP FO WHITE (vai ekvivalents) | gb | 27
51 |  | LED gaismeklis, 16W 1670lm, TW 2700 - 5000K, IP20, balts, v/a | LED LUKS, ILO 50 C 706 HE 830 OP FO WHITE (vai ekvivalents) | gb | 8
52 |  | LED gaismeklis, 27W 2499lm, TW 2700 - 5000K, IP20, balts, v/a | LED LUKS, ILO 50 P 1196 HE 930 OP FO WHITE (vai ekvivalents) | gb | 22
53 |  | LED gaismeklis, 75W 6646lm, TW 2700 - 5000K, IP20, balts, v/a | LED LUKS, ILO 50 P 2386 HO 930 OP FO WHITE (vai ekvivalents) | gb | 4
54 |  | LED gaismeklis, 53W 4997lm, TW 2700 - 5000K, IP20, balts, v/a | LED LUKS, ILO 50 P 2386 HE 930 OP FO WHITE (vai ekvivalents) | gb | 5
55 |  | LED gaismeklis, PART 2-4, 25W 2351lm, TW 2700 - 5000K, IP20, balts, v/a | LED LUKS, ILO 50 P QUADRO 1190/1190 HE 930 OP FO WHITE (vai ekvivalents) | gb | 15
56 |  | LED gaismeklis, PART 4-4, 25W 2351lm, TW 2700 - 5000K, IP20, balts, v/a | LED LUKS, ILO 50 P QUADRO 1190/1190 HE 930 OP FO WHITE (vai ekvivalents) | gb | 15
57 |  | LED gaismeklis, PART 1-4, 25W 2351lm, TW 2700 - 5000K, IP20, balts, v/a | LED LUKS, ILO 50 P QUADRO 1190/1190 HE 930 OP FO WHITE (vai ekvivalents) | gb | 15
58 |  | LED gaismeklis, PART 3-4, 25W 2351lm, TW 2700 - 5000K, IP20, balts, v/a | LED LUKS, ILO 50 P QUADRO 1190/1190 HE 930 OP FO WHITE (vai ekvivalents) | gb | 15
59 |  | LED gaismeklis, 11W 1055lm, 16-31 W/m, TW 2700 - 5000K, IP20, balts, v/a | LED LUKS, ILO 70 C 706 LP 930 DROP FO WHITE (vai ekvivalents) | gb | 4
60 |  | LED lenta, 21W/5m (4.2W/m), 2220 lm (115 lm/W), 3000K, IP67 | LEDVANCE, LS P-500/930/5/IP67 (vai ekvivalents) | kpl | 26
61 |  | Profils LED lentai |  | m | 246
62 |  | DALI driver 60W/230V LED lentai IP65 | LEDVANCE, DR DALI-PFM -60/220-240/1A4 (vai ekvivalents) | gb | 26
63 |  | Kustības sensors 360 °, IP54, balts, v/a | STEINEL, IS 345 (vai ekvivalents) | gb | 47
64 |  | Ultraskanas sensors 360 °, 40kHz, IP20, balts, v/a | STEINEL, US 360 (vai ekvivalents) | gb | 12
65 |  | Evakuācijas gaismeklis, LED-2W, 60min., IP65, v/a | TM TECHNOLOGIE, iTECH M2 (vai ekvivalents) | gb | 45
66 |  | Evakuācijas gaismeklis, LED-5W, 60min., IP65, v/a | TM TECHNOLOGIE, iTECH M5 (vai ekvivalents) | gb | 49
67 |  | Evakuācijas gaismeklis, LED-2W, 60min., IP65, v/a | TM TECHNOLOGIE, iTECH C1 (vai ekvivalents) | gb | 8
68 |  | Evakuācijas gaismeklis "IZEJA", LED-2.5W, 60min., IP20 | TM TECHNOLOGIE, TM.ONTEC G (vai ekvivalents) | gb | 81
69 |  | OUTDOOR LED 3x1W LED 390 lm STANDARD IP66 1h |  | gb | 9
70 |  | Montāžas izstrādājumi |  | kpl | 1
Instalācijas materiāli
71 |  | Kontaktligzda 1-viet, 230V, 16A, IP20, balts, z/a (grupiņu telpā), "bērnu aizsardzība" | Efapel, APOLO 5000 BR, White (vai ekvivalents) | gb | 3
72 |  | Kontaktligzda 1-viet, 230V, 16A, IP20, melns, z/a | Efapel, APOLO 5000 PM, Matte Black (vai ekvivalents) | gb | 2
73 |  | Kontaktligzda 2-viet, 230V, 16A, IP20, balts, z/a (grupiņu telpā), "bērnu aizsardzība" | Efapel, APOLO 5000 BR, White (vai ekvivalents) | gb | 63
74 |  | Kontaktligzda 2-viet, 230V, 16A, IP20, melns, z/a | Efapel, APOLO 5000 PM, Matte Black (vai ekvivalents) | gb | 77
75 |  | Kontaktligzda 3-viet, 230V, 16A, IP20, melns, z/a | Efapel, APOLO 5000 PM, Matte Black (vai ekvivalents) | gb | 5
76 |  | Kontaktligzda 4-viet, 230V, 16A, IP20, balts, z/a (grupiņu telpā), "bērnu aizsardzība" | Efapel, APOLO 5000 BR, White (vai ekvivalents) | gb | 15
77 |  | Kontaktligzda 4-viet, 230V, 16A, IP20, melns, z/a | Efapel, APOLO 5000 PM, Matte Black (vai ekvivalents) | gb | 26
78 |  | Kontaktligzda 1-viet, 230V, 16A, IP44, balts, z/a (grupiņu telpā), "bērnu aizsardzība" | Efapel, APOLO 5000 BR, White (vai ekvivalents) | gb | 15
79 |  | Kontaktligzda 1-viet, 230V, 16A, IP44, melns, z/a | Efapel, APOLO 5000 PM, Matte Black (vai ekvivalents) | gb | 25
80 |  | Kontaktligzda 2-viet, 230V, 16A, IP44, melns, z/a | Efapel, APOLO 5000 PM, Matte Black (vai ekvivalents) | gb | 9
81 |  | Kontaktligzda 3-viet, 230V, 16A, IP44, melns, z/a | Efapel, APOLO 5000 PM, Matte Black (vai ekvivalents) | gb | 1
82 |  | Kontaktligzda 1-viet, 230V, 16A, IP65, v/a | Efapel, Waterproof 48 (vai ekvivalents) | gb | 2
83 |  | Kontaktligzda 400V, 16A, IP44, v/a | ABB, Easy & Safe IP44 Red Wall Mount 3P + N + E (vai ekvivalents) | gb | 3
84 |  | Kontaktligzda 400V, 32A, IP44, v/a | ABB, Easy & Safe IP44 Red Wall Mount 3P + N + E (vai ekvivalents) | gb | 2
85 |  | El.izvads ar kontaktligzdu 400V, 32A, IP65, v/a | ABB, Easy & Safe IP44 Red Cable Mount 3P + N + E (vai ekvivalents) | gb | 6
86 |  | Rāmītis-1 vietīgs, balts (grupiņu telpā) | Efapel, APOLO 5000 BR, White (vai ekvivalents) | gb | 48
87 |  | Rāmītis-1 vietīgs, melns | Efapel, APOLO 5000 PM, Matte Black (vai ekvivalents) | gb | 76
88 |  | Rāmītis-2 vietīgs, balts (grupiņu telpā) | Efapel, APOLO 5000 BR, White (vai ekvivalents) | gb | 63
89 |  | Rāmītis-2 vietīgs, melns | Efapel, APOLO 5000 PM, Matte Black (vai ekvivalents) | gb | 88
90 |  | Rāmītis-3 vietīgs, balts (grupiņu telpā) | Efapel, APOLO 5000 BR, White (vai ekvivalents) | gb | 12
91 |  | Rāmītis-3 vietīgs, melns | Efapel, APOLO 5000 PM, Matte Black (vai ekvivalents) | gb | 6
92 |  | Rāmītis-4 vietīgs, balts (grupiņu telpā) | Efapel, APOLO 5000 BR, White (vai ekvivalents) | gb | 15
93 |  | Rāmītis-4 vietīgs, melns | Efapel, APOLO 5000 PM, Matte Black (vai ekvivalents) | gb | 28
94 |  | Slēdzis 10A, 230V, IP20, balts, z/a (grupiņu telpā) | Efapel, APOLO 5000 BR, White (vai ekvivalents) | gb | 12
95 |  | Slēdzis 10A, 230V, IP20, melns, z/a | Efapel, APOLO 5000 PM, Matte Black (vai ekvivalents) | gb | 13
96 |  | Dubultslēdzis 10A, 230V, IP20, balts, z/a (grupiņu telpā) | Efapel, APOLO 5000 BR, White (vai ekvivalents) | gb | 24
97 |  | Dubultslēdzis 10A, 230V, IP20, melns, z/a | Efapel, APOLO 5000 PM, Matte Black (vai ekvivalents) | gb | 18
98 |  | Pārslēdzis 10A, 230V, IP20, balts, z/a (grupiņu telpā) | Efapel, APOLO 5000 BR, White (vai ekvivalents) | gb | 30
99 |  | Pārslēdzis 10A, 230V, IP20, melns, z/a | Efapel, APOLO 5000 PM, Matte Black (vai ekvivalents) | gb | 4
100 |  | Krustslēdzis 230V, 10A, IP20, balts, z/a (grupiņu telpā) | Efapel, APOLO 5000 BR, White (vai ekvivalents) | gb | 3
101 |  | Slēdzis 10A, 230V, IP44, melns, z/a | Efapel, APOLO 5000 PM, Matte Black (vai ekvivalents) | gb | 8
102 |  | Dubultslēdzis 10A, 230V, IP44, melns, z/a | Efapel, APOLO 5000 PM, Matte Black (vai ekvivalents) | gb | 1
103 |  | Pārslēdzis 10A, 230V, IP44, melns, z/a | Efapel, APOLO 5000 PM, Matte Black (vai ekvivalents) | gb | 14
104 |  | Spiedpoga 230V, 10A, IP20, melns, z/a | Efapel, APOLO 5000 PM, Matte Black (vai ekvivalents) | gb | 7
105 |  | El. Iekārtu pieslēgums |  | gb | 47
106 |  | Uzstādīšanas kārba z/a |  | gb | 651
107 |  | Nozarkārba v/a |  | gb | 50
107 |  | Ugunsdroša aizdare, EI120 | HILTI, CFS-S ACR + CFS-CT (vai ekvivalents) | kpl | 7
108 |  | Montāžas izstrādājumi |  | kpl | 1
Saules paneļu sistēma
109 |  | Saules panelis TrinaSolar, VertexS (vai ekvivalents), SM-435 DE09R.08, 435W |  | gb | 254
110 |  | Saules pan.invertors, Sungrow (vai ekvivalents), SG50CX-P2 (50kVA) |  | gb | 2
111 |  | Datu reģistrators, Sungrow (vai ekvivalents), COM100E |  | gb | 1
112 |  | Līdzstrāvas vads +, SOLAR (vai ekvivalents) PV H1Z2Z2-K 1x6, sarkans |  | m | 750
113 |  | Līdzstrāvas vads -, SOLAR (vai ekvivalents) PV H1Z2Z2-K 1x6, melns |  | m | 750
114 |  | Saules paneļu stiprinājuma sistēma DS-V1N |  | kpl | 1
115 |  | Lokālā zemējuma izveide saules moduļu konstrukciju blokam ar invertoriem |  | kpl | 2
116 |  | Solar spraudnis + |  | gb | 16
117 |  | Solar spraudnis - |  | gb | 16
118 |  | Montāžas izstrādājumi |  | kpl | 1
Zemējums un zibensaizsardzība
119 |  | Apaļvads RD-8 ALU |  | m | 410
120 |  | Apaļvads RD-8-PVC ALU |  | m | 120
121 |  | Apaļdzels RD-8 PVC |  | m | 40
122 |  | Potenciālu izlīdzināšanas kopne iekštelpām |  | gb | 1
123 |  | Savienojuma klemme, apaļdzelzs/apaļdzelzs |  | gb | 36
124 |  | Zibensuztvērēja stienis, L=1.5m, d=16mm, komplektā ar pamatni |  | kpl | 8
125 |  | Zibensuztvērēja stienis, L=1m, d=16mm, komplektā ar pamatni |  | kpl | 5
126 |  | Apaļdzelzs stiprināšanas elements uz sienas |  | gb | 120
127 |  | Apaļdzelzs stiprināšanas elements parapetam |  | gb | 250
128 |  | Apaļdzelzs stiprināšanas elements plakanam jumtam |  | gb | 160
129 |  | Mērījuma spaile |  | gb | 12
130 |  | Zemējuma vads ar vara dzīslu 1x6 |  | m | 1500
131 |  | Kompensators |  | gb | 2
132 |  | Montāžas izstrādājumi |  | gb | 1
Tiešās izmaksas kopā, t.sk. darba devēja sociālais nodoklis(23,59%)
Piezīmes:
Visas atsauces uz materiālu un izstrādājumu izgatavotaj firmām, kuras norādītas būvprojektā, liecina tikai par šo materiālu un izstrādājumu tehniskajiem parametriem un kvalitātes līmeni, to nomaiņa ir iespējama ar citiem tehniski un kvalitatīvi ekvivalentiem būvizstrādājumiem, iepriekš saskaņojot tos ar projekta autoriem un uzrādot atbilstības sertifikātus.
| Sastādīja: | [10 empty] | Pārbaudīja:
|  | 0 | [10 empty] | 0
|  | 0 | [10 empty] | 0

## 2,8
[7 empty] | Lokālā tāme Nr. | 2,8
Ugunsgrēka signalizācijas sistēma
|  | Būves nosaukums: |  | Pirmsskolas izglītības iestāde
|  | Objekta nosaukums: |  | Pirmsskolas izglītības iestādes jaunbūve
|  | Objekta adrese: |  | Baložu iela 33, Baloži, Ķekavas novads
|  | Iepirkuma Id Nr. |  | ĶNP 2023/85
Tāme sastādīta 2024.gada tirgus cenās | [14 empty] | Tāmes izmaksas euro: | 0
Tāme sastādīta:
Nr.p.k. | Kods | Būvdarbu nosaukums |  | Mērvienība | Daudzums | Vienības izmaksas | [5 empty] | Kopā uz visu apjomu
[6 empty] | Laika norma (c/h) | Darba samaksas likme (euro/h) | Darba alga (euro) | Būvizstrādājumi (euro) | Mehānismi (euro) | Kopā (euro) | Darbietilpība (c/h) | Darba alga (euro) | Būvizstrādājumi (euro) | Mehānismi (euro) | Summa (euro)
|  | Ugunsgrēka signalizācijas sistēma |  |  |  | 0 | 0 |  |  |  | 0 | 0 | 0 | 0 | 0 | 0
Montāžas un palaišanas darbi
1 |  | Kontroles panelis komplektā ar akumulatoriem | Esmi Sense FDP252 (vai ekvivalents) | kpl. | 1
2 |  | Cilpu modulis | 2 cilpas | gb. | 2
3 |  | Adrešu dūmu detektors | EDI-20 (vai ekvivalents) | gb. | 261
4 |  | Adrešu siltuma detektors | EDI-50 (vai ekvivalents) | gb. | 47
5 |  | Detektora bāze | EBI-10 (vai ekvivalents) | gb. | 301
6 |  | Detektora bāze ar izolatoru |  | gb. | 5
7 |  | Rokas adreses trauksmes poga ar izolatoru | EPP-20 (vai ekvivalents) | kpl. | 24
8 |  | Rokas adreses trauksmes pogas bāze | SR2G (vai ekvivalents) | gb. | 24
9 |  | Vadības modulis | EMI-311/240 (vai ekvivalents) | kpl. | 10
10 |  | Ārējā adrešu sirēna |  | kpl. | 1
11 |  | Staru detektors 50m | 55000-268APO (50m) (vai ekvivalents) | kpl. | 3
12 |  | Iznesamais LED indikators | ERI-10 (vai ekvivalents) | gb. | 129
13 |  | Skatlūkas | Europlast VPL3030 300x300mm (vai ekvivalents) | gb. | 129
14 |  | Kabelis detektoru pieslēgšana | 2x1.0 (E30) Eurosafe (vai ekvivalents) | m | 2500
15 |  | Kabelis el. barošana | NHXN-FE180/E30 3x2.5mm2 (vai ekvivalents) | m | 20
16 |  | Gofrētā caurule | d25mm | m | 1000
17 |  | Aizsargcaurule stāvvadam | d50 mm | m | 10
18 |  | Montāžas materiāli |  | kpl. | 1
19 |  | Ugunsdrošs kabeļu turētājs | OZM/OZMO. (WxLxH) 42x33x62mm. 0.7mm. E-90 (vai ekvivalents) | gb. | 4770
20 |  | Ugunsdrošais stiprinājums | UDFB8. E90, d 8mm (vai ekvivalents) | gb. | 200
21 |  | Ugunsdrošās blīves kabeļiem | Promastop IM CJ21 (vai ekvivalents) | kpl. | 1
22 |  | Detektoru un kabeļu marķēšana |  | kpl. | 1
[6 empty] | 0 | 0
Tiešās izmaksas kopā, t.sk. darba devēja sociālais nodoklis(23,59%)
Piezīmes:
Visas atsauces uz materiālu un izstrādājumu izgatavotaj firmām, kuras norādītas būvprojektā, liecina tikai par šo materiālu un izstrādājumu tehniskajiem parametriem un kvalitātes līmeni, to nomaiņa ir iespējama ar citiem tehniski un kvalitatīvi ekvivalentiem būvizstrādājumiem, iepriekš saskaņojot tos ar projekta autoriem un uzrādot atbilstības sertifikātus.
| Sastādīja: | [10 empty] | Pārbaudīja:
|  | 0 | [10 empty] | 0
|  | 0 | [10 empty] | 0
Note on C30: Olita Kirjušenkova: reģipša griestiem, ja tādi būs

## 2,9
[7 empty] | Lokālā tāme Nr. | 2,9
Piekļuves kontroles sistēma
|  | Būves nosaukums: |  | Pirmsskolas izglītības iestāde
|  | Objekta nosaukums: |  | Pirmsskolas izglītības iestādes jaunbūve
|  | Objekta adrese: |  | Baložu iela 33, Baloži, Ķekavas novads
|  | Iepirkuma Id Nr. |  | ĶNP 2023/85
Tāme sastādīta 2024.gada tirgus cenās | [14 empty] | Tāmes izmaksas euro: | 0
Tāme sastādīta:
Nr.p.k. | Kods | Būvdarbu nosaukums |  | Mērvienība | Daudzums | Vienības izmaksas | [5 empty] | Kopā uz visu apjomu
[6 empty] | Laika norma (c/h) | Darba samaksas likme (euro/h) | Darba alga (euro) | Būvizstrādājumi (euro) | Mehānismi (euro) | Kopā (euro) | Darbietilpība (c/h) | Darba alga (euro) | Būvizstrādājumi (euro) | Mehānismi (euro) | Summa (euro)
| 0 | Piekļuves kontroles sistēma |  |  |  | 0 | 0 |  |  |  | 0 | 0 | 0 | 0 | 0 | 0
Montāžas un palaišanas darbi
1 |  | Durvju kontrolieris | INTG-996018PCB&K (vai ekvivalents) | gb. | 7
2 |  | Durvju paplašinātājs | INTG-996535PCB&K (vai ekvivalents) | gb. | 20
3 |  | XL izmēra kaste ar barošanas bloku | INTG-995203PEEU8 (vai ekvivalents) | kpl. | 7
4 |  | Akumulatoru baterija | 12V 17Ah | kpl. | 7
5 |  | Karšu nolasītājs 13.56MHz/125KHz, EM Proximity | HID SIGNO 20 iCLASS SE (vai ekvivalents) | gb. | 52
6 |  | Karšu nolasītājs 13.56MHz/125KHz, EM Proximity | HID SIGNO keypad 20 (vai ekvivalents) | gb. | 2
7 |  | Durvju aizvērējs | SD-C141S (vai ekvivalents) | gb. | 54
8 |  | Magnēta kontakts |  | gb. | 61
9 |  | Sprūds |  | gb. | 54
10 |  | Kabelis iekšējai instalācijai | UTP Kat.5e | m | 7000
11 |  | Barošanas kabelis iekšējai instalācijai | NYM-J 3x2.5 mm2 | m | 30
12 |  | Gofreta caurule | d20 mm | m | 60
13 |  | Gofreta caurule ārdarbu | d50 mm | m | 10
14 |  | PVC caurule stāvvadam | d50 mm | m | 10
15 |  | Instalācijas materiāls |  | kpl. | 1
16 |  | Licence | INTG-996025 (vai ekvivalents) | gb. | 1
17 |  | Durvju licence | INTG-996940-30 (vai ekvivalents) | gb. | 2
18 |  | Klienta aplikācija | INTG-996911 (vai ekvivalents) | gb. | 1
19 |  | pieņemšanas-kontroles iekārtu programmēšanu un datoru aplikācijas “INTEGRITI” (vai ekvivalents) konfigurēšanu |  | kpl. | 1
20 |  | Izveidot iespēju pievienot un dzēst piekļuves kartes. |  | kpl. | 1
Tiešās izmaksas kopā, t.sk. darba devēja sociālais nodoklis(23,59%)
Piezīmes:
Visas atsauces uz materiālu un izstrādājumu izgatavotaj firmām, kuras norādītas būvprojektā, liecina tikai par šo materiālu un izstrādājumu tehniskajiem parametriem un kvalitātes līmeni, to nomaiņa ir iespējama ar citiem tehniski un kvalitatīvi ekvivalentiem būvizstrādājumiem, iepriekš saskaņojot tos ar projekta autoriem un uzrādot atbilstības sertifikātus.
| Sastādīja: | [10 empty] | Pārbaudīja:
|  | 0 | [10 empty] | 0
|  | 0 | [10 empty] | 0

## 2,10
[7 empty] | Lokālā tāme Nr. | 2,10
Elektronisko sakaru sistēma
|  | Būves nosaukums: |  | Pirmsskolas izglītības iestāde
|  | Objekta nosaukums: |  | Pirmsskolas izglītības iestādes jaunbūve
|  | Objekta adrese: |  | Baložu iela 33, Baloži, Ķekavas novads
|  | Iepirkuma Id Nr. |  | ĶNP 2023/85
Tāme sastādīta 2024.gada tirgus cenās | [14 empty] | Tāmes izmaksas euro: | 0
Tāme sastādīta:
Nr.p.k. | Kods | Būvdarbu nosaukums |  | Mērvienība | Daudzums | Vienības izmaksas | [5 empty] | Kopā uz visu apjomu
[6 empty] | Laika norma (c/h) | Darba samaksas likme (euro/h) | Darba alga (euro) | Būvizstrādājumi (euro) | Mehānismi (euro) | Kopā (euro) | Darbietilpība (c/h) | Darba alga (euro) | Būvizstrādājumi (euro) | Mehānismi (euro) | Summa (euro)
| 0 | Elektronisko sakaru sistēma |  |  |  | 0 | 0 |  |  |  | 0 | 0 | 0 | 0 | 0 | 0
Montāžas un palaišanas darbi
1 |  | Servera un komutācijas statne ar sieta tipa durvīm | 42U 1000x800mm | kpl. | 1
2 |  | Ventilatoru bloks ar digitālo termostatu | 19' 1U, 4 ventilatori | kpl. | 1
3 |  | Zemējuma klemme komutācijas skapim |  | kpl. | 1
4 |  | Skrūves - uzgriežņi | M6 | kpl. | 1
5 |  | EL rozešu bloks | 8-vietīgā, 19' 1U | kpl. | 1
6 |  | Optiskais patch panelis ar kaseti, adapteriem un pigteiliem priekš SM optiskā kabeļa 12 dzīslām | 8p duplex rackmounted | kpl. | 1
7 |  | Kabeļu organaizeris horizontālais | 1U | gb. | 4
8 |  | Optiskais patch kabelis | SM SC-LC 1m | gb. | 1
9 |  | Optiskais patch kabelis | SM LC-LC 1m | gb. | 1
10 |  | SFP modulis SM |  | gb. | 1
11 |  | Patch panelis | 24p Cat6 UTP | gb. | 4
12 |  | Patch kabelis 1.0m | Cat6 UTP 1m | gb. | 81
13 |  | Centrālais ruteris | 24 PoE output gigabit Ethernet router/switch with four 10Gbps SFP+ ports | gb. | 1
14 |  | Komutators | 48 porti Gigabit Ethernet switch , 2 SFP+ ports, 1U rackmount case | gb. | 1
15 |  | Komutators | 48 porti PoE | gb. | 1
16 |  | WiFi piekļuves punkts | 2.4/5GHz; 300-1000Mbit/s; A/B/G/N/AC | gb. | 3
17 |  | Datu ligzda z/a 2xRJ45 | Cat6 ar rāmi (saskaņot ar EL sadaļu) | kpl. | 23
18 |  | Datu ligzda z/a 1xRJ45 | Cat6 ar rāmi (saskaņot ar EL sadaļu) | kpl. | 3
19 |  | Datu ligzda grīdas kārbā 2xRJ45 | Cat6 ar rāmi (saskaņot ar EL sadaļu) | kpl. | 14
20 |  | Nepārtrauktās barošanas bloks | UPS APC Smart-UPS 1500VA LCD RM 1U 230V | gb. | 1
21 |  | Kabelis | UTP Cat6 LZSH | m | 5500
22 |  | PVC caurule | d20 | m | 500
23 |  | PVC caurule stāvvadam | d50 | m | 10
24 |  | Kabeļu trepe | C1-C2 200mm 3m E30 | gb. | 34
25 |  | Kabeļu trepes līkums "+" | 200mm E30 | gb. | 1
26 |  | Kabeļu trepes "T" veida savienojums | 200mm E30 | gb. | 1
27 |  | Montāžas un stiprināšanas materiāli |  | kpl. | 1
28 |  | Ugunsdrošās blīves kabeļiem | Promastop IM CJ21 | kpl. | 1
[6 empty] | 0 | 0
Tiešās izmaksas kopā, t.sk. darba devēja sociālais nodoklis(23,59%)
Piezīmes:
Visas atsauces uz materiālu un izstrādājumu izgatavotaj firmām, kuras norādītas būvprojektā, liecina tikai par šo materiālu un izstrādājumu tehniskajiem parametriem un kvalitātes līmeni, to nomaiņa ir iespējama ar citiem tehniski un kvalitatīvi ekvivalentiem būvizstrādājumiem, iepriekš saskaņojot tos ar projekta autoriem un uzrādot atbilstības sertifikātus.
| Sastādīja: | [10 empty] | Pārbaudīja:
|  | 0 | [10 empty] | 0
|  | 0 | [10 empty] | 0

## 2,11
[7 empty] | Lokālā tāme Nr. | 2,11
Videonovērošanas sistēma
|  | Būves nosaukums: |  | Pirmsskolas izglītības iestāde
|  | Objekta nosaukums: |  | Pirmsskolas izglītības iestādes jaunbūve
|  | Objekta adrese: |  | Baložu iela 33, Baloži, Ķekavas novads
|  | Iepirkuma Id Nr. |  | ĶNP 2023/85
Tāme sastādīta 2024.gada tirgus cenās | [14 empty] | Tāmes izmaksas euro: | 0
Tāme sastādīta:
Nr.p.k. | Kods | Būvdarbu nosaukums |  | Mērvienība | Daudzums | Vienības izmaksas | [5 empty] | Kopā uz visu apjomu
[6 empty] | Laika norma (c/h) | Darba samaksas likme (euro/h) | Darba alga (euro) | Būvizstrādājumi (euro) | Mehānismi (euro) | Kopā (euro) | Darbietilpība (c/h) | Darba alga (euro) | Būvizstrādājumi (euro) | Mehānismi (euro) | Summa (euro)
| 0 | Videonovērošanas sistēma |  |  |  | 0 | 0 |  |  |  | 0 | 0 | 0 | 0 | 0 | 0
Montāžas un palaišanas darbi
1 |  | IP videokamera ārtelpu bullet (vai ekvivalents) | 4MPix, H.265, 2.8mm IR 30m | gb. | 17
2 |  | IP videokamera iekštelpu dome (vai ekvivalents) | 4MPix, H.265, 2.8mm IR 30m | gb. | 20
3 |  | Sienas kronšteins kamerām |  | gb. | 17
4 |  | Balsta kronšteins kamerām |  | gb. | 4
5 |  | Komutators | PoE 48p | gb. | 1
6 |  | SFP modulis SM |  | gb. | 1
7 |  | Tīkla videoreģistrators | NVR 64 kanāli/PoE | gb. | 1
8 |  | Cietie Diski HDD | 2TB | gb. | 4
9 |  | Pārsprieguma aizsarzība | DT-LAN-CAT.6+ | gb. | 34
10 |  | Patch kabelis Cat6 U/UTP 1.5 m | Cat6 UTP 1.5m | gb. | 37
11 |  | Optiskais patch kabelis | SM LC-LC 3,0m | gb. | 1
12 |  | Kabelis | Cat6 4x2x0.5 LSZH (Low Smoke Zero Halogen) | m | 2500
13 |  | Aizsargcaurule gofrētā | d25 mm | m | 300
14 |  | Aizsargcaurule stāvvadam | PVC d50 mm | m | 10
15 |  | Aizsargcaurule gofrētā ārdarbu | d50 mm | m | 80.96
16 |  | Ugunsdrošās blīves kabeļiem | Promastop IM CJ21 (vai ekvivalents) | kpl. | 1
17 |  | Sistēmas programmēšana un palaišana |  | kpl. | 1
18 |  | Instalācijas materiāli |  | kpl. | 1
19 |  | Licences |  | kpl. | 1
[6 empty] | 0 | 0
Tiešās izmaksas kopā, t.sk. darba devēja sociālais nodoklis(23,59%)
Piezīmes:
Visas atsauces uz materiālu un izstrādājumu izgatavotaj firmām, kuras norādītas būvprojektā, liecina tikai par šo materiālu un izstrādājumu tehniskajiem parametriem un kvalitātes līmeni, to nomaiņa ir iespējama ar citiem tehniski un kvalitatīvi ekvivalentiem būvizstrādājumiem, iepriekš saskaņojot tos ar projekta autoriem un uzrādot atbilstības sertifikātus.
| Sastādīja: | [10 empty] | Pārbaudīja:
|  | 0 | [10 empty] | 0
|  | 0 | [10 empty] | 0

## 2,12
[7 empty] | Lokālā tāme Nr. | 2,12
Apsardzes signalizācijas sistēma
|  | Būves nosaukums: |  | Pirmsskolas izglītības iestāde
|  | Objekta nosaukums: |  | Pirmsskolas izglītības iestādes jaunbūve
|  | Objekta adrese: |  | Baložu iela 33, Baloži, Ķekavas novads
|  | Iepirkuma Id Nr. |  | ĶNP 2023/85
Tāme sastādīta 2024.gada tirgus cenās | [14 empty] | Tāmes izmaksas euro: | 0
Tāme sastādīta:
Nr.p.k. | Kods | Būvdarbu nosaukums |  | Mērvienība | Daudzums | Vienības izmaksas | [5 empty] | Kopā uz visu apjomu
[6 empty] | Laika norma (c/h) | Darba samaksas likme (euro/h) | Darba alga (euro) | Būvizstrādājumi (euro) | Mehānismi (euro) | Kopā (euro) | Darbietilpība (c/h) | Darba alga (euro) | Būvizstrādājumi (euro) | Mehānismi (euro) | Summa (euro)
|  | Apsardzes signalizācijas sistēma |  |  |  | 0 | 0 |  |  |  | 0 | 0 | 0 | 0 | 0 | 0
Montāžas un palaišanas darbi
1 |  | Drosības kontrolieris metāla korpusā ar barošanas bloku | INTG-996001EUPS (vai ekvivalents) | gb. | 1
2 |  | 8-zonu paplašinātājs | INTG-996005PCB & K (vai ekvivalents) | gb. | 4
3 |  | UniBus paplašinātājs | INTG-996500PCB & K (vai ekvivalents) | gb. | 14
4 |  | XL izmēra kaste ar barošanas bloku | INTG-995203PEEU8 (vai ekvivalents) | gb. | 4
5 |  | Akumulatoru baterija | 12V 17Ah | gb. | 4
6 |  | Tastatūra | INTG-995400 (vai ekvivalents) | gb. | 2
7 |  | Kustības detektors ar kronšteinu | RXC-ST (vai ekvivalents) | gb. | 67
8 |  | Magnēta kontakts | MET-200AR (vai ekvivalents) | gb. | 23
9 |  | Stikla plīšanas detektors |  | gb. | 63
10 |  | CLOE tīkla modulis | IR-995093 (vai ekvivalents) | gb. | 2
11 |  | Kabelis | UTP CAT5e 4x2x0.5 | m | 116
12 |  | Kabelis | CQR 6x0,22 | m | 9500
13 |  | Gofrēta caurule | D=20 mm | m | 100
14 |  | Gludsienu caurule stāvvadam | PVC d50 | m | 10
15 |  | Instalācijas materiāls |  | kpl. | 1
16 |  | Licence Extra Client (vai ekvivalents) | INTG-996911 | kpl. | 1
17 |  | pieņemšanas-kontroles iekārtu programmēšanu un datoru aplikācijas “INTEGRITI” (vai ekvivalents) konfigurēšanu |  | kpl. | 1
[6 empty] | 0 | 0
Tiešās izmaksas kopā, t.sk. darba devēja sociālais nodoklis(23,59%)
Piezīmes:
Visas atsauces uz materiālu un izstrādājumu izgatavotaj firmām, kuras norādītas būvprojektā, liecina tikai par šo materiālu un izstrādājumu tehniskajiem parametriem un kvalitātes līmeni, to nomaiņa ir iespējama ar citiem tehniski un kvalitatīvi ekvivalentiem būvizstrādājumiem, iepriekš saskaņojot tos ar projekta autoriem un uzrādot atbilstības sertifikātus.
| Sastādīja: | [10 empty] | Pārbaudīja:
|  | 0 | [10 empty] | 0
|  | 0 | [10 empty] | 0

## 2,13
[7 empty] | Lokālā tāme Nr. | 2,13
Centralizētā izziņošanas sistēma
|  | Būves nosaukums: |  | Pirmsskolas izglītības iestāde
|  | Objekta nosaukums: |  | Pirmsskolas izglītības iestādes jaunbūve
|  | Objekta adrese: |  | Baložu iela 33, Baloži, Ķekavas novads
|  | Iepirkuma Id Nr. |  | ĶNP 2023/85
Tāme sastādīta 2024.gada tirgus cenās | [14 empty] | Tāmes izmaksas euro: | 0
Tāme sastādīta:
Nr.p.k. | Kods | Būvdarbu nosaukums |  | Mērvienība | Daudzums | Vienības izmaksas | [5 empty] | Kopā uz visu apjomu
[6 empty] | Laika norma (c/h) | Darba samaksas likme (euro/h) | Darba alga (euro) | Būvizstrādājumi (euro) | Mehānismi (euro) | Kopā (euro) | Darbietilpība (c/h) | Darba alga (euro) | Būvizstrādājumi (euro) | Mehānismi (euro) | Summa (euro)
|  | Centralizētā izziņošanas sistēma | [8 empty] | 0 | 0 | 0 | 0 | 0 | 0
Montāžas un palaišanas darbi
1 |  | Servera un komutācijas statne ar metāla durvīm un slēdzi | 42U 1000x800mm | kpl. | 1
2 |  | Ventilatoru panelis ar termostatu |  | kpl. | 1
3 |  | 19' plaukts |  | gb. | 3
4 |  | Akumulatoru ladēšanas iekārtas | PLN-24CH12 (vai ekvivalents) | kpl. | 1
5 |  | Akumulatoru baterija 12V 70A/h | Bosch (vai ekvivalents) | gb. | 2
6 |  | Kabineta tipa skaļrunis (20 / 10 / 5 / 2.5 W) | LB1-UM20E-L (vai ekvivalents) | kpl. | 54
7 |  | Griestu skaļrunis( 6 / 3 / 1.5 / 0.75 W); piekārtie griesti | LBC3086/41 (vai ekvivalents) | kpl. | 99
8 |  | Griestu skaļruņa ugunsdrošs korpuss | LBC3081/02 (vai ekvivalents) | gb. | 99
9 |  | Barošanas kabelis | 3x2.5 FE180/E30 | m | 50
10 |  | Kabelis (Mikrofonu stacijas pieslēgšanai) | UTP Kat. 5e E30 | m | 90
11 |  | Aizsargcaurule/gofrētā LSZH d25 mm |  | m | 500
12 |  | Ugunsdrošais pildījums | (java GVS Fire Stop ) (vai ekvivalents) | kpl. | 1
13 |  | Instalācijas materiāli |  | kpl. | 1
14 |  | Audio izziņošanas sistēmas kontrolieris | LBB 1990/00 | gb. | 1
15 |  | Audio izziņošanas sistēmas maršrutētājs | LBB 1992/00 | gb. | 2
16 |  | Pastiprinātājs | LBB 1935/20 | gb. | 3
17 |  | Balss signalizācijas zvanu stacija | LBB 1956/00 | gb. | 1
18 |  | Balss trauksmes ziņojumu klaviatūra | LBB 1957/000 | gb. | 2
19 |  | Līnijas gala iekārtas | PVA-1WEOL | gb. | 12
20 |  | Ugunsizturīgs kabelis | 1x2x1.0 (E30) | m | 3025
21 |  | Zemējuma kopne grīdas komutācijas skapim |  | kpl. | 1
22 |  | Rozešu bloks x8 ar slēdzi 230V 19" 1U |  | gb. | 1
23 |  | Aizsargcaurule cietā PVC d25 mm | FRANKISCHE, isofix-EL-F 320N (vai ekvivalents) | m | 400
24 |  | Aizsargcaurule stāvvadam | PVC d50 | m | 20
Tiešās izmaksas kopā, t.sk. darba devēja sociālais nodoklis(23,59%)
Piezīmes:
Visas atsauces uz materiālu un izstrādājumu izgatavotaj firmām, kuras norādītas būvprojektā, liecina tikai par šo materiālu un izstrādājumu tehniskajiem parametriem un kvalitātes līmeni, to nomaiņa ir iespējama ar citiem tehniski un kvalitatīvi ekvivalentiem būvizstrādājumiem, iepriekš saskaņojot tos ar projekta autoriem un uzrādot atbilstības sertifikātus.
| Sastādīja: | [10 empty] | Pārbaudīja:
|  | 0 | [10 empty] | 0
|  | 0 | [10 empty] | 0

## 2,14
[7 empty] | Lokālā tāme Nr. | 2,14
Dūmu aizsardzība
|  | Būves nosaukums: |  | Pirmsskolas izglītības iestāde
|  | Objekta nosaukums: |  | Pirmsskolas izglītības iestādes jaunbūve
|  | Objekta adrese: |  | Baložu iela 33, Baloži, Ķekavas novads
|  | Iepirkuma Id Nr. |  | ĶNP 2023/85
Tāme sastādīta 2024.gada tirgus cenās | [14 empty] | Tāmes izmaksas euro: | 0
Tāme sastādīta:
Nr.p.k. | Kods | Būvdarbu nosaukums |  | Mērvienība | Daudzums | Vienības izmaksas | [5 empty] | Kopā uz visu apjomu
[6 empty] | Laika norma (c/h) | Darba samaksas likme (euro/h) | Darba alga (euro) | Būvizstrādājumi (euro) | Mehānismi (euro) | Kopā (euro) | Darbietilpība (c/h) | Darba alga (euro) | Būvizstrādājumi (euro) | Mehānismi (euro) | Summa (euro)
|  | Dūmu aizsardzība | [8 empty] | 0 | 0 | 0 | 0 | 0 | 0
Montāžas un palaišanas darbi
1 |  | Divu - sešu zonu vadības panelis | ACTULUX SVL 48V 10A (vai ekvivalents) | gb. | 1
2 |  | Vienas zonas paplašinātājs | ACTULUX SVL Group Board (vai ekvivalents) | gb. | 1
3 |  | Trauksmes pogas | Actulux Smoke vent IP 40 (vai ekvivalents) | gb. | 11
4 |  | Dūmu lūku automātikas piedziņa | Actulux HCV 500/1000 (vai ekvivalents) | gb. | 3
5 |  | Elektriskais logu atvērējs | 48 V DC HCV 500 mN | gb. | 3
6 |  | Barošanas kabelis | E30 3x1,5 | m | 90
7 |  | Kabelis piedziņu un aizvērēju savienošanai | (N)HXH-J E30 2x2.5 RE | m | 340
8 |  | Kabelis pogu savienošanai | E30 8x0,5 | m | 290
9 |  | Ugunsdrošie blīvējumi | Hilti EI 30 (vai ekvivalents) | kpl. | 1
10 |  | Ugunsdrošie stiprinājumi E90 | UDFB8. E90, d 8mm | gb. | 1890
11 |  | Caurule stāvvadam | PVC d50 | m | 30
Tiešās izmaksas kopā, t.sk. darba devēja sociālais nodoklis(23,59%)
Piezīmes:
Visas atsauces uz materiālu un izstrādājumu izgatavotaj firmām, kuras norādītas būvprojektā, liecina tikai par šo materiālu un izstrādājumu tehniskajiem parametriem un kvalitātes līmeni, to nomaiņa ir iespējama ar citiem tehniski un kvalitatīvi ekvivalentiem būvizstrādājumiem, iepriekš saskaņojot tos ar projekta autoriem un uzrādot atbilstības sertifikātus.
| Sastādīja: | [10 empty] | Pārbaudīja:
|  | 0 | [10 empty] | 0
|  | 0 | [10 empty] | 0

## 2,17
[7 empty] | Lokālā tāme Nr. | 2.17
Vadības automātikas sistēma
|  | Būves nosaukums: |  | Pirmsskolas izglītības iestāde
|  | Objekta nosaukums: |  | Pirmsskolas izglītības iestādes jaunbūve
|  | Objekta adrese: |  | Baložu iela 33, Baloži, Ķekavas novads
|  | Iepirkuma Id Nr. |  | ĶNP 2023/85
Tāme sastādīta 2024.gada tirgus cenās | [14 empty] | Tāmes izmaksas euro: | 0
Tāme sastādīta:
Nr.p.k. | Kods | Būvdarbu nosaukums |  | Mērvienība | Daudzums | Vienības izmaksas | [5 empty] | Kopā uz visu apjomu
[6 empty] | Laika norma (c/h) | Darba samaksas likme (euro/h) | Darba alga (euro) | Būvizstrādājumi (euro) | Mehānismi (euro) | Kopā (euro) | Darbietilpība (c/h) | Darba alga (euro) | Būvizstrādājumi (euro) | Mehānismi (euro) | Summa (euro)
| 0 | Vadības automātikas sistēma |  |  |  | 0 | 0 |  |  |  | 0 | 0 | 0 | 0 | 0 | 0
|  | Ēkas vadības un automatizācijas sistēma ESS-VAS |  |  |  | 0 | 0 |  |  |  | 0 | 0 | 0 | 0 | 0 | 0
|  | VADĪBAS SADALNE VAS-G | [8 empty] | 0 | 0 | 0 | 0 | 0 | 0
1 |  | Automātikas vadības skapis 2000x1000x400mm ar plati un montāžas piederumiem (ievadplate, kabeļu kanāli, DIN sliedes, montāžas vadi, klemmes, ievadslēdzis, aizsardzības automātslēdži, rozetes, kabeļu uzgaļi utt.) | NSYSM2010402DP (vai ekvivalents) | gb | 1
2 |  | Skapja pamatne 200x1000mm | NSYSPF10200 + NSYSPS4200 (vai ekvivalents) | gb | 1
3 |  | Ventilators 300m3/h, 268x248x116mm, 230V AC, IP54 | NSYCVF300M230PF (vai ekvivalents) | gb | 1
4 |  | Termostats, 0…60°C | NSYCCOTHO (vai ekvivalents) | gb | 1
5 |  | Ventilācijas reste | NSYCAG223LFHD (vai ekvivalents) | gb | 1
6 |  | Aizsardzības slēdži, releji, drošinātāju, spailes un citi papildmateriāli |  | kpl | 1
7 |  | Industriālais Ethernet komutators, 8x10/100 Mbps PoE porti + 2x100/1000Mbps Uplink + 1xSFP ports | PFS3111-8ET-96-F vai ekvivalents | gb | 2
8 |  | Barošanas bloks 240W 24V 10A, VAV vārstiem | 1469490000 (vai ekvivalents) | gb | 1
9 |  | Barošanas bloks 240W 24V 10A, vadības pultīm | 1469490000 (vai ekvivalents) | gb | 1
10 |  | Barošanas bloks 120W 24V 5A, sadalnes iekārtām | 1469480000 (vai ekvivalents) | gb | 1
11 |  | Globālais kontrolieris: WiFi, (2) izolētas RS-485 ar izvēles novirzi un izbeigšanu, (2) 10/100MB Ethernet porti; 16 Universālās ieejas, 4 Digitālās ieejas, 8 Digitālās izejas, 8 Analogās izejas ; 1GB DDR3 SDRAM ; 24V DC barošanas avots | iSMACONTROLLI-B-MAC36NL-RS (vai ekvivalents) | gb | 1
12 |  | Globālā kontroliera SD atmiņas karte | iSMA-B-SD-NL (vai ekvivalents) | gb | 1
13 |  | Modbus data punkti, licence iSMA-B-MAC kontrolieriem - 1250 Niagara proxy punkti | iSMA-B-MAC-L-1250 (vai ekvivalents) | gb | 1
14 |  | Integrācijas modulis ar 1 izolētu RS-485 portiem, konvertē datus no Modbus RTU/ASCII uz atbilstošiem TCP/IP protokoliem (Modbus TCP/IP un MBus TCP/IP) u ISMA-B-MG-IP ļauj apkalpot līdz 128 Modbus RTU/ASCII ierīcēm ar unikālu adresi, kas savienota ar RS485 portu, u Integrācija ar Niagara 4.3+ un MAC36NL-RS. | iSMACONTROLLI-B-MG-IP (vai ekvivalents) | gb | 1
15 |  | IO modulis, universāls ar Modbus RTU/ASCII vai BACnet MSTP kommunikāciju, integrācija ar Niagara 4.3+ un MAC 36 | iSMACONTROLLI-B-MIX38IP (vai ekvivalents) | gb | 13
16 |  | Procesu vizualizācijas programnodrošinājums HELVAR apgaismojuma vadībai; | 435 BACnet Gateway (vai ekvivalents) | gb | 1
17 |  | 910 kontrolieris apgaismojuma vadībai DALI | 910 Router (vai ekvivalents) | gb | 2
18 |  | DALI līniju pastiprinātājs 405 | 405 DALI Repeater (vai ekvivalents) | gb | 2
19 |  | ESS-VAS serveris / BMS server | NUC11TNKi7 vai ekvivalents (vai ekvivalents) | gab./pcs. | 1
20 |  | Rūteris ar VPN kanālu. 8x RJ-45: 10/100/1000 Mbit/s | L009UiGS-2HaxD-IN (vai ekvivalents) | gb | 1
21 |  | Procesu vizualizācijas programnodrošinājums Niagara Supervisor v4.8 vai jaunāk; HTML5 un Java lietotāja interfeiss (UI); JavaScript datu saskarnes bibliotēka (BajaScript); ar export licenci uz CSV/MyCSV; 5 WEB lietotāji, | Niagara Supervisor, Tridium (vai ekvivalents) | kpl | 1
22 |  | Iekārtu marķējumi |  | kpl | 1
23 |  | Sistēmas ieregulēšana, palaišana |  | kpl | 1
24 |  | Kotroliera programēšanas darbi |  | kpl | 1
25 |  | Palīgmateriāli skapja montāžai objektā |  | kpl | 1
26 |  | Izpilddokumentācijas un lietošanas instrukcijas sagatavošana (latviešu un angļu valodā), iekļaujot programmatūras piekļuves kodus. Elektroniski - Word, Excel, DWG, PDF |  | kpl | 1
27 |  | SISTĒMU VIZUALIZĀCIJA
28 |  | Bāzes vizualizācija |  | kpl | 1
29 |  | Mikroklimata vizualizācija |  | kpl | 1
30 |  | Apgaismojuma vizualizācija |  | kpl | 1
31 |  | Pieslēgto AVK iekārtu vizualizācija |  | kpl | 1
32 |  | Ventiekārtu vizualizācija |  | kpl | 1
33 |  | Skaitītāju vizualizācija |  | kpl | 1
34 |  | VAV vārstu vizualizācija |  | kpl | 1
35 |  | IEKĀRTAS UN INTEGRĀCIJA
36 |  | Temperatūras devēji | RF/E-20 (vai ekvivalents) | gb | 61
37 |  | Klimata vadības pults iSMA-TP-C-DISP | TP-C-DISP-B (vai ekvivalents) | gb | 49
38 |  | Temperatūras devēju pieslēgšana un integrēšana |  | gb | 61
39 |  | Klimata vādibas pulšu pieslēgšana un integrēšana |  | gb | 49
40 |  | UK skaitītaju pieslēgšana un integrēšana(M-BUS) |  | gb | 2
41 |  | Modbus RTU (vai ekvivalents) sistēmas konfigurācija |  | kpl | 16
42 |  | Modbus TCP/IP (vai ekvivalents) sistēmas konfigurācija |  | kpl | 1
43 |  | VAV vārstu pieslēgšana un integrācija(Modbus RTU) (vai ekvivalents) |  | gb | 65
44 |  | Apkures kolektoru pieslēgšana, integrācija(DO-24VDC) |  | gb | 25
45 |  | PN iekārtu pieslēgšana un integrācija(Bacnet) (vai ekvivalents) |  | gb | 5
46 |  | DALI kontrolieru integrācija(Bacnet) (vai ekvivalents) |  | gb | 2
47 |  | KABEĻI, PALĪGMATERIĀLI, IZBŪVES DOKUMENTĀCIJA
48 |  | Kabelis | YSLY-JZ 7x0.75 | m | 3670
49 |  | Kabelis | YSLY-JZ 5x0.75 | m | 1100
50 |  | Kabelis | LiYCY 2x0.75 | m | 6900
51 |  | Kabelis | YnTKSYekw 2x2x0.8 | m | 2460
52 |  | Kabelis | YSLY-JZ 3x1.5 | m | 1270
53 |  | Kabelis | LiYCY 2x1.5 | m | 1050
54 |  | Kabelis | LiYCY 3x0.75 | m | 30
55 |  | Kabelis | YSLY-JZ 5x1.5 | m | 210
56 |  | Kabelis | NYM-J 9x1.5 | m | 20
57 |  | Kabelis | CAT6 U/FTP | m | 10
58 |  | PVC cietās un Gofrētās caurules d=16..32mm |  | kpl | 1
59 |  | Cauruļu stiprinājumi, savienojumi, pagrieziena elementi |  | kpl | 1
60 |  | Nozarkārbas |  | kpl | 1
61 |  | Palīgmateriāli |  | kpl | 1
62 |  | Marķēšanas materiāli |  | kpl | 1
63 |  | Ugunsdrošā aizpildījuma/blīvējuma komplekts |  | kpl | 1
[6 empty] | 0 | 0
Tiešās izmaksas kopā, t.sk. darba devēja sociālais nodoklis(23,59%)
Piezīmes:
Visas atsauces uz materiālu un izstrādājumu izgatavotaj firmām, kuras norādītas būvprojektā, liecina tikai par šo materiālu un izstrādājumu tehniskajiem parametriem un kvalitātes līmeni, to nomaiņa ir iespējama ar citiem tehniski un kvalitatīvi ekvivalentiem būvizstrādājumiem, iepriekš saskaņojot tos ar projekta autoriem un uzrādot atbilstības sertifikātus.
| Sastādīja: | [10 empty] | Pārbaudīja:
|  | 0 | [10 empty] | 0
|  | 0 | [10 empty] | 0

## 2,18
[6 empty] | Lokālā tāme Nr. | 2,18
Lifts
|  | Būves nosaukums: | Pirmsskolas izglītības iestāde
|  | Objekta nosaukums: | Pirmsskolas izglītības iestādes jaunbūve
|  | Objekta adrese: | Baložu iela 33, Baloži, Ķekavas novads
|  | Iepirkuma Id Nr. | ĶNP 2023/85
Tāme sastādīta 2024.gada tirgus cenās | [13 empty] | Tāmes izmaksas euro: | 0
Tāme sastādīta:
Nr.p.k. | Kods | Būvdarbu nosaukums | Mērvienība | Daudzums | Vienības izmaksas | [5 empty] | Kopā uz visu apjomu
[5 empty] | Laika norma (c/h) | Darba samaksas likme (euro/h) | Darba alga (euro) | Būvizstrādājumi (euro) | Mehānismi (euro) | Kopā (euro) | Darbietilpība (c/h) | Darba alga (euro) | Būvizstrādājumi (euro) | Mehānismi (euro) | Summa (euro)
|  | Lifts | [7 empty] | 0 | 0 | 0 | 0 | 0 | 0
Montāžas un palaišanas darbi
1 |  | KONE Mono300DX ® 630 kg / 8 personas, 2 pieturas Elektriska, trošu, bezreduktora sinhronais motors EcoDisc® NMX07 ar apgriezienu skaita bezpakāpju regulēšanu (frekvenču regulēšana), 180 starti stundā/200 000 starti gadā vai ekvivalents | kpl | 2
Tiešās izmaksas kopā, t.sk. darba devēja sociālais nodoklis(23,59%)
Piezīmes:
Visas atsauces uz materiālu un izstrādājumu izgatavotaj firmām, kuras norādītas būvprojektā, liecina tikai par šo materiālu un izstrādājumu tehniskajiem parametriem un kvalitātes līmeni, to nomaiņa ir iespējama ar citiem tehniski un kvalitatīvi ekvivalentiem būvizstrādājumiem, iepriekš saskaņojot tos ar projekta autoriem un uzrādot atbilstības sertifikātus.
| Sastādīja: | [9 empty] | Pārbaudīja:
|  | 0 | [9 empty] | 0
|  | 0 | [9 empty] | 0

## kops3
Kopsavilkuma aprēķins Nr. 3
Specializētie darbi-ārējie tīkli, sistēmas
Būves nosaukums: |  | Pirmsskolas izglītības iestāde
Objekta nosaukums: |  | Pirmsskolas izglītības iestādes jaunbūve
Objekta adrese: |  | Baložu iela 33, Baloži, Ķekavas novads
Iepirkuma Id Nr. |  | ĶNP 2023/85
|  |  |  | Par kopējo summu, euro |  | 0
|  |  |  | Kopējā darbietilpība, c/h |  | 0
Tāme sastādīta:
Nr.p.k. | Kods, tāmes Nr. | Būvdarbu veids vai konstruktīvā elementa nosaukums | Tāmes izmaksas (euro) | Tai skaitā |  |  | Darbietilpība (c/h)
|  |  |  | darba alga (euro) | materiāli (euro) | mehānismi (euro)
1 | 3,1 | Ārējais ūdensvads
2 | 3,2 | Ārējā kanalizācija
3 | 3,3 | Ārējie elektromontāžas darbi
4 | 3,4 | Ārējie siltumtīkli
5 | 3,5 | Ārējie vājstrāvas tīkli
Kopā
Virsizdevumi
tai skaitā darba aizsardzība
Peļņa
Kopā bez PVN
Sastādīja:
0
0
Pārbaudīja:
0
0

## 3,1
[6 empty] | Lokālā tāme Nr. | 3,1
Ārējais ūdensvads
|  | Būves nosaukums: | Pirmsskolas izglītības iestāde
|  | Objekta nosaukums: | Pirmsskolas izglītības iestādes jaunbūve
|  | Objekta adrese: | Baložu iela 33, Baloži, Ķekavas novads
|  | Iepirkuma Id Nr. | ĶNP 2023/85
Tāme sastādīta 2024.gada tirgus cenās | [13 empty] | Tāmes izmaksas euro: | 0
Tāme sastādīta:
Nr.p.k. | Kods | Būvdarbu nosaukums | Mērvienība | Daudzums | Vienības izmaksas | [5 empty] | Kopā uz visu apjomu
[5 empty] | Laika norma (c/h) | Darba samaksas likme (euro/h) | Darba alga (euro) | Būvizstrādājumi (euro) | Mehānismi (euro) | Kopā (euro) | Darbietilpība (c/h) | Darba alga (euro) | Būvizstrādājumi (euro) | Mehānismi (euro) | Summa (euro)
|  | Ārējais ūdensvads | [7 empty] | 0 | 0 | 0 | 0 | 0 | 0
|  | Dzeramā ūdens ūdensvads Ū-1 |  |  | 0 | 0 |  |  |  | 0 | 0 | 0 | 0 | 0 | 0
1 |  | EVOAQUA VISION (vai ekvivalents) OD110 PN10. Ietverot grunts rakšanu, aizbēršanu, liekās grunts transportu uz atbērtni un tās montāža | m | 146
2 |  | Īscaurule DN200 ar rotējošu atloku PN10 | gb | 2
3 |  | Atloku trejgabals DN250/100/250 PN10 | gb | 1
4 |  | Ķīļveida atloku aizbīdnis DN100 PN10 | gb | 1
5 |  | Izjaucams atloku savienojums DN100 PN16 | gb | 2
6 |  | Betonēts balsts 0,04m³ | gb | 1
7 |  | Apakšzemes plastmasas stacionārā tipa aizbīdņu kape D160 ar atbalsta gredzenu (ceļiem bez cietā seguma), fiksēta augstuma aizbīdņa atslēgstieni | kpl | 1
8 |  | Tranšeju rakšana /aizbēršana | m3 | 315
9 |  | Smilts apbērums virs cauruļvadiem | m3 | 52
10 |  | Vairogi tranšeju sienu nostiprināšanai | m | 146
11 |  | Smilts pamatnes ierīkošana zem cauruļvadiem h=0.20*l*1.0 | m3 | 35
12 |  | Šķērsojumi ar esošajām, turpmāk ekspluatācijā izmantojamām, cauruļvadu un kabeļu inženierkomunikācijām, t.s. to atšurfēšanu | vietas | 4
13 |  | Aizsargčaula PE100 OD200 | m | 6.6
14 |  | Distancers H=25 mm | gb | 6
15 |  | Gala blīvējums caurulei OD200 | gb | 2
16 |  | Izbūvētā cauruļvada skalošana un dezinfekcija | kpl | 1
17 |  | Gruntsūdens līmeņa pazemināšana | m | 146
18 |  | Projektējamā ūdensapgādes tīkla hidrauliskā pārbaude | kpl | 1
19 |  | Montāžas palīgmateriāli | kpl | 1
20 |  | Ūdens uzskaites aka Ū-1
21 |  | Cinkota tērauda caurule DN 32 PN16 | m | 2
22 |  | Vītnes pāreja PE OD63/DN32 PN16 | gb | 2
23 |  | Elektrometināma sedlu uzlika OD110/63 PN16 | gb | 2
24 |  | Elektrometināms līkums OD63 PN16 | gb | 2
25 |  | Ventīlis DN32 PN40 | gb | 2
26 |  | Ventīlis DN25 PN40 | gb | 1
27 |  | Vienvirziena vārsts DN32 PN10 | gb | 1
28 |  | Daudzplūsmu (R>160) ūdens skaitītājs ar skrūvēm Q3=10m3/h DN32 , L=260 mm | gb | 1
29 |  | Krustgabals DN25/DN32 PN10 | gb | 1
30 |  | Elektromagnētiskais aizbīdnis DN100 ar rokratu PN10 | gb | 1
31 |  | Manometrs 1/2’’ | gb | 1
32 |  | Dzelzsbetona groda aka ID1500 ar iestrādātu gropi, pārsedzi, pamatu, balstiem (h=0.20m), kāpnēm un hidroizolāciju. | kpl | 1
33 |  | Atloku adapters DN100 PN16 | gb | 2
34 |  | Aizsargčaula priekš caurules DN125 | gb | 2
35 |  | Montāžas palīgmateriāli | kpl | 1
36 |  | Ceļa seguma atjaunošana Sila ielā (Brauktuve ar nesaistīta minerālmateriāla segumu)
37 |  | Minerālmateriālu maisījums 0/32s, h=0.18m | m² | 3.3
38 |  | Salturīgās kārtas minerālmateriāli nestspējai ≥60 Mpa, h=0.30m | m² | 3.3
39 |  | Zālāja atjaunošana
40 |  | Augu zeme, zālāju sēkla un mēslojums, h=0.15 m | m² | 23
[5 empty] | 0 | 0
Tiešās izmaksas kopā, t.sk. darba devēja sociālais nodoklis(23,59%)
Piezīmes:
Visas atsauces uz materiālu un izstrādājumu izgatavotaj firmām, kuras norādītas būvprojektā, liecina tikai par šo materiālu un izstrādājumu tehniskajiem parametriem un kvalitātes līmeni, to nomaiņa ir iespējama ar citiem tehniski un kvalitatīvi ekvivalentiem būvizstrādājumiem, iepriekš saskaņojot tos ar projekta autoriem un uzrādot atbilstības sertifikātus.
0
| Sastādīja: | [9 empty] | Pārbaudīja:
|  | 0 | [9 empty] | 0
|  | 0 | [9 empty] | 0

## 3,2
[6 empty] | Lokālā tāme Nr. | 3,2
Ārējā kanalizācija
|  | Būves nosaukums: | Pirmsskolas izglītības iestāde
|  | Objekta nosaukums: | Pirmsskolas izglītības iestādes jaunbūve
|  | Objekta adrese: | Baložu iela 33, Baloži, Ķekavas novads
|  | Iepirkuma Id Nr. | ĶNP 2023/85
Tāme sastādīta 2024.gada tirgus cenās | [13 empty] | Tāmes izmaksas euro: | 0
Tāme sastādīta:
Nr.p.k. | Kods | Būvdarbu nosaukums | Mērvienība | Daudzums | Vienības izmaksas | [5 empty] | Kopā uz visu apjomu
[5 empty] | Laika norma (c/h) | Darba samaksas likme (euro/h) | Darba alga (euro) | Būvizstrādājumi (euro) | Mehānismi (euro) | Kopā (euro) | Darbietilpība (c/h) | Darba alga (euro) | Būvizstrādājumi (euro) | Mehānismi (euro) | Summa (euro)
| 0 | Ārējā kanalizācija |  |  | 0 | 0 | 0 | 0 | 0 | 0 | 0 | 0 | 0 | 0 | 0
|  | Saimnieciski-fekālā kanalizācija K-1 | [7 empty] | 0 | 0 | 0 | 0 | 0 | 0
1 |  | Plastmasas kanalizācijas aka DN 400/315 mm komplektā ar teleskopisko kātu un vāku (uzstādīšanai bruģakmens segumā) | kpl | 9
2 |  | Plastmasas kanalizācijas aka DN 400/315 mm (K1-9) komplektā ar teleskopisko kātu, tekni un vāku (uzstādīšanai bruģakmens segumā), teknes galā uzstādīt korķi perspektīvajam pieslēgumam | kpl | 1
3 |  | Plastmasas kanalizācijas aka DN 400/315 mm komplektā ar teleskopisko kātu un vāku (uzstādīšanai zaļajā zonā) | kpl | 1
4 |  | RIGID (vai ekvivalents) multi PP kanalizācijas caurule OD110 SN8. Ietverot grunts rakšanu, aizbēršanu, liekās grunts transportu uz atbērtni un tās montāža | m | 33
5 |  | RIGID (vai ekvivalents) multi PP kanalizācijas caurule OD160 SN8. Ietverot grunts rakšanu, aizbēršanu, liekās grunts transportu uz atbērtni un tās montāža | m | 30
6 |  | RIGID (vai ekvivalents) multi PP kanalizācijas caurule OD200 SN8. Ietverot grunts rakšanu, aizbēršanu, liekās grunts transportu uz atbērtni un tās montāža | m | 145
7 |  | Smilts apbērums virs cauruļvadiem | m3 | 104
8 |  | Smilts pamatnes ierīkošana zem cauruļvadiem h=0.20*l*1.0 | m3 | 42
9 |  | Tauku atdalītājs ACO Lipumax P-B NS 8.5/860 (vai ekvivalents), saskaņā ar LVS EN1825. Polietilēna tauku atdalītāja tvertne ar integrētu nosēduma tvertni. Tauku uztveršanas tilpums 360L. Iekārtas kopējais tilpums 1900 L. Iegremdēta ievada, un izvada caurule. Komplektā ar D400 slodzes klases augšdaļu. Vāks ar smakas drošu blīvējumu. Tauku līmeņu devējs. | kpl | 1
10 |  | TV inspekcija un hermētiskuma pārbaude | m | 207
11 |  | Vairogi tranšeju sienu nostiprināšanai | m | 207
12 |  | Gruntsūdens līmeņa pazemināšana | m | 145
13 |  | Šķērsojumi ar esošajām, turpmāk ekspluatācijā izmantojamām, cauruļvadu un kabeļu inženierkomunikācijām, t.s. to atšurfēšanu | vietas | 3
14 |  | Montāžas palīgmateriāli | kpl | 1
Lietus ūdens sistēma
1 |  | RIGID (vai ekvivalents) MULTI PP-B SN8 OD250. Ietverot grunts rakšanu, aizbēršanu, liekās grunts transportu uz atbērtni un tās montāža | m | 41
2 |  | EVODRAIN (vai ekvivalents) HARD PP OD250 ar 360 grādu perforāciju SN8, tai skaitā ģeotekstila filtrs. Ietverot grunts rakšanu, aizbēršanu, liekās grunts transportu uz atbērtni un tās montāža | m | 204
3 |  | RIGID (vai ekvivalents) MULTI PP-B SN8 OD160. Ietverot grunts rakšanu, aizbēršanu, liekās grunts transportu uz atbērtni un tās montāža | m | 45
4 |  | EVODRAIN (vai ekvivalents) HARD PP OD160 ar 360 grādu perforāciju SN8, tai skaitā ģeotekstila filtrs. Ietverot grunts rakšanu, aizbēršanu, liekās grunts transportu uz atbērtni un tās montāža | m | 33
5 |  | RIGID (vai ekvivalents) MULTI PP-B SN8 OD110. Ūdensnoteku pievienošanai lietus kanalizācijai | m | 15
6 |  | ACO (vai ekvivalents) Europoint gūlija ar čuguna režģi 252x252. Slodzes klase B125, horizontāls izads DN100, komplektā ar gružu grozu, atbilstoši LVS EN 124 | kpl | 14
7 |  | Plastmasas kanalizācijas aka DN 400/315 mm komplektā ar teleskopisko kātu un vāku (uzstādīšanai bruģakmens segumā) | kpl | 7
8 |  | Plastmasas kanalizācijas aka DN 400/315 mm komplektā ar teleskopisko kātu un vāku (uzstādīšanai zaļajā zonā) | kpl | 2
9 |  | Rūpnieciski izgatavota lietus ūdens tvertne GRAF CRATA (vai ekvivalents) 3750 litri ar plastmaas vāku, sūkni un laistīšanas pieslēgumu | kpl | 1
10 |  | Vairogi tranšeju sienu nostiprināšanai | m | 362
11 |  | Smilts apbērums virs cauruļvadiem | m3 | 211
12 |  | Smilts pamatnes ierīkošana zem cauruļvadiem un akām 20 cm biezumā | m3 | 80
13 |  | Gruntsūdens līmeņa pazemināšana ūdens uzkrāšanas tvertnes izbūves laikā | kpl | 1
14 |  | Koku aizsardzība pasākumi tranšejas rakšanas zonā (koku stumbru aizsardzība, rakšanas darbi koku sakņu zonā, auglīgas augsnes uzstādīšana ap koku saknēm) | kpl | 2
15 |  | TV inspekcija un hermētiskuma pārbaude | kpl | 1
16 |  | Montāžas palīgmateriāli | kpl | 1
Tiešās izmaksas kopā, t.sk. darba devēja sociālais nodoklis(23,59%)
Piezīmes:
Visas atsauces uz materiālu un izstrādājumu izgatavotaj firmām, kuras norādītas būvprojektā, liecina tikai par šo materiālu un izstrādājumu tehniskajiem parametriem un kvalitātes līmeni, to nomaiņa ir iespējama ar citiem tehniski un kvalitatīvi ekvivalentiem būvizstrādājumiem, iepriekš saskaņojot tos ar projekta autoriem un uzrādot atbilstības sertifikātus.
0
| Sastādīja: | [9 empty] | Pārbaudīja:
|  | 0 | [9 empty] | 0
|  | 0 | [9 empty] | 0
| 0 | 0 | [9 empty] | 0 | 0

## 3,3
[7 empty] | Lokālā tāme Nr. | 3,3
Ārējie elektromontāžas darbi
|  | Būves nosaukums: |  | Pirmsskolas izglītības iestāde
|  | Objekta nosaukums: |  | Pirmsskolas izglītības iestādes jaunbūve
|  | Objekta adrese: |  | Baložu iela 33, Baloži, Ķekavas novads
|  | Iepirkuma Id Nr. |  | ĶNP 2023/85
Tāme sastādīta 2024.gada tirgus cenās | [14 empty] | Tāmes izmaksas euro: | 0
Tāme sastādīta:
Nr.p.k. | Kods | Būvdarbu nosaukums |  | Mērvienība | Daudzums | Vienības izmaksas | [5 empty] | Kopā uz visu apjomu
[6 empty] | Laika norma (c/h) | Darba samaksas likme (euro/h) | Darba alga (euro) | Būvizstrādājumi (euro) | Mehānismi (euro) | Kopā (euro) | Darbietilpība (c/h) | Darba alga (euro) | Būvizstrādājumi (euro) | Mehānismi (euro) | Summa (euro)
| 0 | Ārējie elektromontāžas darbi |  |  |  | 0 | 0 | 0 | 0 | 0 | 0 | 0 | 0 | 0 | 0 | 0
|  | Ārējie elektroapgādes tīkli (ELT) | [8 empty] | 0 | 0 | 0 | 0 | 0 | 0
|  | Kabeļi | [8 empty] | 0 | 0 | 0 | 0 | 0 | 0
1 |  | Kabelis ar alumīnija dzīslām 4x240mm² | AXMK | m | 460
2 |  | Kabelis ar vara dzīslām 5x10mm² | NYY-J | m | 90
3 |  | Kabelis ar vara dzīslām 5x6mm² | NYY-J | m | 1775
4 |  | Kabelis ar vara dzīslām 5x4mm² | NYY-J | m | 230
5 |  | Kabelis ar vara dzīslām 5x2.5mm² | NYY-J | m | 160
6 |  | Kabelis ar vara dzīslām 5x1.5mm² | NYY-J | m | 15
7 |  | Kabelis ar vara dzīslām 3x2.5mm² | NYY-J | m | 115
8 |  | Kabelis ar vara dzīslām 3x1.5mm² | NYY-J | m | 885
9 |  | Kabeļu gala apd. 185mm²-240mm² | EPKT-0063-L12 | kpl | 4
10 |  | Kabeļu gala apd. 4mm²-35mm² | EPKT 0015-L12 | kpl | 144
11 |  | Y-veida nozaruzmava ar spailēm | Y1, Cellpack | kpl | 1
12 |  | Tranšejas rakšana |  | m | 1885
13 |  | Brīdinājuma lente |  | m | 1885
14 |  | Montāžas izstrādājumu palīgmateriālu komplekts (kārbas, klemmes, kronšteini, ķēdes un citi stiprināšanas elementi) |  | kpl | 1
Caurules
15 |  | Aizsargcaurule, PEØ50mm, 750N |  | m | 300
16 |  | Aizsargcaurule, PEØ110mm, 750N |  | m | 160
17 |  | Aizsargcaurule, PVC 20mm |  | m | 265
18 |  | Cauruļu palīgmateriāli (līkumi, savienojumi, stipr. utt.) |  | kpl | 1
19 |  | Montāžas izstrādājumi, stiprinājumi |  | kpl | 1
Apgaismojums
20 |  | Teritorijas gaismeklis LapwingSide (vai ekvivalents) entry 50W 64LEDs, LPC 050 730 L05AB064_Bin-N6_TH, 7662Lm Midnight dimming funkcija | VIZULO (vai ekvivalents) | gb | 20
21 |  | Gaismeklis MaxiSpia (vai ekvivalents) Flat, LED 15W, 504Lm. Montāža pie nojumes griestiem |  | gb | 16
22 |  | Teritorijas gaismeklis Blackbird (vai ekvivalents) Mushroom 30 W 16 BBM 030 730 L35 BG016_Bin-N6_TH, 3517Lm Midnight dimming funkcija | VIZULO (vai ekvivalents) | gb | 48
23 |  | Metāla stabs ar pamatni, melns, ar automātslēdžiem un tranzītspailēm SV 15.11, h=6.0m virs zemes |  | kpl | 18
24 |  | Metāla stabs ar pamatni, melns, ar automātslēdžiem un tranzītspailēm SV 15.11, h=4.0m virs zemes |  | kpl | 48
25 |  | Montāžas izstrādājumi, stiprinājumi |  | kpl | 1
Instalācijas materiāli
26 |  | El.sadalne NS* | Schneider Electro (vai ekvivalents) | gb | 4
27 |  | Elektroauto uzlādes stacija 400V/22kW |  | gb | 2
28 |  | Kontaktligzda 1-viet, 230V, 16A, IP44, v/a |  | gb | 4
29 |  | Slēdzis 10A, 230V, IP44, v/a |  | gb | 4
Zemējums
30 |  | Plakandzelzs 5052 30x3,5mm FT |  | kpl | 270
31 |  | Pievienojums zemejuma kontūram 2760/20 20mm 8-10/FL40 FT |  | kpl | 12
32 |  | Apaļdzelzs RD-10 |  | kpl | 60
33 |  | Savienojuma klemme 256/ADIN40 max, FL40 FT |  | kpl | 5
34 |  | Palīgmateriāli |  | kpl | 1
Citi darbi
35 |  | Vadu marķējums |  | kpl | 1
36 |  | Palīgmateriāli |  | kpl | 1
Tiešās izmaksas kopā, t.sk. darba devēja sociālais nodoklis(23,59%)
Piezīmes:
Visas atsauces uz materiālu un izstrādājumu izgatavotaj firmām, kuras norādītas būvprojektā, liecina tikai par šo materiālu un izstrādājumu tehniskajiem parametriem un kvalitātes līmeni, to nomaiņa ir iespējama ar citiem tehniski un kvalitatīvi ekvivalentiem būvizstrādājumiem, iepriekš saskaņojot tos ar projekta autoriem un uzrādot atbilstības sertifikātus.
| Sastādīja: | [10 empty] | Pārbaudīja:
|  | 0 | [10 empty] | 0
|  | 0 | [10 empty] | 0
0 | 0 | 0 |  | 0 | 0 | 0 | 0 | 0 | 0 | 0 | 0 |  | 0 | 0 | 0 | 0

## 3,4
[6 empty] | Lokālā tāme Nr. | 3,4
Ārējie siltumtīkli
|  | Būves nosaukums: | Pirmsskolas izglītības iestāde
|  | Objekta nosaukums: | Pirmsskolas izglītības iestādes jaunbūve
|  | Objekta adrese: | Baložu iela 33, Baloži, Ķekavas novads
|  | Iepirkuma Id Nr. | ĶNP 2023/85
Tāme sastādīta 2024.gada tirgus cenās | [13 empty] | Tāmes izmaksas euro: | 0
Tāme sastādīta:
Nr.p.k. | Kods | Būvdarbu nosaukums | Mērvienība | Daudzums | Vienības izmaksas | [5 empty] | Kopā uz visu apjomu
[5 empty] | Laika norma (c/h) | Darba samaksas likme (euro/h) | Darba alga (euro) | Būvizstrādājumi (euro) | Mehānismi (euro) | Kopā (euro) | Darbietilpība (c/h) | Darba alga (euro) | Būvizstrādājumi (euro) | Mehānismi (euro) | Summa (euro)
| 0 | Ārējie siltumtīkli |  |  | 0 | 0 | 0 | 0 | 0 | 0 | 0 | 0 | 0 | 0 | 0
1 |  | Rūpnieciski izgatavota lokanā siltumtrase RK FibreFlex D110/162 10 bar, maksimālā temperatūra 95˚ C | m | 280
2 |  | Pieslēgums pie esošās siltumtrase DN140/202 | kpl | 1
3 |  | Rūpnieciski izolēts parpendikulārais tērauda trejgabals DN125/225 ar atzaru DN100/200 (L1=1200 mm, L2=1000 mm) | gb | 1
4 |  | Rūpnieciski izolēts parpendikulārais tērauda trejgabals DN125/225 ar atzaru DN100/200 (L1=1200 mm, L2=1310 mm) | gb | 1
5 |  | Kompresijas viedgabals ar metināmu galu komplektā ar kompresijas uzmavu FFP140/DN125ar metināmu galu | gb | 4
6 |  | Pārējas termonosēdošas uzmavas ar putu komplektiem - reduction shrink joint Ø-225-202mm (L=700mm) | gb | 4
7 |  | Rūpnieciski izolēts noslēgvārsts DN100/200 (L=1500 H=560 mm) | gb | 2
8 |  | Termonosēdošās uzmavas ar putu komplektiem Ø-202mm (L=700mm) | gb | 2
9 |  | Kompresijas viedgabals ar metināmu galu komplektā ar kompresijas uzmavu FFP110/DN100 ar metināmu galu | gb | 2
10 |  | Pārējas termonosēdošas uzmavas ar putu komplektiem - reduction shrink joint Ø-202-162mm (L=700mm) | gb | 2
11 |  | Siltumrases ievads ēkā | kpl | 1
12 |  | Vertikāls tērauda ievada līkums 90˚ DN100/200 1000x1000 mm | gb | 2
13 |  | Pārējas termonosēdošas uzmavas ar putu komplektiem - reduction shrink joint Ø-202-162mm (L=700mm) | gb | 2
14 |  | Elastīgais ievads Ø-202 | gb | 2
15 |  | Gala uzmava caurulei DN100/200 | gb | 2
16 |  | Kompresijas viedgabals ar metināmu galu komplektā ar kompresijas uzmavu FFP110/DN100 ar metināmu galu | gb | 2
17 |  | Brīdinājuma lenta | m | 140
18 |  | Smilts K<1 | m3 | 23
19 |  | Stacionāra tipa Ķeta kovers slodzes klase D200 ar atbalsta gredzenu un konstruktīvās kārtas izbūvi saskaņā ar rasējuma lapā SAT-4 sniegto informāciju | kpl | 2
20 |  | Montāžas palīgmateriāli | kpl | 1
21 |  | Montāžas/demontāžas darbi (kopā visām sistēmām)
22 |  | Tranšejas izveide, sagatavošana un aizbēršana | kpl | 1
23 |  | Siltumtrases ievada mezgla montāža | gb | 2
24 |  | Spiediena pārbaude | kpl | 1
25 |  | Zālāja seguma atjaunošana/demontāža
26 |  | Zālāja sēšana, tai skaitā zālāja sēkla, auglīgais slānis 0.15 m | m2 | 27
Tiešās izmaksas kopā, t.sk. darba devēja sociālais nodoklis(23,59%)
Piezīmes:
Visas atsauces uz materiālu un izstrādājumu izgatavotaj firmām, kuras norādītas būvprojektā, liecina tikai par šo materiālu un izstrādājumu tehniskajiem parametriem un kvalitātes līmeni, to nomaiņa ir iespējama ar citiem tehniski un kvalitatīvi ekvivalentiem būvizstrādājumiem, iepriekš saskaņojot tos ar projekta autoriem un uzrādot atbilstības sertifikātus.
0
| Sastādīja: | [9 empty] | Pārbaudīja:
|  | 0 | [9 empty] | 0
|  | 0 | [9 empty] | 0

## 3,5
[7 empty] | Lokālā tāme Nr. | 3,5
Ārējie vājstrāvas tīkli
|  | Būves nosaukums: |  | Pirmsskolas izglītības iestāde
|  | Objekta nosaukums: |  | Pirmsskolas izglītības iestādes jaunbūve
|  | Objekta adrese: |  | Baložu iela 33, Baloži, Ķekavas novads
|  | Iepirkuma Id Nr. |  | ĶNP 2023/85
Tāme sastādīta 2024.gada tirgus cenās | [14 empty] | Tāmes izmaksas euro: | 0
Tāme sastādīta:
Nr.p.k. | Kods | Būvdarbu nosaukums |  | Mērvienība | Daudzums | Vienības izmaksas | [5 empty] | Kopā uz visu apjomu
[6 empty] | Laika norma (c/h) | Darba samaksas likme (euro/h) | Darba alga (euro) | Būvizstrādājumi (euro) | Mehānismi (euro) | Kopā (euro) | Darbietilpība (c/h) | Darba alga (euro) | Būvizstrādājumi (euro) | Mehānismi (euro) | Summa (euro)
| 0 | Ārējie vājstrāvas tīkli |  |  |  | 0 | 0 | 0 | 0 | 0 | 0 | 0 | 0 | 0 | 0 | 0
|  | Būvizstrādājumu izmaksas |  |  |  | 0 | 0 |  |  |  | 0 | 0 | 0 | 0 | 0 | 0
1 |  | Kabeļu kanalizācijas caurule | 100x6000 | gb. | 7
2 |  | Kabeļu kanalizācijas caurule | 50x6000 | gb. | 7
3 |  | Caurules līkums | 100/90 | gb. | 1
4 |  | Caurules līkums | 50/45 | gb. | 1
5 |  | Plastmasas aka KP-PEH-800x650mm ar kv.pam. | KP-PEH 800x650 (vai ekvivalents) | kpl. | 1
6 |  | Dībelis saitītēm 10x43(JST) |  | 100gb. | 0.3
7 |  | Kab. kanalizācijas akas vāks (max. slodze 12,5 t) |  | kpl. | 1
8 |  | Silikons N, neitrāls hermēt.310ml |  | gb. | 1
9 |  | Atloks dzelzsb. gredz. pilnai fiksācijai |  | gb. | 3
10 |  | Kabeļu akas dzelzbetona riņķis |  | kpl. | 2
11 |  | Kabeļu cauruļu blīvēšanas materiāls 16 A |  | gb. | 1
12 |  | Salizturīga smilts komunikāciju ”spilvenam” |  | m3 | 6.3
13 |  | Strēmelēs plīstošā brīdin. lenta | 50mmx500m | rullis | 1
14 |  | Virve kabeļa ievilkšanai | 6mm/500m | gab. | 1
15 |  | Gofrētā caurule iekštelpām | d40 | m | 60
16 |  | Montāžas materiāli | cauruļu savienojumi, naglas utt. | kpl. | 1
Darbu izmaksas
1 |  | Kabeļu kanalizācijas celtniecība, ja cauruļu skaits blokā: 1 |  | kan/m | 82
2 |  | Kabeļu kanalizācijas cauruļu ieguldīšana tranšejā |  | m | 82
3 |  | Kabeļu akas PEH uzstādīšana |  | kompl. | 1
4 |  | Ievada izveidošana ēkā |  | gb. | 1
5 |  | Iekštelpas stāvvada izbūvēšana |  | m | 1
6 |  | Tranšejas rakšana (ar rokām) |  | m | 41
7 |  | Stāvvada izveidošana |  | gb. | 1
8 |  | Rakšanas atļaujas noformēšana un noslēgšana, izpilddokumentācijas noformēšana |  | kpl. | 1
9 |  | Digitālas izpilddokumentācijas izgatavošana objektam ar komunikāciju ģeogrāfisku piesaistīšanu |  | kpl. | 1
10 |  | Papilddarbi |  | kpl. | 1
Tiešās izmaksas kopā, t.sk. darba devēja sociālais nodoklis(23,59%)
Piezīmes:
Visas atsauces uz materiālu un izstrādājumu izgatavotaj firmām, kuras norādītas būvprojektā, liecina tikai par šo materiālu un izstrādājumu tehniskajiem parametriem un kvalitātes līmeni, to nomaiņa ir iespējama ar citiem tehniski un kvalitatīvi ekvivalentiem būvizstrādājumiem, iepriekš saskaņojot tos ar projekta autoriem un uzrādot atbilstības sertifikātus.
0
| Sastādīja: | [10 empty] | Pārbaudīja:
|  | 0 | [10 empty] | 0
|  | 0 | [10 empty] | 0

## kops4
Kopsavilkuma aprēķins Nr. 4
Teritorijas labiekārtošana
Būves nosaukums: |  | Pirmsskolas izglītības iestāde
Objekta nosaukums: |  | Pirmsskolas izglītības iestādes jaunbūve
Objekta adrese: |  | Baložu iela 33, Baloži, Ķekavas novads
Iepirkuma Id Nr. |  | ĶNP 2023/85
Par kopējo summu, euro
Kopējā darbietilpība, c/h
Tāme sastādīta:
Nr.p.k. | Kods, tāmes Nr. | Būvdarbu veids vai konstruktīvā elementa nosaukums | Tāmes izmaksas (euro) | Tai skaitā |  |  | Darbietilpība (c/h)
|  |  |  | darba alga (euro) | materiāli (euro) | mehānismi (euro)
1 | 4,1 | Teritorijas labiekārtošana
Kopā
Virsizdevumi
tai skaitā darba aizsardzība
Peļņa
Kopā bez PVN
Sastādīja:
0
0
Pārbaudīja:
0
0

## 4,1
[6 empty] | Lokālā tāme Nr. | 4,1
Teritorijas labiekārtošana
|  | Būves nosaukums: | Pirmsskolas izglītības iestāde
|  | Objekta nosaukums: | Pirmsskolas izglītības iestādes jaunbūve
|  | Objekta adrese: | Baložu iela 33, Baloži, Ķekavas novads
|  | Iepirkuma Id Nr. | ĶNP 2023/85
Tāme sastādīta 2024.gada tirgus cenās | [13 empty] | Tāmes izmaksas euro: | 0
Tāme sastādīta:
Nr.p.k. | Kods | Būvdarbu nosaukums | Mērvienība | Daudzums | Vienības izmaksas | [5 empty] | Kopā uz visu apjomu
[5 empty] | Laika norma (c/h) | Darba samaksas likme (euro/h) | Darba alga (euro) | Būvizstrādājumi (euro) | Mehānismi (euro) | Kopā (euro) | Darbietilpība (c/h) | Darba alga (euro) | Būvizstrādājumi (euro) | Mehānismi (euro) | Summa (euro)
|  | Teritorijas labiekārtošana | [7 empty] | 0 | 0 | 0 | 0 | 0 | 0
|  | Sagatavošanas darbi | [7 empty] | 0 | 0 | 0 | 0 | 0 | 0
1 |  | Objekta nospraušana un nostiprināšana dabā | kpl | 1
2 |  | Celmu laušana t.sk. būvgružu izvešana, utilizēšana | gb | 548
Zemes klātne
3 |  | Gultnes sagatavošana ceļiem un laukumiem,lieko grunti aizvedot uz atbērtni | m2 | 10102.2
4 |  | Laukumu planēšana, blietēšana | m2 | 10102.2
Ceļi un segumi
Brauktuve-betona bruģakmens
5 |  | Ģeotekstila NW15 ieklāšana | m2 | 2812
6 |  | Salizturīga smilts slāņa izbūve h min=40 cm | m2 | 2812
7 |  | Nesaistīta minerālmateriāla maisījuma kārtas izbūve 0/45 h=12cm | m2 | 2812
8 |  | Nesaistīta minerālmateriāla maisījuma kārtas izbūve 0/63 h=18cm | m2 | 2812
9 |  | Vidēju rupjas smilts izlīdzinošā kārtas ierīkošana h=5cm | m2 | 2812
10 |  | Betona bruģakmens seguma izbūve 80 mm | m2 | 2812
Brauktuve-laukakmeņu bruģakmens
11 |  | Ģeotekstila NW15 ieklāšana | m2 | 108
12 |  | Salizturīga smilts slāņa izbūve h min=40 cm | m2 | 108
13 |  | Nesaistīta minerālmateriāla maisījuma kārtas izbūve 0/45 h=14cm | m2 | 108
14 |  | Nesaistīta minerālmateriāla maisījuma kārtas izbūve 0/56 h=14cm | m2 | 108
15 |  | Rupjas smilts spilvena ierīkošana h=15cm | m2 | 108
16 |  | Laukakmeņu bruģakmens seguma izbūve 15-20cm | m2 | 108
Ietves
17 |  | Salizturīga smilts slāņa izbūve h min=30 cm | m2 | 2098
18 |  | Nesaistīta minerālmateriāla maisījuma kārtas izbūve 0/45 h=15cm | m2 | 2098
19 |  | Minerālmateriāla maisījuma kārtas ierīkošana h=3cm | m2 | 2098
20 |  | Betona bruģakmens seguma izbūve 80 mm 200x100 | m2 | 250
21 |  | Betona bruģakmens seguma izbūve 80 mm 150x150 | m2 | 1848
Zāliens-ievalce
22 |  | Zālāji ar melnzemes kārtu ierīkošana saskaņā ar GP-TS daļu uz 20cm auglīgas augsnes | m2 | 1744
23 |  | Zālāji ar melnzemes kārtu ierīkošana saskaņā ar GP-TS daļu uz 20cm auglīgas augsnes ievalcēm | m2 | 369
|  | Betona apmales u.c. |  | 0
24 |  | Ietves betona apmaļu BR100.20.8 mm uzstādīšana uz betona pamatnes | m | 594
25 |  | Betona apmales BR100.30.15 uzstādīšana uz betona pamatnes | m | 192
26 |  | Ietves betona apmaļu Ielas apmales BR100.30.15 ar horizizontālo apzīmējumu 931 uzstādīšana uz betona pamatnes | m | 118
27 |  | Ietves betona apmaļu Ielas apmales Proj. ceļa apmales 100.30.15 (izcelta 10cm) ar 20 cm atstarpēm starp bortakmeņiem uzstādīšana uz betona pamatnes | m | 238
28 |  | Betona apmales Ielas pazeminātās apmales BR100.30.15 (iebūvēt ar kantainajiem stūriem uz augšu) Betons C30/37 uzstādīšana uz betona pamatnes | m | 139
29 |  | Betona apmales Ielas pazeminātās apmales Proj. ceļu slīpā apmale - BR_L100.30.15, betons C30/37 uzstādīšana uz betona pamatnes | m | 6
30 |  | Reljefa betona bruģakmens pelēks/dzeltens betona bruģakmens izmērs: 200x100x60 no sia "BRIKERS" (vai ekvivalents).Betons C30/37 | m2 | 5.2
31 |  | Atdures barjera stāvvietām No SIA "PLASTENA" (vai ekvivalents) | gb | 90
|  | Gumijas segums |  | 0
32 |  | EPDM (vai ekvivalents) lietās gumijas seguma izbūve t.sk. Apakšslāņi 50 mm | m2 | 1736
33 |  | EPDM (vai ekvivalents) lietās gumijas seguma izbūve t.sk. Apakšslāņi 80 mm | m2 | 1002
34 |  | Gumijas mulča starp laukumiņiem t.sk. Apakšslāņi | m2 | 228
Apzaļumošana
35 |  | Kokauga stāda bedres sagatavošana . rakšana, sagatavošana ar augsni | m3 | 88.5
36 |  | Koka stādīšana. Tunberga bārbele "Bagataelle",šķirne, apdobes mulčēšana saskaņā ar TS-4 t.sk mulča 10 cm | gb. | 100
37 |  | Koka stādīšana..Kokveida hortenzija,šķirne "Anabelle", apdobes mulčēšana saskaņā ar TS-4 t.sk mulča 10 cm | gb. | 27
38 |  | Koka stādīšana. Kalnu priede Winter Gold, šķirne 3 virpotu impregnētu koka balstu nostiprināšana, apdobes mulčēšana saskaņā ar TS-4 t.sk mulča 10 cm | gb. | 50
Prettrokšņu barjera
39 |  | Pretrokšņu barjeras uzstādīšana.Prettrokšņu 9dB paneļi HB 10 / 3,5 WAVEline abpusēji, DB 100 NBF Pamatne | m | 145
Aprīkojums
40 |  | Ceļa zīmes uzstādīšana- lielās t.sk. Ceļazīmes metāla staba uzstādīšana | gb | 11
41 |  | Ceļa zīmes uzstādīšana- papildzīmes t.sk. Ceļazīmes metāla staba uzstādīšana | gb | 2
42 |  | masīvas tropu dzelzskoka (vai ekvivalents- lapegle) gulšņu detaļas izmērā 300 mm x 300 mm tiek izmantotas Hardwood kolekcijas solu sēdvirsmās. Pēc izvēles pieejama LED apgaismojuma instalācija. Metāliskās virsmas ar pulverkrāsojumu "SAHARA PROTECT". Augstums - 500mm Platums - 300mm Atzveltenes garums - diapazonā no 5m, Sēdvietas garums 6 m. Hardwood sols - ODK058-23 (vai ekvovalents) | gb | 92
43 |  | Metāla konstrukcijas 3mm un 8mm tēraura metāls ar pulverkrāsojumu "SAHARA PROTECT" Augstums 1000mm Diametrs 410mm Aprīkots ar pelnutrauku Atkritumu urna - ODK101 | gb | 26
44 |  | Tērauda velostatīvs aprīkots ar augstas izturības koka elementiem. Velosipēdu statīvu konstrukcija ļauj velosipēdus nostiprināt ar troses vai ķēdes slēdzeni. Ar pulverkrāsojumu "SAHARA PROTECT" Augstums 900mm Platums 80mm Garums 1000mm Velostātīvs - ODK087 | gb | 57
45 |  | Stiklašķiedras 12m balts karoga masts uz tērauda pamatnes ar eņģi. Komplektā ar nerūsējošā tērauda uzgali, slēdzeni, uzgriezni karoga pacelšanai, betona pamatu (H=1.2m, D=0.5m); izplatītājs SIA “Mix Max | gb | 4
46 |  | E-1 Smilšu kaste - Robina RB1331 | kpl | 5
47 |  | E-2 Rotaļu laukuma aprīkojums - Robina RB1245 | kpl | 3
48 |  | E-3Rotaļu laukuma aprīkojums - Robina RB1242 | kpl | 1
49 |  | E-4 Rotaļu laukuma aprīkojums - Robina RB1246 | kpl | 1
50 |  | E-5 Rotaļu laukuma aprīkojums - Robina RB1203 | kpl | 2
51 |  | E-6 Rotaļu laukuma aprīkojums - Robina RB1207 | kpl | 2
52 |  | E-7 Rotaļu laukuma aprīkojums - Robina RB1291 | kpl | 1
53 |  | E-8 Rotaļu laukuma aprīkojums - Robina RB1293 | kpl | 3
54 |  | E-9 Rotaļu laukuma aprīkojums - Robina RB1373 | kpl | 4
55 |  | E 10-Rotaļu laukuma aprīkojums - Climboo WD1420 | kpl | 3
56 |  | E11 Vārti ar grouzu - Arena 2421 | kpl | 8
57 |  | E12 Šūpoles - Robina RB1494 | kpl | 2
58 |  | E13 Rotaļu laukuma aprīkojums - Climboo WD1461 | kpl | 1
59 |  | E14 Rotaļu laukuma aprīkojums - Climboo WD1462 | kpl | 1
60 |  | E 15 Rotaļu laukuma aprīkojums - Nettix 1637 | kpl | 1
61 |  | E16 Rotaļu laukuma aprīkojums - Nettix 1631 | kpl | 1
62 |  | E17 Rotaļu laukuma aprīkojums - Nettix 1632 | kpl | 1
63 |  | E18 Rotaļu laukuma aprīkojums - Nettix 1602 | kpl | 1
64 |  | E19 Rotaļu laukuma aprīkojums - Nettix 1603 | kpl | 1
65 |  | F1 Vingrošanas aprīkojums - Workout RB2325 | kpl | 1
66 |  | F2 Vingrošanas aprīkojums - Workout RB2314 | kpl | 1
67 |  | F3 Vingrošanas aprīkojums - Workout RB2301 | kpl | 1
68 |  | F4 Vingrošanas aprīkojums - Fitness RB1111 | kpl | 1
69 |  | F5 Vingrošanas aprīkojums - Fitness RB1106 | kpl | 1
70 |  | F6 Vingrošanas aprīkojums - Fitness RB1112 | kpl | 1
71 |  | F7 Vingrošanas aprīkojums - Fitness RB1117 | kpl | 1
72 |  | Metāla paneļu žogs - NYLOFOR (vai ekvivalents) 3D LIGHT Vertikāli un horizontāli izlocīti metāla sieta paneļi. Paneļu platums - 2500 mm, augstums - 1500 mm, 4 mm diametra stieņi. EL stabu sistēma (60x40 mm) - 98 gab., komplektā ar pamatu un stiprinājuma elementiem. Tonis - RAL 7016 (saskaņot AU kārtībā) | m | 232.5
73 |  | Metāla paneļu vienviru vārti - Bekafor Essential swing gate (vai ekvivalents) Vērtne 1000x1500 mm, vārtu rāmis - 40x40 mm, Vārtu stabi - 60x60 mm (kopā 4 gab.), paneļu aizpildījums - Nylofor 3D (vai ekvivalents) light panelis, aprīkot ar elektrosprūdu ar pieejas kontroli, eņģes ar atvērumu - 90 grādos, izbūvēt kopā ar metāla paneļu žogu. Tonis - RAL 7016 (saskaņot AU kārtībā) | gb | 2
Rotaļu nojumes
BK
74 |  | Inventāro veidņu uzstādīšana,eļļošana pamatiem un nojaukšana ,noma | m2 | 640
75 |  | Šķembu pamatojuma ierīkošana fr.0-45 mm,blīvā veidā ,novibrējot | m3 | 56.4
76 |  | Armatūras sietu izgatavošana ,uzstādīšana,fiksatoru uzstādīšana . Armatūra B500B | t | 7.162
77 |  | Betona iestrādāšana pamatu konstrukcijās-pamati C30/37 XC4 XF3 novibrējot,betonu padod ar sūkni | m3 | 89.72
78 |  | Nesošo koka konstrukciju-koka sijas, mūrlatas, spāres izgatavošana un montāža sagatavotas atbilstoši BK norādījumiem t.sk. Palīgmateriāli. Kokmateriālu klase Apstrādātas ar antiseptiķi-antipirēnu | m3 | 23.296
79 |  | Tērauda konstrukciju- izgatavošana , piegāde,montāža t.sk. Palīgmateriāli. Metāla konstrukcijas apstrādātas atbilstoši BK norādījumiem t.sk. Ugunsdrošais pārklājs | t | 4.7575
80 |  | Būvkaluma Rothoblaas montāža | gb | 224
81 |  | OSB seguma t=18 mm montāža | m2 | 359.72
AR
82 |  | FASĀDE - koka dēļu apšuvums Termokoks "Luna SHP" (vai ekvivalents) 19x117 | m2 | 138.4
83 |  | Caurspīdīgs polikarbonāts ar aizsardzību pret mehāniskiem bojājumiem un UV aizsardzību, 4mm biezs | m2 | 165.6
84 |  | FASĀDE - koka NCS S 9000-N,statņi, eļļoti | gb | 208
85 |  | Skārda nosegelementi / Tērauda elementu krāsa | m | 128
86 |  | SIENA - koka dēļu apšuvums, caurspīdīgi eļļots | m2 | 109.2
87 |  | Vienslāņu virsgaismas akrila kupols "M1N"; iekšējais kupola izmērs 2200x2200; caurspīdīgs. gaismas caurlaidība 92%; UV aizsardzība | gb | 4
88 |  | Jumta segums - PVC membrāna, 2mm | m2 | 359.72
89 |  | Jumta seguma apakšklāja ierīkošana | m2 | 359.72
90 |  | Notekrenes montāža.T.sk. Veidgabali | m | 132
91 |  | Notekcaurules montāža T.sk. Veidgabali | m | 38.4
92 |  | Nojumes mēbeles
93 |  | Galds. Izgatavots no bērza masīvkoka, apdarē izmantota laka uz ūdens bāzes, bez alergēniem. Galda stūri noapaļoti. 600x500x1200mm | gb | 36
94 |  | Bērnudārza krēsls. Krēsls izgatavots no lakota dižskabārža saplākšņa (biezums: 6 mm) un koka profila rāmja (izm. 22 x 45 mm) | gb | 120
95 |  | Sols. Izgatavots no bērza masīvkoka, apdarē izmantota laka uz ūdens bāzes, bez alergēniem. 350x400x1100mm | gb | 36
96 |  | Skapis. Krēsls izgatavots no lakota dižskabārža saplākšņa, apdarē izmantota laka uz ūdens bāzes, bez alergēniem. 400x800x1400mm | gb | 16
97 |  | Pārvietojama, saliekama koka sētiņa. Izgatavots no masīvkoka, apdarē izmantota laka uz ūdens bāzes, bez alergēniem. H=1000mm; 1850mm x 3 salokāmas sekcijas | gb | 4
Velo nojumes
Pamati BK
98 |  | Inventāro veidņu uzstādīšana,eļļošana pamatiem un nojaukšana ,noma | m2 | 423
99 |  | Šķembu pamatojuma ierīkošana fr.0-45 mm,blīvā veidā ,novibrējot | m3 | 11.52
100 |  | Armatūras sietu izgatavošana ,uzstādīšana,fiksatoru uzstādīšana . Armatūra B500B | t | 1.05
101 |  | Betona iestrādāšana pamatu konstrukcijās-pamati C30/37 XC4 XF3 novibrējot,betonu padod ar sūkni | m3 | 17.61
102 |  | Tērauda konstrukciju- izgatavošana , piegāde,montāža t.sk. Palīgmateriāli. Metāla konstrukcijas apstrādātas atbilstoši BK norādījumiem t.sk. Ugunsdrošais pārklājs | t | 3.0747
103 |  | Ruukki loksnes Ruukki (vai ekvivalents) T45-30-905 b=0,6 montāža t.sk. Stiprinājumi | m2 | 64.53
AR
104 |  | FASĀDE - koka dēļu apšuvums Termokoks "Luna SHP" (vai ekvivalents) 19x117 | m2 | 87.6
105 |  | FASĀDE - koka horizontālas brusas apdares dēlu stiprināšanai, eļļotas, 50x100mm | gb | 27
106 |  | FASĀDE - koka statņi, eļļoti montāža | gb | 27
107 |  | Skārda nosegelementi / Tērauda elementu krāsa | m | 39
108 |  | Notekrenes montāža.T.sk. Veidgabali | m | 14.7
109 |  | Notekcaurules montāža T.sk. Veidgabali | m | 8.1
Atkritumu nojume
Pamati BK
110 |  | Inventāro veidņu uzstādīšana,eļļošana pamatiem un nojaukšana ,noma | m2 | 44
111 |  | Šķembu pamatojuma ierīkošana fr.0-45 mm,blīvā veidā ,novibrējot | m3 | 3.27
112 |  | Armatūras sietu izgatavošana ,uzstādīšana,fiksatoru uzstādīšana . Armatūra B500B | t | 0.289
113 |  | Betona iestrādāšana pamatu konstrukcijās-pamati C30/37 XC4 XF3 novibrējot,betonu padod ar sūkni | m3 | 5.45
114 |  | Nesošo koka konstrukciju-koka sijas, mūrlatas, spāres izgatavošana un montāža sagatavotas atbilstoši BK norādījumiem t.sk. Palīgmateriāli. Kokmateriālu klase Apstrādātas ar antiseptiķi-antipirēnu | m3 | 1.7
115 |  | OSB seguma t=18 mm montāža | m2 | 21.7
116 |  | Būvkaluma Rothoblaas (vai ekvivalents) montāža | gb | 9
AR
117 |  | FASĀDE - koka dēļu apšuvums Termokoks "Luna SHP" (vai ekvivalents) 19x117 | m2 | 30.2
118 |  | FASĀDE - koka NCS S 9000-N,statņi, eļļoti | gb | 24
119 |  | Skārda nosegelementi / Tērauda elementu krāsa | m | 14.5
120 |  | Jumta segums - PVC membrāna, 2mm | m2 | 21.7
121 |  | Jumta seguma apakšklāja ierīkošana | m2 | 21.7
122 |  | Notekrenes montāža.T.sk. Veidgabali | m | 4.3
123 |  | Notekcaurules montāža T.sk. Veidgabali | m | 2.5
|  | Tiešās izmaksas kopā, t.sk. darba devēja sociālais nodoklis(23,59%) | [8 empty] | 0 | 0 | 0 | 0 | 0
Piezīmes:
Visas atsauces uz materiālu un izstrādājumu izgatavotaj firmām, kuras norādītas būvprojektā, liecina tikai par šo materiālu un izstrādājumu tehniskajiem parametriem un kvalitātes līmeni, to nomaiņa ir iespējama ar citiem tehniski un kvalitatīvi ekvivalentiem būvizstrādājumiem, iepriekš saskaņojot tos ar projekta autoriem un uzrādot atbilstības sertifikātus.
0
| Sastādīja: | [9 empty] | Pārbaudīja:
|  | 0 | [9 empty] | 0
|  | 0 | [9 empty] | 0