## TAME
Objekts: Reģionālas un pilsētas nozīmes velo infrastruktūras izveide maršrutā Rīga-Ulbroka
Pozīcijas numurs | Darba nosaukums | Mērvienība | Apjoms | Vienības cena (euro) | Kopējā cena (euro)
1 | 2 | 3 | 4 | 5 | 6
TS-CD - Ceļa darbi
Dažādi darbi
1 | Asfalta seguma demontāža | m3 | 1806 |  | 0
2 | Asfalta seguma demontāža ietvei, tai skaitā esošā vides pieejamības bruģa nojaukšana | m3 | 912 |  | 0
3 | Asfalta seguma nofrēzēšana brauktuvei vidēji 4-11cm biezumā, t.sk. asfalta seguma savienojumu frēzēšana | m2 | 5600 |  | 0
4 | Bruģakmens vai betona flīžu seguma demontāža | m2 | 2215 |  | 0
5 | Bruģakmens vai betona flīžu seguma demontāža ietvei un uzglabāšana atkārtotai izmantošanai | m2 | 45 |  | 0
6 | Betona seguma nojaukšana ietvei (biezumu precizējot būvniecības laikā) | m2 | 5 |  | 0
7 | Dabīgā akmens bruģa seguma nojaukšana | m2 | 250 |  | 0
8 | Betona apmaļu nojaukšana ietvei | m | 11216 |  | 0
9 | Betona apmaļu nojaukšana brauktuvei | m | 4074 |  | 0
10 | Gāzesvada kapju (peldošā tipa) nomaiņa un regulēšana projektētā seguma līmenī, pielietojamo kapju raksturojošus lielumus (materiāls, izmēri u.c.) sākotnēji saskaņojot ar AS "Gaso" pārstrāvjiem (Nepieciešamības gadījuma veicot armatūras pagarināšanu vai saīsināšanu) | kpl | 12 |  | 0
11 | Gāzesvada kapju regulēšana projektētā seguma līmenī (Nepieciešamības gadījuma paredzēt nomaiņu) | kpl | 3 |  | 0
12 | Siltumvadu lūkas pārsedzes regulēšana projektētā seguma līmenī (nepieciešamības gadījumā paredzēt lūkas pārsedzes (peldošā tipa) nomaiņu, būvizstrādājumus un materiālus saskaņojot ar attiecīgo inženiertīklu turētāju) | gab | 3 |  | 0
13 | Siltumkameras K-10-9A-13 Augusta Deglava ielā 120A (Augusta Deglava un Ilūkstes ielu krustojumā) lūku nomaiņa. Lūkas izsniedz AS "RĪGAS SILTUMS" | gab | 4 |  | 0
14 | Esošā komunikācju informatīvā stabiņa demontāža un jauna uzstādīšana (atrašanās vietu saskaņot ar attiecīgā inženiertīkla turētāju) | kpl | 9 |  | 0
15 | Ceļa zīmju un stabu demontāža | gab | 122 |  | 0
16 | Ceļa zīmju demontāža | gab | 127 |  | 0
17 | Ceļa zīmju pārvietoša | gab | 5 |  | 0
18 | Ceļa zīmju un staba demontāža uz būvniecības laiku, tās atkārtoti uzstādīt pēc būvdarbu pabeigšanas | gab | 2 |  | 0
19 | Ceļa zīmju kopnes (virs brauktuves) demontāža | gab | 1 |  | 0
20 | Norādes zīmju un stabu demontāža | gab | 5 |  | 0
21 | Informācijas zīmju un staba demontāža un nodošana īpašniekam (Demontēšanas darbi jāveic pēc iespējas saudzīgi) | gab | 2 |  | 0
22 | Signālstabiņa demontāža | gab | 8 |  | 0
23 | Reklāmas zīmes pārvietošana | gab | 1 |  | 0
24 | Autobusu saraksta, t.sk. maršrutu zīmes demontāža | kpl | 4 |  | 0
25 | Gumijas automašīnu atdures demontāža un nodošana īpašniekam (Demontēšanas darbi jāveic pēc iespējas saudzīgi) | gab | 2 |  | 0
26 | Atkritumu urnas demontāža | gab | 5 |  | 0
27 | Sola demontāža | gab | 2 |  | 0
28 | Metāla stabu demontāža un nodošana īpašniekam (Demontēšanas darbi jāveic pēc iespējas saudzīgi) | gab | 8 |  | 0
29 | Ratiņu novietošanas nojumes demontāža un nodošana īpašniekam (Demontēšanas darbi jāveic pēc iespējas saudzīgi) | gab | 1 |  | 0
30 | Metāla drošības barjeras pie ratiņu nojumes demontāža un nodošana īpāsniekam (Demontēšanas darbi jāveic pēc iespējas saudzīgi) | m | 13.7 |  | 0
31 | Pagaidu žoga demontāža un nodošana īpašniekam (Demontēšanas darbi jāveic pēc iespējas saudzīgi) | m | 55 |  | 0
32 | Autobusa pieturvietas sola un atkrituma urnas demontāža uz būvniecības laiku un pēc būvniecības veikšanas atkārtota uzstādīšana | kpl | 1 |  | 0
33 | Jaunas atkritumu urnas un autobusu pieturvietas sola uzstādīšana (Nepieciešamības gadījumā, ja netiek atkārtoti uzstādīti esošie elementi), sākotnēji saskaņojot ar Pasūtītāju un nekustamā īpašuma īpašniekiem | kpl | 1 |  | 0
34 | Autobusa pieturvietas nojumes demontāža un nodošana īpašniekam (Demontēt saudzīgi) | gab | 2 |  | 0
35 | Autobusa pieturvietas nojumes atkārtota uzstādīšana šī projekta ietvarā izbūvējot jaunus betona C30/37 pamatus atbilstoši nojumes tipam (Nepieciešamības gadījumā, sākotnēji saskaņojot ar Pasūtītāju) | gab | 2 |  | 0
36 | Betona elementu (pamatu) demontāža | kpl | 3 |  | 0
37 | Metāla staba demontāža | gab | 8 |  | 0
38 | Metāla gājēju šķēršļu demontāža | gab | 2 |  | 0
39 | Metāla rievsienu demontāža (Demontējamo rievsienu skaitu un garumu precizēt būvniecības laikā) | gab | 4 |  | 0
40 | Nezināmas piederības akas demontāža (Būvniecības laikā precizēt akas piederību un ja nepieciešams tad saglabāt aku. Akas saglabšanas gadījumā veikt veikt akas lūkas nomaiņu un regulēšanu seguma līmenī) | kpl | 1 |  | 0
41 | Gājēju barjeras demontāža (Demontēt pilnu posmu, garumu precizējot būvniecības laikā) | m | 643 |  | 0
42 | Divpusējas drošības barjeras t.sk. gala elementa demontāža | m | 20.7 |  | 0
43 | Drošības barjeras demontāža uz būvniecības laiku un atjaunošana pēc kabeļu izbūves (garumu precizējot būvniecības laikā) | m | 4.5 |  | 0
44 | Ceļa ātrumvaļņa demontāža | m2 | 57 |  | 0
45 | Lietus ūdens līnijveida kanāla demontāža (Apjoms precizējams būvniecības laikā) | m | 54 |  | 0
46 | Autobusa pieturvietā bijušās būves (zemes vienības kad.apz. 01000712432) betona pamatu demontāža | kpl | 1 |  | 0
47 | Koka laipas demontāža (Nepieciešamo demontāžas garumu precizēt būvniecības laikā) | m | 30 |  | 0
48 | Koka laipas izbūve analogi esošai konstrukcijai (Izbūves garumu precizēt būvniecības laikā) | m | 20 |  | 0
49 | Teritorijas attīrīšana no krūmiem | m2 | 98 |  | 0
50 | Krūmu rindas zāģēšana ar celmu laušanu vai nofrēzēšanu | m | 9 |  | 0
51 | Augļu koku un koku ciršana ar celmu laušanu vai nofrēzēšanu diam. līdz 20cm | gab | 9 |  | 0
52 | Koku ciršana ar celmu laušanu vai nofrēzēšanu diam. virs 20cm | gab | 13 |  | 0
53 | Koku kopšanas darbi objekta teritorijā* (Darbus veic profesionāls arborists. Koku kopšana skaitu precizēt būvniecības laikā, nepieciešamības gadījumā veikt papildu koku kopšanu no Ģenerālplānā norādītā, atbilstoši arborista norādījumiem un ieteikumiem.) | kpl | 1 |  | 0
54 | Kvadrātveida sakņu aizsarga uzstādīšana | gab | 7 |  | 0
55 | Vietējā ģeodēziskā tīkla ģeodēzisko darbu komplekss paredzot demontēt esošos un paredzot jaunu grunts punktu ierīkošanu (saglabājot esošos punktu centrus), tajā skaitā veikt globālās pozicionēšanas mērījumus, tahimetrisko gājienu (tehnoloģija un precizitāte atbilstoši MK not. Nr. 497), ģeometrisko nivelēšanu un vietējā ģeodēziskā tīkla pilnveidošanas apraksta sastādīšana. | gab | 1 |  | 0
56 | Vietējā ģeodēziskā tīkla ģeodēziskā punkta atjaunošana (nepieciešamības gadījumā, ja tiek sabojāts vai izkustināts esošais ģeodēziskā tīkla punkts) | gab | 3 |  | 0
57 | Saliekamas kabeļu aizsargcaurules DN110 (minimālā spiedes stiprība 750N) būvniecība | m | 125 |  | 0
58 | Trolejbusu kontaktvadu aizsardzības konstrukcija uz konsolēm uzstādīšana | kpl | 4 |  | 0
59 | Brīdinājuma lentas atjaunošana virs SIA “Baltcom” esošās sakaru kanalizācijas vai kabeļa | kpl | 1 |  | 0
60 | Jaunas norādes zīmes uzstādīšana (Uzstādīšanas vietu saskaņojot ar pasūtītāju būvniecības laikā) | gab | 4 |  | 0
61 | Konstrukciju cokolu (atbalstsienu u.c. konstrukciju pazmes daļu), pamatu atjaunošana un apstrāde ar hidroizolācijas materiāliem 2 kārtās pilnā pārbūvējamās segas biezumā. Vidējais apstrādes augstums h=60 cm. Ceļa segas izbūves vietās pie ēkas. | m2 | 41 |  | 0
62 | Pagrabu lūku regulēšana un lūku pārsedzes uzstādīšana (materiāls - skaidu plātne ar skārda apdari vai ekvivalents) (Darbs veicams nepieciešamības gadījumā. Materiālus un apjomu precizējot būvniecības laikā) | gab | 5 |  | 0
63 | Esošā horizontālā apzīmējuma demarkācija (apjoms precizējams būvniecības laikā) | m2 | 250 |  | 0
64 | Asfalta seguma izlīdzinošā frēzēšana brauktuvei vidēji 6cm biezumā, esošā seguma remonta zonās (Nepieciešamības gadījumā, sākotnēji saskaņojot ar Pasūtītāju un Būvuzraugu) | m2 | 643 |  | 0
65 | Asfalta seguma izlīdzinošā frēzēšana brauktuvei vidēji 7cm biezumā, esošā seguma remonta zonās (Nepieciešamības gadījumā, sākotnēji saskaņojot ar Pasūtītāju un Būvuzraugu) | m2 | 2650 |  | 0
Zemes klātne
66 | Augu zemes noņemšana | m3 | 9390 |  | 0
67 | Nogāžu nostiprināšana un teritorijas apzaļumošana ar zāliena sējumu un melnzemes bērumu 10cm biezumā (NN-3) | m2 | 25324 |  | 0
68 | Ievalkas veidošana (min. 20cm dziļumā) un teritorijas apzaļumošana ar augu zemi 10cm biezumā (NN-3) | m2 | 721 |  | 0
69 | Nogāžu nostiprināšana ar velēnojuma rūtīm NN-6 | m2 | 3 |  | 0
70 | Zemes klātnes ierakuma būvniecība | m3 | 23076 |  | 0
71 | Zemes klātnes uzbēruma būvniecība | m3 | 3249 |  | 0
72 | Vājas nestspējas grunts izrakšana | m3 | 1903 |  | 0
73 | Ģeokompozīts stabilizācijai un atdalīšanai ieklāšana | m2 | 17039 |  | 0
74 | Zemes klātnes pastiprināšana ar grants 0/11 maisījumu 15cm biezumā (Ja nepieciešams jāveic papildu ierakuma izstrāde zemes klātnes pastiprināšanai, lai nodrošinātu projektēto zemes klātnes līmeni. Būvniecības laikā precizēt posmus, kur tiek veikta zemes klātnes pastiprināšana un nepieciešamo pastiprināšanas apjomu.) | m3 | 2517 |  | 0
Ar saistvielām nesaistītas konstruktīvās kārtas
75 | Pastiprinātas salizturīgās kārtas būvniecība 40cm biezumā (nestspēja ≥100MPa) | m3 | 390 |  | 0
76 | Pastiprinātas salizturīgās kārtas būvniecība 50cm biezumā (nestspēja ≥100MPa) | m3 | 901 |  | 0
77 | Nepastiprinātas salizturīgās kārtas būvniecība 30cm biezumā (nestspēja ≥60MPa) | m3 | 9029 |  | 0
78 | Nepastiprinātas salizturīgās kārtas būvniecība 40cm biezumā (nestspēja ≥60MPa) | m3 | 2415 |  | 0
79 | Drenējoša smilts kārtas (Kf ≥1.0m/dnn) būvniecība 30cm biezumā | m3 | 4033 |  | 0
80 | Drenējoša smilts kārtas (Kf ≥1.0m/dnn) būvniecība 80cm biezumā | m3 | 2394 |  | 0
81 | Nesaistītu minerālmateriālu pamata nesošās kārtas būvniecība brauktuves betona apmalēm 20cm biezumā (prasības materiālam analogas konkrētajā posmā ieklājamās nesošās apakškārtas prasībām) | m3 | 668 |  | 0
82 | Nesaistītu minerālmateriālu pamata nesošās kārtas būvniecība pieturvietu betona apmalēm un to pārejas elementu betona apmalēm 20cm biezumā (AADTj, kravas >500) | m3 | 26 |  | 0
83 | Nesaistītu minerālmateriālu pamata nesošās kārtas būvniecība ietves un veloceliņa betona apmalēm 10cm biezumā (AADTj, kravas ≤ 100) | m3 | 1034 |  | 0
84 | Nesaistītu minerālmateriālu maisījuma 0/56 pamata nesošās apakškārtas būvniecība 14cm biezumā (N-IV klase) | m3 | 144 |  | 0
85 | Nesaistītu minerālmateriālu maisījuma 0/56 pamata nesošās apakškārtas būvniecība 16cm biezumā (N-II klase) | m3 | 377 |  | 0
86 | Nesaistītu minerālmateriālu maisījuma 0/56 pamata nesošās apakškārtas būvniecība 16cm biezumā (N-IV klase) | m3 | 422 |  | 0
87 | Nesaistītu minerālmateriālu maisījuma 0/56 pamata nesošās apakškārtas būvniecība 18cm biezumā (N-IV klase) | m3 | 447 |  | 0
88 | Nesaistītu minerālmateriālu maisījuma 0/56 pamata nesošās apakškārtas būvniecība vid. 12cm biezumā (N-IV klase) | m3 | 99 |  | 0
89 | Nesaistītu minerālmateriālu (magmatisko iežu) maisījuma 0/45 pamata nesošās virskārtas būvniecība 12cm biezumā (N-I klase) | m3 | 175 |  | 0
90 | Nesaistītu minerālmateriālu (magmatisko iežu) maisījuma 0/45 pamata nesošās virskārtas būvniecība vid. 12cm biezumā (N-I klase) | m3 | 60 |  | 0
91 | Nesaistītu minerālmateriālu maisījuma 0/45 pamata nesošās virskārtas būvniecība 10cm biezumā (N-II klase) | m3 | 228 |  | 0
92 | Nesaistītu minerālmateriālu maisījuma 0/45 pamata nesošās virskārtas būvniecība 10cm biezumā (N-III klase) | m3 | 344 |  | 0
93 | Nesaistītu minerālmateriālu maisījuma 0/45 pamata nesošās virskārtas būvniecība 12cm biezumā (N-III klase) | m3 | 421 |  | 0
94 | Nesaistītu minerālmateriālu maisījuma 0/45 pamata nesošās virskārtas būvniecība 15m biezumā (N-III klase) | m3 | 5705 |  | 0
95 | Nesaistītu minerālmateriālu maisījuma 0/45 pamata nesošās virskārtas būvniecība vid. 12cm biezumā (N-II klase) | m3 | 22 |  | 0
96 | Nesaistītu minerālmateriālu maisījuma 0/16 vai 0/32s nomales būvniecība 10cm biezumā (N-IV klase) | m3 | 11 |  | 0
97 | Betona plākšņu (bezfāžu, skalota virsma, 200x200x80mm, krāsa - pelēks) seguma būvniecība 8 cm biezumā uz nesaistītu minerālmateriālu 2/5 izlīdzinošās kārtas 4cm biezumā (Nobrauktuvju zonās, kur tiek šķērsota gājēju ietve) | m2 | 141 |  | 0
98 | Betona bruģa (200x100x80mm, krāsa - pelēks) seguma būvniecība 8cm biezumā uz nesaistītu minerālmateriālu 2/5 izlīdzinošās kārtas 4cm biezumā (Izcelta krustojumu zonā) | m2 | 1475 |  | 0
99 | Betona bruģa (200x200x80mm, krāsa - pelēks) seguma būvniecība 8cm biezumā uz nesaistītu minerālmateriālu 2/5 izlīdzinošās kārtas 4cm biezumā (Stāvlaukuma atjanošanas zonā betona bruģakmeņa vizuālo izskatu, kā arī biezumu salāgot ar esošo) | m2 | 723 |  | 0
100 | Betona bruģa (200x100x80mm, krāsa - melns, atstarojošs (reflektīvais)) seguma būvniecība 8cm biezumā uz nesaistītu minerālmateriālu 2/5 izlīdzinošās kārtas 4cm biezumā | m2 | 72 |  | 0
101 | Betona bruģa (200x100x80mm, krāsa - balts, atstarojošs (reflektīvais)) seguma būvniecība 8cm biezumā uz nesaistītu minerālmateriālu 2/5 izlīdzinošās kārtas 4cm biezumā | m2 | 73 |  | 0
102 | Betona plākšņu (bezfāžu, skalota virsma, 200x200x80mm, krāsa - pelēks) seguma būvniecība 8 cm biezumā uz nesaistītu minerālmateriālu 2/5 izlīdzinošās kārtas 3cm biezumā | m2 | 16723 |  | 0
103 | Betona plākšņu (bezfāžu, skalota virsma, 200x200x80mm, krāsa - balts) seguma būvniecība 8 cm biezumā uz nesaistītu minerālmateriālu 2/5 izlīdzinošās kārtas 3cm biezumā | m2 | 725 |  | 0
104 | Taktilā bruģa (200x100x80mm, krāsa - balts) seguma būvniecība 8 cm biezumā (platums 40cm) uz nesaistītu minerālmateriālu 2/5 izlīdzinošās kārtas 3cm biezumā | m2 | 379 |  | 0
105 | Vadlīniju bruģa (200x100x80mm, krāsa - balts) seguma būvniecība 8 cm biezumā (platums 20cm) uz nesaistītu minerālmateriālu 2/5 izlīdzinošās kārtas 3cm biezumā | m2 | 786 |  | 0
106 | Dabīgā akmens bruģa seguma būvniecība (d=15-20 cm) 15 cm biezumā uz smilts (pastiprināta saliztūrīga) kārtas 3-8cm biezumā | m2 | 1013 |  | 0
Ar saistvielām saistītas konstruktīvās kārtas
107 | Karstā asfalta dilumkārtas AC 8 surf būvniecība 4cm biezumā (S-III klase) | m2 | 19223 |  | 0
108 | Karstā asfalta dilumkārtas AC 11 surf būvniecība 4cm biezumā (S-I klase) | m2 | 5899 |  | 0
109 | Karstā asfalta dilumkārtas AC 11 surf būvniecība 4cm biezumā (S-II klase) | m2 | 2249 |  | 0
110 | Karstā asfalta dilumkārtas AC 11 surf būvniecība 4cm biezumā (S-III klase) | m2 | 3441 |  | 0
111 | Karstā asfalta saistes kārtas AC 22 bin būvniecība 6cm biezumā (S-III klase) | m2 | 1606 |  | 0
112 | Karstā asfalta saistes kārtas AC 22 bin būvniecība 7cm biezumā (S-II klase) | m2 | 3250 |  | 0
113 | Karstā asfalta apakškārtas AC 11 base būvniecība 4cm biezumā (S-IV klase) | m2 | 16613 |  | 0
114 | Karstā asfalta apakškārtas AC 22 base būvniecība 6cm biezumā (S-IV klase) | m2 | 3316 |  | 0
115 | Karstā asfalta apakškārtas AC 22 base būvniecība 8cm biezumā (S-III klase) | m2 | 994 |  | 0
116 | Karstā asfalta apakškārtas AC 22 base būvniecība 9cm biezumā (S-II klase) | m2 | 1930 |  | 0
117 | Karstā asfalta apakškārtas AC 22 bin būvniecība 6cm biezumā (S-II klase), esošā seguma remonta zonās (Nepieciešamības gadījumā, sākotnēji saskaņojot ar Pasūtītāju un Būvuzraugu) | m2 | 643 |  | 0
118 | Karstā asfalta apakškārtas AC 22 bin būvniecība 7cm biezumā (S-II klase), esošā seguma remonta zonās (Nepieciešamības gadījumā, sākotnēji saskaņojot ar Pasūtītāju un Būvuzraugu) | m2 | 2650 |  | 0
Satiksmes aprīkojums
119 | Ielu betona apmaļu 100.30.15. uz betona C30/37 pamata uzstādīšana | m | 3204 |  | 0
120 | Ielu betona apmaļu 100.22.15. uz betona C30/37 pamata uzstādīšana | m | 555 |  | 0
121 | Ielu betona apmaļu 100.30/22.15.K uz betona C30/37 pamata uzstādīšana | m | 88 |  | 0
122 | Ielu betona apmaļu 100.30/22.15.L uz betona C30/37 pamata uzstādīšana | m | 82 |  | 0
123 | Autobusa pieturvietu betona apmaļu (Kassel Kerb vai analoga) 21cm augsta uzstādīšana | m | 89.5 |  | 0
124 | Autobusa pieturvietu betona apmaļu (Kassel Kerb vai analoga) slīpā posma uzstādīšana | m | 15 |  | 0
125 | Ietves betona apmaļu 100.20.08. uz betona C30/37 pamata uzstādīšana | m | 16132 |  | 0
126 | Ietves betona apmaļu 100.20.08. - velo uz betona C30/37 pamata uzstādīšana | m | 894 |  | 0
127 | Ietves betona apmaļu 100.20.08. - velo slīpa uz betona C30/37 pamata uzstādīšana | m | 33 |  | 0
128 | Ceļa horizontālo apzīmējumu (materiāli - termoplastiski vai aukstplastiski) uzklāšana ar mehānismiem | m2 | 535 |  | 0
129 | Ceļa horizontālo apzīmējumu (materiāli - termoplastiski vai aukstplastiski) uzklāšana ar rokām | m2 | 1534 |  | 0
130 | Ceļa horizontālo apzīmējumu, dzelteneā krāsā, (materiāli - termoplastiski vai aukstplastiski) uzklāšana ar rokām | m2 | 7 |  | 0
131 | Ceļa horizontālo apzīmējumu (materiāli - termoplastiski vai aukstplastiski) uzklāšana ar mehānismiem (Neattiecināmās izmaksas) | m2 | 31 |  | 0
132 | Ceļa horizontālo apzīmējumu (materiāli - termoplastiski vai aukstplastiski) uzklāšana ar rokām (Neattiecināmās izmaksas) | m2 | 20 |  | 0
133 | Ceļa horizontālo apzīmējumu, dzelteneā krāsā, (materiāli - termoplastiski vai aukstplastiski) uzklāšana ar rokām (Neattiecināmās izmaksas) | m2 | 5 |  | 0
134 | Ceļa horizontālo apzīmējumu uzklāšana ar termoplastiskiem vai aukstplastiskiem materiāliem (sarkans (RAL3009/Oxide red SRT ≥45 (MAPEI Mapecoat TNS System pārklājums vai analogs tonī ROSSO CHIARO/Light Red)), pirms būvdarbu uzsākšanas tonis jāsaskaņo ar Pasūtītāju | m2 | 1751 |  | 0
135 | Priekšrocības zīmju (2.grupa) uzstādīšana | gab | 33 |  | 0
136 | Priekšrocības zīmju (2.grupa), samazināta izmēra, uzstādīšana | gab | 2 |  | 0
137 | Aizlieguma zīmju (3.grupa) uzstādīšana | gab | 46 |  | 0
138 | Rīkojuma zīmju (4.grupa) uzstādīšana | gab | 27 |  | 0
139 | Rīkojuma zīmju (4.grupa), samazināta izmēra, uzstādīšana | gab | 148 |  | 0
140 | Norādījuma zīmju (5.grupa) uzstādīšana | gab | 126 |  | 0
141 | Virziena rādītāju un informācijas zīmju (7.grupa) uzstādīšana | gab | 7 |  | 0
142 | Papildzīmju (8.grupa) uzstādīšana | gab | 42 |  | 0
143 | Vertikālo apzīmējumu uzstādīšana | gab | 5 |  | 0
144 | Autobusa saraksta uzstādīšana, t.sk. ceļa zīmes Nr.849 uzstādīšana (izstrādātas pēc SIA "Rīgas luksofors" parauga un pārklātas ar antigrafiti plēves pārklājumu, norādot informāciju par pieturvietas nosaukumu un sabiedriskā transporta maršrutiem.) | gab | 5 |  | 0
145 | Ceļa zīmes metāla staba uzstādīšana | gab | 148 |  | 0
146 | Ceļa zīmes metāla konsolveida staba uzstādīšana | gab | 21 |  | 0
147 | Ceļa zīmes metāla konsolveida staba uzstādīšana (konsoles garums >2.0m) | gab | 5 |  | 0
148 | Ceļa zīmes metāla konsoles uzstādīšana uz esoša vai projektēta staba (luksofora stabs, apgaismojums u.c.) | gab | 6 |  | 0
149 | Vertikālā apzīmējuma metāla staba uzstādīšana | gab | 5 |  | 0
150 | Metāla konsoles (11.5m) uzstādīšana | gab | 1 |  | 0
151 | Metāla konsoles (13.0m) uzstādīšana | gab | 1 |  | 0
152 | Metāla konsoles (13.5m) uzstādīšana | gab | 2 |  | 0
153 | Metāla kopnes (16.5m) uzstādīšana | gab | 1 |  | 0
154 | Metāla kopnes (42.0m) uzstādīšana | gab | 1 |  | 0
155 | Drošības barjeras nobeiguma elementa uzstādīšana | gab | 2 |  | 0
156 | Visa veida stabu (gājēju plūsmas zonā) - ceļa zīmju, luksoforu u.c. - aplīmēšana ar lenti kontrastējošā krāsā vai kontrastējošas krāsas uzkrāsošana 1600mm, 1400mm un 350mm augstumā virs zemes. Visiem krāsojumiem vai lentām jābūt 10cm platā joslā. | kpl | 1 |  | 0
TS-L - Labiekartojums
Labiekārtojuma elements
157 | Sols ar atzveltni - sēdvirsmas augstums 420-470 mm (470mm senioriem piemērots), sēdvietas dziļums 500-650 mm, sola garums 1500- 1800 mm, ar iespēju savienot modeļus, veidojot garākus solus, atzveltne un roku balsti. Tērauds, karsti cinkots, krāsots ar pulverkrāsu RAL7039. Koka virmas - gaišā koka krāsā – tonis vēss. | gab | 36 |  | 0
158 | Atkritumu tvertne - cilindriskās formas, 1125mm; platums – Ø560mm; ietilpība – 180l. Korpuss - 3mm tērauda, karsti cinkots, pirms krāsošanas veikta cinka fosfatēšana, krāsots ar pulverkrāsu tonī RAL 7039; ekspluatācijas kategorija C5-M; ar iebūvētu nerūsējošā tērauda pelnu trauku, cinkota iekšējā tvertne, slēdzamas durtiņas ar vairākiem atslēgu komplektiem. Stiprinājuma veids - betona pamatne, kas novietojama uz pamatnes bez stiprinājuma vai montējama pie seguma. Piezīmes: Metāla virsmu toņis visā posmā RAL7039 | gab | 17 |  | 0
159 | Velo statīvi - nerūsējošais tērauds ≥ 3mm biezs, velo statīvs ir bez krāsas pārklājuma. Augstums – 900mm; platums – 800mm; cauruļu diametrs - Ø48mm, ar šķērsstieni 300mm augstumā no zemes pirmajam un pēdējam lokam; | gab | 36 |  | 0
160 | Kāju balsts vairākiem riteņbraucējiem - tērauds ≥ 3mm biezs, karsti cinkots, krāsots ar pulverkrāsu RAL 7022, kāju balsta plāksnei jābūt ar virsmu, kas novērš slīdēšanu — rievotai, perforētai vai citādi apstrādātai. Augstums – 1100mm; platums – 300mm; garums — 1500 vai 3000mm, caurules diametrs - Ø60-80mm; | gab | 10 |  | 0
161 | Kāju balsts vienam riteņbraucējam - tērauds ≥ 3mm biezs, karsti cinkots. Augstums – 1000 mm; platums – 300mm; diametrs - Ø 90 mm; | gab | 5 |  | 0
162 | Velo remonta stacija - korpuss ir izgatavots no vismaz 3 mm bieza cinkota vai nerūsējoša tērauda ar pulverkrāsas vai termoplastikas pārklājumu. Darbarīki ir piestiprināti pie nerūsējošā tērauda stiepļu trosēm. To garums dod iespēju tikt pie visām velosipēdu detaļām. Stacija ir aprīkota ar rokas sūkni ar adapteri visiem nepieciešamajiem vārstu tipiem. Remonta stacijām ir jābūt pielāgotām lietošanai publiskajā ārtelpā, jābūt vandāldrošiem. Metāla virsmu tonis – pelēkā (RAL7039). | gab | 1 |  | 0
Apstādījumu daļas virsmas
163 | Liela izmēra koki ar stumbra apkārtmēru 25-30 cm, stādīšana ar tehniku, tsk dobes sagatavošana vismaz 1,5m3, tsk laistīšanas un aerācijas sistēma, stumbra atsiešana. Ap stumbru veido vismaz 1 m2 apdobi, mulčē | gab | 34 |  | 0
164 | Vidēja izmēra koki , katram kokam sagatavoto auglīgo slāni vismaz 1,0 m³, t.sk. laistīšanas un aerācijas sistēma, sakņu kamola atsiešana. Kokiem, kas atrodās zālienā veidot vismāz 1 m2 lielu apdobi | gab | 89 |  | 0
165 | Krūmu stādījumus un dzīvžigus stādīt blīvās grupās vai rindās, veidojot tiem kopīgas apdobes (neparedzēt krūmu soliterstādījumus zālienā). Ieticamais stādbedres dziļums 50 cm. | gab | 1040 |  | 0
166 | Apdobes platība zem kokaugiem - mulča. Mulčēšana - priežu mizas mulča frakcija 20- 40mm – vismaz 10 cm biezā slānī visā apdobes platībā, | m2 | 113 |  | 0
167 | Jaukta tipa ziemciešu stādījumi (daudzgadīgas ziemcietes un zāļveida ziemcietes) - auglīgā augsne/ substrāts 50 cm biezā slanī un vidējas frakcijas priežu mizas mulča 5 cm biezā slānī. | m2 | 1347 |  | 0
168 | Puķu pļava - Sastāvs: Stiebraugi 85%: Timotiņš / Phleum pratensis 5%; Augstā dižauza / Arrhenatherum elatius 5%; Esparsete / Onobrychis sativa 2%; Inkarnāta āboliņš / Trifolium incarnatum 1%; Ragainie vanagnadziņi / Lotus corniculatus 1%; Pļavas skarene / Poa pratensis 5%; Sarkanā auzene / Festuca rubra rubra 30%; Parastā smilga / Agrostis capillaris 5 %; Parastā smaržzāle / Anthoxanthum oderatum 1 %; Aitu auzene / Festuca trachyphylla 15 %; Staltā zaķauza / Bromus erectus 5 %; Cerojošā serkanā auzene / Festuca rubra com. 10 % Savvaļas puķu un ziedošu augu maisījums (vairāk kā 40 sugas) 15% : pelašķis, rudzupuķe, īstā madara, mīkstā madara, parastā pīpene, ārstniecības pienene, vasaras adoniss, zīda magone, Kalifornijas jeb zelta magone, parastais mārsils, ārstniecības ancītis, deviņvīruspēks, lauku kokalis, meža suņburkšķis, kliņģerīte, ganu plikstiņš, ārstniecības kumelīte, pļavas ķimene, pļavas dzelzene, sējuma krizantēma, parastais cigoriņš, savvaļas burkāns, parastais daglītis, parastais fenhelis, ārstniecības galēga, divšķautņu asinszāle, zilais lins, sarkanais lins, lipīgā sveķene, Alpu neaizmirstulītes, sējas melnsēklīte, divgadīgā naktssvece, pētersīļi, šaurlapu ceļteka, dzeltenā vai savvaļas vinjete, pļavas salvija, mazā brūnvālīte, ārstniecības ziepjusakne, Silēna armerija u.c. | m2 | 3044 |  | 0
Papildaprikojums apstādījumiem
169 | Sakņu enkurošanas sistēma - koku sakņu kamola stiprināšanai - izmanto koku stādiem. Koku sakņu kamolu enkurošanas sistēma BIO TREELOCK 35 vai analogs – koku sakņu kamolu enkurošanas sistēma ar 3 metāla enkuriem. Enkurojot kamolus, jums nevajag mietus vai atsaites, kas traucē teritorijas apsaimniekošanā. | kpl | 123 |  | 0
170 | Koku laistīšanas maiss 75l - (ūdens tilpums) 92cm x 88 cm paredzēts kokiem ar stumbra apk. 8-30 cm ūdens iztek ~6h laikā vairākkārt izmantojams. | gab | 123 |  | 0
171 | Aerācijas/ drenāžas caurules diam. 80 mm/ uz katru koku 5 m (4 m vertikālas un 1 m horizontālas caurules) | kpl | 615 |  | 0
ELT - Elektroapgāde (ārējā), apgaismojums
Apgaismojuma līnijas pārbūve
Materiālu specifikācija
172 | LED gaismeklis Schréder - IZYLUM 1 / 5399 / 25 LEDs 400mA WW 730 31.3W , 3000K, Toolless, DALI 2, Zhaga izvads (apakšā), 10kV pārsrpieguma aizsardzība vai analogs | kpl | 52 |  | 0
173 | LED gaismeklis Schréder - IZYLUM 2 / 5307 / 40 LEDs 550mA WW 730 68W, 3000K, Toolless, DALI 2, Zhaga izvads (apakšā), 10kV pārsrpieguma aizsardzība vai analogs | kpl | 94 |  | 0
174 | LED gaismeklis Schréder - IZYLUM 2 / 5370 / 40 LEDs 600mA CW 757 75W / 5700K, Toolless, DALI 2, Zhaga izvads (apakšā), 10kV pārsrpieguma aizsardzība vai analogs | kpl | 6 |  | 0
175 | LED gaismeklis IZYLUM 3 / 5307 / 80 LEDs 450mA WW 730 107W, 3000K, Toolless, DALI 2, Zhaga izvads (apakšā), 10kV pārsrpieguma aizsardzība vai analogs | kpl | 13 |  | 0
176 | LED gaismeklis Schréder - DEXO / 5120 / 64 LEDs 350mA WW 730 67.5W, 3000K, Toolless, DALI 2, Zhaga izvads (apakšā), 10kV pārsrpieguma aizsardzība vai analogs | kpl | 2 |  | 0
177 | Gaismekļa vadības iekārta C-Node 10 Zhaga RF vai analogs | gab | 159 |  | 0
178 | ZEBRA staba komplekts (stabs, pamats, konsole, uzlikas, blīvgumijas, spaiļu bloks) | kpl | 1 |  | 0
179 | Konsole L-veida, l=1.0m, h=1.0m (gaismekļu uzstādīšanas augstums 10.5m, TKT balsts) - skatīt griezumu ELT-6.2 | kpl | 1 |  | 0
180 | Konsole L-veida (pēc individualā pasūtījuma), l=1.0m, (gaismekļu uzstādīšanas augstums 5m, TKT balsts) - skatīt griezumu ELT-6.2 | kpl | 21 |  | 0
181 | Konsole L-veida, l=1.0m, h=0.5m (gaismekļu uzstādīšanas augstums 11.5m, TKT balsts) - skatīt griezumu ELT-6.2 | kpl | 1 |  | 0
182 | Konsole L-veida, l=1.0m, h=1.0m (gaismekļu uzstādīšanas augstums 8m) | kpl | 34 |  | 0
183 | Konsole T-veida, l=1.0m, h=1.0m (gaismekļu uzstādīšanas augstums 9m) | kpl | 26 |  | 0
184 | Gumijas blīve kronšteinam D60 | gab | 84 |  | 0
185 | Cinkots metāla balsts 6.5m | gab | 35 |  | 0
186 | Cinkots metāla balsts 7.6m | gab | 56 |  | 0
187 | Cinkots metāla balsts 8.6m | gab | 8 |  | 0
188 | Gumijas blīve 4-10m stabiem | gab | 99 |  | 0
189 | Pamats stabam H=6.5m | gab | 35 |  | 0
190 | Pamats stabam H=7.6m | gab | 56 |  | 0
191 | Pamats stabam H=8.6m | gab | 8 |  | 0
192 | Nozarošanas spaiļu komplekts FTG-KA502 vai analogs | gab | 476 |  | 0
193 | Nozarošanas spaiļu komplekts FTG-KA503 vai analogs | gab | 20 |  | 0
194 | Kabeļu kurpes ar termorūkošām caurulēm (ar līmi) | gab | 228 |  | 0
195 | Automātslēdzis, C6A, 230V (ABB; Legrand; ECO; Hager) vai analogs | gab | 159 |  | 0
196 | Nazis, NH-00, 10A vai analogs | gab | 120 |  | 0
197 | Apgaismes sadalne KS-6A tipa (ar pamatu) - pirms iegādes konsultēties ar ĀMD apgaismojuma daļas pārstāvjiem | kpl | 5 |  | 0
198 | Apgaismes sadalne SP-7 tipa (ar pamatu) - pirms iegādes konsultēties ar ĀMD apgaismojuma daļas pārstāvjiem | kpl | 6 |  | 0
199 | Apgaismes sadalne KS-6A tipa (ar pamatu) ar vadības sistēmu saderīgu ar “CITY LIGHT” (T-1514, T-1517) - pirms iegādes konsultēties ar ĀMD apgaismojuma daļas pārstāvjiem | kpl | 2 |  | 0
200 | Apgaismes sadalne individuālais pasūtījums 1400cm ar vadības sistēmu saderīgu ar “CITY LIGHT” (T-504) - pirms iegādes konsultēties ar ĀMD apgaismojuma daļas pārstāvjiem | kpl | 1 |  | 0
201 | Apgaismes vadības sistēma saderīga ar “CITY LIGHT” (T-1354) - pirms iegādes konsultēties ar ĀMD apgaismojuma daļas pārstāvjiem | kpl | 1 |  | 0
202 | Zemējuma komplekts sadalnei | kpl | 15 |  | 0
203 | Balstu numerācijas komplekts | kpl | 1 |  | 0
204 | Kabeļu apzīmējumu (birkas) komplekts | kpl | 1 |  | 0
205 | Gala apdare EPKT-0015 vai analogs | gab | 286 |  | 0
206 | Signāllenta kabeļlīnijai, platums 125mm (ar 5% rezervi) | m | 5048 |  | 0
207 | Kabelis 1kV, četrdzīslu NYY-J-4x50 (ar 5% rezervi) | m | 721 |  | 0
208 | Kabelis 1kV, četrdzīslu NYY-J-4x25 (daudzdzīslu) (ar 5% rezervi) | m | 1934 |  | 0
209 | Kabelis 1kV, četrdzīslu NYY-J-4x16 (daudzdzīslu) (ar 5% rezervi) | m | 2706 |  | 0
210 | Kabelis 1kV, četrdzīslu AXMK 4x16 (daudzdzīslu) (ar 5% rezervi) | m | 16 |  | 0
211 | Kabelis 1kV, četrdzīslu NYY-J-4x6 (ar 5% rezervi) | m | 264 |  | 0
212 | Kabelis 1kV, trīsdzīslu NYY-J-3x1,5 (apgaismojumam balstā) | m | 1682 |  | 0
213 | Kabeļu savienojuma uzmava Cellpack M12 vai analogs - pirms iegādes konsultēties ar ĀMD apgaismojuma daļas pārstāvjiem | gab | 15 |  | 0
214 | Kabeļu savienojuma uzmava Cellpack M13 vai analogs - pirms iegādes konsultēties ar ĀMD apgaismojuma daļas pārstāvjiem | gab | 10 |  | 0
215 | Kabeļu nozarsavienojuma uzmava Cellpack vai analogs - pirms iegādes konsultēties ar ĀMD apgaismojuma daļas pārstāvjiem | gab | 3 |  | 0
216 | PE caurule, gofrēta 450N, d75 | m | 3933 |  | 0
217 | PE caurule, gofrēta 1250N, d110 | m | 1100 |  | 0
218 | Celtniecības smilts | m3 | 393 |  | 0
219 | Montāžas palīgmateriāli | kpl | 1 |  | 0
Darba daudzums
220 | Gaismekļa montāža | kpl | 167 |  | 0
221 | Gaismekļa vadības iekārtas C-Node 10 vai analogs montāža | kpl | 159 |  | 0
222 | L-veida konsoles montāža (komplektā ar gumijas blīvi) | kpl | 56 |  | 0
223 | T-veida, V-veida konsoles montāža (komplektā ar gumijas blīvi) | kpl | 27 |  | 0
224 | Apgaismojuma pamata un balsta montāža | gab | 99 |  | 0
225 | Bedres rakšana un aizbēršana apgaismojuma balstam | gab | 99 |  | 0
226 | Bedres rakšana un aizbēršana sadalnei | gab | 11 |  | 0
227 | Bedres rakšana un aizbēršana uzmavai | gab | 18 |  | 0
228 | "Zebras" montāža (bedres rakšana, balsta montāža) | gab | 1 |  | 0
229 | Automātslēdžu montāža | kpl | 159 |  | 0
230 | Drošinātāju, nažu montāža | kpl | 120 |  | 0
231 | Sadalnes montāža | kpl | 11 |  | 0
232 | Zemējuma montāža sadalnēm | kpl | 15 |  | 0
233 | Šurfēšana - apakšzemes komunikāciju apsekošana | gab | 238 |  | 0
234 | Tranšejas rakšana un aizbēršana kabeļu (1-4 caurules) gūldīšanai ** | m | 3598 |  | 0
235 | Tranšejas rakšana un aizbēršana kabeļu (5-10 caurules) gūldīšanai ** | m | 161 |  | 0
236 | Signāllentes ieklāšana | m | 5048 |  | 0
237 | ZS kabeļa ievēršana proj. caurulē | m | 5048 |  | 0
238 | ZS kabeļa (caurules) guldīšana tranšejā | m | 5048 |  | 0
239 | Kabelis pa celtniecības konstrukcijām (stabā) | m | 1682 |  | 0
240 | Kabeļa pieslēgšana (stabā/sadalē) | m | 592 |  | 0
241 | Kabeļu savienojuma uzmavas montāža | gab | 25 |  | 0
242 | Kabeļu nozaruzmavas montāža | gab | 3 |  | 0
243 | Gala apdares montāža | gab | 286 |  | 0
244 | Nozarošanas spaiļu montāža | gab | 496 |  | 0
245 | Kabeļu kurpes montāža | gab | 228 |  | 0
246 | Esoša apgaismojuma balsta pārvietošana (bedres rakšana, demontāža, montāža) | kpl | 7 |  | 0
247 | Esošā gaismekļa demontāža | kpl | 75 |  | 0
248 | Esošā betona apgaismojuma balsta ar pamatu demontāža | kpl | 31 |  | 0
249 | Esošā cinkota apgaismojuma balsta ar pamatu demontāža | kpl | 15 |  | 0
250 | Betona balstus un betona pamatus nogādāšana izgāztuvē | obj | 1 |  | 0
251 | Esošās apgaismojuma sadalnes demontāža | kpl | 10 |  | 0
252 | Esošas kabeļlīnijas demontāža | m | 3871 |  | 0
253 | Apgaismes balstu numerācija | kpl | 1 |  | 0
254 | Kabeļu apzīmējumu (birku) uzlikšana | kpl | 1 |  | 0
255 | Fasādes rekonstrukcija esošo vadības skapju nomaiņu vietās (T-1514, T-504) (atjaunošana, murēšana, špaktelēšana, krāsošana) | kpl | 2 |  | 0
256 | Fasādes rekonstrukcija esoša vadības skapja nomaiņas vietā (T-1517) (špaktelēšana, krāsošana) | kpl | 1 |  | 0
257 | Apgaismes vadības sistēmas atjaunošana (T-1354) (demontēt veco, uzstādīt jauno, pieslēgt, programmēt) | kpl | 1 |  | 0
258 | Teritorijas sakārtošana | obj | 1 |  | 0
259 | Apgaismojuma vadības sistēmas programmēšana | obj | 1 |  | 0
260 | Trases nospraušana | m | 3759 |  | 0
261 | Elektropārvades līnijas ģeodēziskā kontrolkartēšana | m | 5048 |  | 0
262 | Rakšanas atļaujas saņemšana | obj | 1 |  | 0
263 | Tehniskās dokumentācijas izgatavošana | obj | 1 |  | 0
264 | Demontēto materiālu nogādāšana uz ĀMD noliktavu | obj | 1 |  | 0
Lietotāja līnijas
Materiālu specifikācija
265 | Automātslēdzis, 6CA, 230V | gab | 16 |  | 0
266 | Automātslēdzis, 16A, 230V | gab | 16 |  | 0
267 | Videokameru pieslēgumu sadalne SP-7 tipa (ar pamatu un kompletējošiem materiāliem) - pirms iegādes konsultēties ar ĀMD apgaismojuma daļas pārstāvjiem | kpl | 4 |  | 0
268 | Abonentu sadale (veloskaitītājam) | kpl | 16 |  | 0
269 | Veloskaitītājs LSR2001BC vai analogs | kpl | 16 |  | 0
270 | Baterijas veloskaitītājam 80 Ah 12V | gab | 32 |  | 0
271 | Barošanas bloks 230/12V | gab | 16 |  | 0
272 | Zemējuma komplekts sadalnei | kpl | 20 |  | 0
273 | Gala apdare SEH3 vai analogs | gab | 12 |  | 0
274 | Gala apdare EPKT-0015 vai analogs | gab | 38 |  | 0
275 | Signāllenta kabeļlīnijai, platums 125mm (ar 5% rezervi) | m | 3297 |  | 0
276 | Kabelis 1kV, četrdzīslu NYY-J 4x10mm2 (ar 5% rezervi) | m | 106 |  | 0
277 | Kabelis 1kV, četrdzīslu NYY-J-3x6 (ar 5% rezervi) | m | 1370 |  | 0
278 | Kabelis 1kV, trīsdzīslu NYY-J-3x1,5 (ar 5% rezervi) | m | 48 |  | 0
279 | PE caurule, gofrēta 450N, d75 (videokameru el. kabeļiem) | m | 799 |  | 0
280 | PE caurule, gofrēta 450N, d110 (luksoforu kabeļiem) | m | 1200 |  | 0
281 | PE caurule, gofrēta 1250N, d110 (videokameru el. kabeļiemi) | m | 515 |  | 0
282 | PE caurule, gofrēta 1250N, d110 (luksoforu kabeļiem) | m | 459 |  | 0
283 | PE caurule, caurdures 1250N, d110 (videokameru el. kabeļiem) | m | 242 |  | 0
284 | PE caurule, caurdures 1250N, d110 (luksoforu kabeļiem) | m | 41 |  | 0
285 | PE caurule,rezerves 750N, d110 | m | 41 |  | 0
286 | Celtniecības smilts | m3 | 22 |  | 0
287 | Montāžas palīgmateriāli | kpl | 1 |  | 0
Darba daudzums
288 | Bedres rakšana un aizbēršana sadalnei | gab | 20 |  | 0
289 | Sadalnes montāža | kpl | 20 |  | 0
290 | Zemējuma montāža sadalnēm | kpl | 20 |  | 0
291 | Šurfēšana - apakšzemes komunikāciju apsekošana | gab | 50 |  | 0
292 | Tranšejas rakšana un aizbēršana kabeļu (1-4 caurules) gūldīšanai * | m | 2200 |  | 0
293 | PEHD caurules d=70 līdz 110 mm horizontāla urbšana-caurvilkšana (3 caurules) | m | 242 |  | 0
294 | Signāllentes ieklāšana | m | 3297 |  | 0
295 | ZS kabeļa ievēršana proj. caurulē | m | 1314 |  | 0
296 | ZS kabeļa (caurules) guldīšana tranšejā | m | 1355 |  | 0
297 | Kabelis pa celtniecības konstrukcijām (stabā) | m | 48 |  | 0
298 | Kabeļa pieslēgšana (stabā/sadalē) | m | 210 |  | 0
299 | Gala apdares montāža | gab | 50 |  | 0
300 | Veloskaitītāja montāža | kpl | 16 |  | 0
301 | Esošas kabeļlīnijas demontāža | m | 541 |  | 0
302 | Teritorijas sakārtošana | obj | 1 |  | 0
303 | Trases nospraušana | m | 2442 |  | 0
304 | Rakšanas atļaujas saņemšana | obj | 1 |  | 0
305 | Elektropārvades līnijas ģeodēziskā kontrolkartēšana | m | 3539 |  | 0
306 | Tehniskās dokumentācijas izgatavošana | obj | 1 |  | 0
307 | Demontēto materiālu nogādāšana uz ĀMD noliktavu | obj | 1 |  | 0
AS "Sadales tīkls" aizsardzības caurules
Materiāli
308 | Caurule, dalāma 750N, d=110 | m | 63 |  | 0
309 | Caurule, dalāma 750N, d=160 | m | 96 |  | 0
310 | Caurule, 750N, d=110 | m | 49 |  | 0
311 | Caurule, 750N, d=160 | m | 146 |  | 0
312 | Signāllenta kabeļlīnijai | m | 354 |  | 0
Darbi
313 | Tranšejas rakšana un aizbēršana viena līdz divu kabeļu (caurules) gūldīšanai 0.7m dziļumā ar rokām | m | 186 |  | 0
314 | Tranšejas rakšana un aizbēršana trīs līdz četru kabeļu (caurules) gūldīšanai 0.7m dziļumā ar rokām | m | 28 |  | 0
315 | Caurules guldīšana tranšejā | m | 159 |  | 0
316 | Kabeļa aizsardzība | m | 195 |  | 0
317 | EPL vai sarkanās līnijas nospraušana | km | 0.214 |  | 0
318 | EPL digitālā uzmērīšana | km | 0.354 |  | 0
Trolejbusu impulsa signāla devēji
Materiāli
319 | Plastikāta aizsargcaurule D110 750/450N | m | 70 |  | 0
320 | Plastikāta aizsargcaurule D110 1250N caurdurei | m | 94 |  | 0
321 | Smiltis | m3 | 2.8 |  | 0
322 | Kabeļu brīdinājuma lenta 80mm | m | 70 |  | 0
Montāža
323 | Tranšeja - bedre kabeļa vai citu apakšzemes komunikāciju apsekošanai (šurfēšana) | gab. | 27 |  | 0
324 | Tranšejas rakšana un aizbēršana kabeļu (caurules) gūldīšanai | m | 55 |  | 0
325 | Kabeļu aizsargcauruļu D110 750/450N ieguldīšana gatavā tranšejā uz sagatavota smilšu spilvena. | m | 70 |  | 0
326 | Kabeļu brīdinājuma lentas noguldīšana | m | 70 |  | 0
ELT - Elektroapgāde (ārējā), luksoforobjekti
A.Deglava - Nīcgales
Veicamā darba īss apraksts
327 | Esošās luksoforu statnes (ar luksoforiem) pārcelšana | gab | 5 |  | 0
328 | Esošās luksoforu statnes demontāža | gab | 2 |  | 0
329 | Esošā luksofora pārcelšana | gab | 3 |  | 0
330 | Gājēju signāla izsaukuma pogas demontāža | gab | 2 |  | 0
331 | Luksoforu statnes un balsteņa montāža | gab | 4 |  | 0
332 | Ceļa zīmju balsteņa montāža | gab | 4 |  | 0
333 | Luksofora montāža | gab | 14 |  | 0
334 | Kabeļu aizsardzības montāža uz kopnes | kpl | 1 |  | 0
335 | Kabeļu ievilkšana aizsargcaurulēs (t.sk.esošājās), statnēs un sadalē | m | 880 |  | 0
336 | Luksoforu kontroliera programmēšana | gab | 1 |  | 0
337 | Luksoforu kontroliera programmas pielāgošana pēc nepieciešamības | gab | 1 |  | 0
338 | Iznesuma traverzas montāža pie balsteņa | gab | 2 |  | 0
339 | Video detektora montāža, komutēšana un pozicionēšana | gab | 6 |  | 0
340 | Video detektora parametrizēšana | gab | 6 |  | 0
341 | Video detektoru saskarnes moduļa uzstādīšana un komutēšana | gab | 2 |  | 0
342 | Rakšanas atļaujas noformēšana un noslegšana, izpilddokumentācijas izstrāde | obj | 1 |  | 0
343 | Ceļu satiksmes organizācijas shēmas izstrāde un saskaņošana, pagaidu ceļa zīmju uzstādīšana un noņemšana. | obj | 1 |  | 0
Iekārtu un materiālu nosaukums un tehniskais raksturojums
344 | Iznesuma traverza (l=2m) | gab | 2 |  | 0
345 | Luksoforu statne (h=3,25m) | gab | 2 |  | 0
346 | Balstenis luksoforu stiprināšanai | gab | 2 |  | 0
347 | Ceļa zīmju balstenis (h=2,3m) | gab | 4 |  | 0
348 | 3-sekciju transporta luksofors ar 3x210mm LED lēcām, kronšteiniem un saulessargiem | kpl | 4 |  | 0
349 | 2-sekciju gājēju luksofors ar 2x210mm LED lēcām, kronšteiniem un saulessargiem | kpl | 2 |  | 0
350 | Sarkanā krusta indikators ar 1x210mm LED lēcu, kronšteiniem un saulessargu | kpl | 1 |  | 0
351 | Siltumstarojuma video detektors (FLIR TrafiOne 195 vai analogs) | gab | 6 |  | 0
352 | Video detektoru saskarnes modulis (vismaz 4 kamerām) | gab | 2 |  | 0
353 | 12-polu kontaktspailes montējamas uz DIN sliedes | gab | 8 |  | 0
354 | Kabeļu aizsardzība montāžai uz kopnes (caurules, nozarkārbas) | kpl | 1 |  | 0
355 | Signālkabelis CYKY 5x1,5mm2 | m | 38 |  | 0
356 | Signālkabelis NYY 14x1,5mm2 | m | 386 |  | 0
357 | Signālkabelis NYY 19x1,5mm2 | m | 106 |  | 0
358 | Datu kabelis F/UTP 4x2x0,57mm2 | m | 350 |  | 0
A.Deglava - G.Astras - Dārzciema
Veicamā darba īss apraksts
359 | Esošās luksoforu statnes (ar luksoforiem) pārcelšana | gab | 3 |  | 0
360 | Esošā luksofora demontāža | gab | 2 |  | 0
361 | Esošās kopnes demontāža | gab | 1 |  | 0
362 | Esošās luksofora sadalnes demontāža | gab | 1 |  | 0
363 | Luksoforu statnes un balsteņa montāža | kpl | 6 |  | 0
364 | Ceļa zīmju balsteņa montāža | gab | 5 |  | 0
365 | Luksofora montāža uz balsteņa | gab | 11 |  | 0
366 | Luksofora montāža uz kopnes | gab | 1 |  | 0
367 | Kabeļu aizsardzības montāža uz kopnes | kpl | 1 |  | 0
368 | Kabeļu ievilkšana aizsargcaurulēs (t.sk.esošājās), statnēs un sadalē | m | 1382 |  | 0
369 | Luksoforu sadales skapja (ar kontrolieri) montāža, t.sk. sazemēšana | kpl | 1 |  | 0
370 | Kabeļu sadales skapja montāža | gab | 1 |  | 0
371 | Luksoforu kontroliera programmēšana | gab | 1 |  | 0
372 | Luksoforu kontroliera programmas pielāgošana pēc nepieciešamības | gab | 1 |  | 0
373 | Video detektora montāža, komutēšana un pozicionēšana | gab | 4 |  | 0
374 | Video detektora parametrizēšana | gab | 4 |  | 0
375 | Video detektoru saskarnes moduļa uzstādīšana un komutēšana | gab | 1 |  | 0
376 | Rakšanas atļaujas noformēšana un noslegšana, izpilddokumentācijas izstrāde | obj | 1 |  | 0
377 | Ceļu satiksmes organizācijas shēmas izstrāde un saskaņošana, pagaidu ceļa zīmju uzstādīšana un noņemšana. | obj | 1 |  | 0
Iekārtu un materiālu nosaukums un tehniskais raksturojums
378 | Luksoforu kontroliera sadales skapis Shneider Electric Thalassa PLAZ 1250x750x320mm (vai analogs) komplektā ar pamatni, zemējuma komplektu, apsildi un apgaismojumu, kā arī 24V barošanas bloku vājstrāvas iekārtām | kpl | 1 |  | 0
379 | Luksoforu kontrolieris Swarco ITC-3 ar 24 vājstrāvas ievadu bloku (vai analogs) | kpl | 1 |  | 0
380 | Industriāla tipa mobilo datu pārraides tīkla modēms Robustel R3000 LTE (vai analogs) ar vismaz 4 LAN portiem | gab | 1 |  | 0
381 | Kabeļu sadales skapis Shneider Electric Thalassa PLAZ 500x500x320mm (vai analogs) komplektā ar pamatni | kpl | 1 |  | 0
382 | Luksoforu statne (h=3,25m) | gab | 6 |  | 0
383 | Balstenis luksoforu stiprināšanai | gab | 6 |  | 0
384 | Speckronšteins luksofora montāžai uz kopnes | gab | 1 |  | 0
385 | Ceļa zīmju balstenis (h=2,3m) | gab | 5 |  | 0
386 | 3-sekciju transporta luksofors ar 3x210mm LED lēcām, kronšteiniem un saulessargiem | kpl | 6 |  | 0
387 | Papildsekcijas luksofors ar 1x210mm LED lēcu, saulessargu | kpl | 6 |  | 0
388 | 2-sekciju gājēju luksofors ar 2x210mm LED lēcām, kronšteiniem un saulessargiem | kpl | 6 |  | 0
389 | Luksofora kontrastekrāns 3x210+1x210mm luksoforam | gab | 6 |  | 0
390 | Transporta video detektors (FLIR Traficam AI vai analogs) ar platleņķa lēcu | gab | 1 |  | 0
391 | Siltumstarojuma video detektors (FLIR TrafiOne 195 vai analogs) | gab | 3 |  | 0
392 | Video detektoru saskarnes modulis (vismaz 4 kamerām) | gab | 1 |  | 0
393 | Kabeļu aizsardzība montāžai uz kopnes (caurules, nozarkārbas) | kpl | 1 |  | 0
394 | Signālkabelis CYKY 5x1,5mm2 | m | 36 |  | 0
395 | Signālkabelis NYY 14x1,5mm2 | m | 436 |  | 0
396 | Signālkabelis NYY 19x1,5mm2 | m | 287 |  | 0
397 | Signālkabelis NYY 24x1,5mm2 | m | 69 |  | 0
398 | Datu kabelis F/UTP 4x2x0,57mm2 | m | 554 |  | 0
A.Deglava - Ilūkstes
Veicamā darba īss apraksts
399 | Esošās luksoforu statnes (ar luksoforiem) pārcelšana | gab | 7 |  | 0
400 | Esošās luksoforu statnes demontāža Lst.4 | gab | 1 |  | 0
401 | Esošā luksofora demontāža | gab | 4 |  | 0
402 | Luksoforu balsteņa montāža | gab | 2 |  | 0
403 | Ceļa zīmju balsteņa montāža | gab | 2 |  | 0
404 | Luksofora montāža uz balsteņa | gab | 7 |  | 0
405 | Luksofora montāža uz kopnes | gab | 2 |  | 0
406 | Kabeļu aizsardzības montāža uz kopnes | kpl | 2 |  | 0
407 | Iznesuma traverzas montāža pie balsteņa | gab | 1 |  | 0
408 | Kabeļu ievilkšana aizsargcaurulēs (t.sk.esošājās), statnēs un sadalē | m | 511 |  | 0
409 | Luksoforu kontroliera programmēšana | gab | 1 |  | 0
410 | Luksoforu kontroliera programmas pielāgošana pēc nepieciešamības | gab | 1 |  | 0
411 | Video detektora montāža, komutēšana un pozicionēšana | gab | 2 |  | 0
412 | Video detektora parametrizēšana | gab | 2 |  | 0
413 | Video detektoru saskarnes moduļa uzstādīšana un komutēšana | gab | 1 |  | 0
414 | Rakšanas atļaujas noformēšana un noslegšana, izpilddokumentācijas izstrāde | obj | 1 |  | 0
415 | Ceļu satiksmes organizācijas shēmas izstrāde un saskaņošana, pagaidu ceļa zīmju uzstādīšana un noņemšana. | obj | 1 |  | 0
Iekārtu un materiālu nosaukums un tehniskais raksturojums
416 | Pastiprināta luksoforu statne (h=2,75m) ar dzelzsbetona pamatni Lst.4 | gab | 1 |  | 0
417 | Balstenis luksoforu stiprināšanai | gab | 2 |  | 0
418 | Speckronšteins luksofora montāžai uz kopnes | gab | 2 |  | 0
419 | Ceļa zīmju balstenis (h=2,3m) | gab | 2 |  | 0
420 | Iznesuma traverza (l=2m) | gab | 1 |  | 0
421 | 3-sekciju transporta luksofors ar 3x210mm LED lēcām, kronšteiniem un saulessargiem | kpl | 4 |  | 0
422 | Papildsekcijas luksofors ar 1x210mm LED lēcu, saulessargu | kpl | 4 |  | 0
423 | Luksofora kontrastekrāns 3x210+1x210mm luksoforam | gab | 4 |  | 0
424 | Transporta video detektors (FLIR Traficam AI vai analogs) ar platleņķa lēcu | gab | 2 |  | 0
425 | Video detektoru saskarnes modulis (vismaz 4 kamerām) | gab | 1 |  | 0
426 | 12-polu kontaktspailes montējamas uz DIN sliedes | gab | 8 |  | 0
427 | Kabeļu aizsardzība montāžai uz kopnes (caurules, nozarkārbas) | kpl | 2 |  | 0
428 | Signālkabelis CYKY 5x1,5mm2 | m | 52 |  | 0
429 | Signālkabelis NYY 14x1,5mm2 | m | 154 |  | 0
430 | Signālkabelis NYY 19x1,5mm2 | m | 44 |  | 0
431 | Signālkabelis NYY 24x1,5mm2 | m | 54 |  | 0
432 | Datu kabelis F/UTP 4x2x0,57mm2 | m | 207 |  | 0
Gājēju pāreja A.Deglava ielā
Veicamā darba īss apraksts
433 | Esošās luksoforu statnes demontāža | gab | 1 |  | 0
434 | Esošā luksofora pārcelšana uz jauno balsteni | gab | 6 |  | 0
435 | Gājēju signāla izsaukuma pogas demontāža | gab | 2 |  | 0
436 | Luksoforu statnes un balsteņa montāža | gab | 2 |  | 0
437 | Ceļa zīmju balsteņa montāža | gab | 2 |  | 0
438 | Kabeļu ievilkšana aizsargcaurulēs (t.sk.esošājās), statnēs un sadalē | m | 124 |  | 0
439 | Luksoforu kontroliera programmēšana | gab | 1 |  | 0
440 | Luksoforu kontroliera programmas pielāgošana pēc nepieciešamības | gab | 1 |  | 0
441 | Esošā video detektora pārcelšana, komutēšana un pozicionēšana | gab | 2 |  | 0
442 | Video detektora montāža, komutēšana un pozicionēšana | gab | 3 |  | 0
443 | Video detektora parametrizēšana | gab | 5 |  | 0
444 | Video detektoru saskarnes moduļa uzstādīšana un komutēšana | gab | 1 |  | 0
445 | Rakšanas atļaujas noformēšana un noslegšana, izpilddokumentācijas izstrāde | obj | 1 |  | 0
446 | Ceļu satiksmes organizācijas shēmas izstrāde un saskaņošana, pagaidu ceļa zīmju uzstādīšana un noņemšana. | obj | 1 |  | 0
Iekārtu un materiālu nosaukums un tehniskais raksturojums
447 | Luksoforu statne (h=3,25m) | gab | 2 |  | 0
448 | Balstenis luksoforu stiprināšanai | gab | 2 |  | 0
449 | Ceļa zīmju balstenis (h=2,3m) | gab | 2 |  | 0
450 | Siltumstarojuma video detektors (FLIR TrafiOne 195 vai analogs) | gab | 3 |  | 0
451 | Video detektoru saskarnes modulis (vismaz 4 kamerām) | gab | 1 |  | 0
452 | 12-polu kontaktspailes montējamas uz DIN sliedes | gab | 8 |  | 0
453 | Signālkabelis NYY 14x1,5mm2 | m | 44 |  | 0
454 | Datu kabelis F/UTP 4x2x0,57mm2 | m | 80 |  | 0
A.Deglava - A.Saharova
Veicamā darba īss apraksts
455 | Esošās luksoforu statnes (ar luksoforiem) pārcelšana | gab | 8 |  | 0
456 | Esošās luksoforu statnes demontāža Lst.5, Lst.6 | gab | 2 |  | 0
457 | Esošā luksofora demontāža | gab | 6 |  | 0
458 | Esošās luksofora sadalnes demontāža | gab | 1 |  | 0
459 | Gājēju signāla izsaukuma pogas demontāža | gab | 2 |  | 0
460 | Luksoforu statnes un balsteņa montāža | kpl | 3 |  | 0
461 | Ceļa zīmju balsteņa montāža | gab | 4 |  | 0
462 | Luksofora montāža uz balsteņa | gab | 2 |  | 0
463 | Luksofora montāža uz kopnes | gab | 4 |  | 0
464 | Kabeļu aizsardzības montāža uz kopnes | kpl | 2 |  | 0
465 | Iznesuma traverzas montāža pie balsteņa | gab | 2 |  | 0
466 | Kabeļu ievilkšana aizsargcaurulēs (t.sk.esošājās), statnēs un sadalē | m | 780 |  | 0
467 | Luksoforu sadales skapja (ar kontrolieri) montāža, t.sk. sazemēšana | kpl | 1 |  | 0
468 | Luksoforu kontroliera programmēšana | gab | 1 |  | 0
469 | Luksoforu kontroliera programmas pielāgošana pēc nepieciešamības | gab | 1 |  | 0
470 | Video detektora montāža, komutēšana un pozicionēšana | gab | 6 |  | 0
471 | Video detektora parametrizēšana | gab | 6 |  | 0
472 | Video detektoru saskarnes moduļa uzstādīšana un komutēšana | gab | 2 |  | 0
473 | Rakšanas atļaujas noformēšana un noslegšana, izpilddokumentācijas izstrāde | obj | 1 |  | 0
474 | Ceļu satiksmes organizācijas shēmas izstrāde un saskaņošana, pagaidu ceļa zīmju uzstādīšana un noņemšana. | obj | 1 |  | 0
Iekārtu un materiālu nosaukums un tehniskais raksturojums
475 | Luksoforu kontroliera sadales skapis Shneider Electric Thalassa PLAZ 1250x750x320mm (vai analogs) komplektā ar pamatni, zemējuma komplektu, apsildi un apgaismojumu, kā arī 24V barošanas bloku vājstrāvas iekārtām | kpl | 1 |  | 0
476 | Luksoforu kontrolieris Swarco ITC-3 ar 24 vājstrāvas ievadu bloku (vai analogs) | kpl | 1 |  | 0
477 | Industriāla tipa mobilo datu pārraides tīkla modēms Robustel R3000 LTE (vai analogs) ar vismaz 4 LAN portiem | gab | 1 |  | 0
478 | Pastiprināta luksoforu statne (h=2,75m) ar dzelzsbetona pamatni | gab | 2 |  | 0
479 | Balstenis luksoforu stiprināšanai | gab | 3 |  | 0
480 | Speckronšteins luksofora montāžai uz kopnes | gab | 2 |  | 0
481 | Ceļa zīmju balstenis (h=2,3m) | gab | 4 |  | 0
482 | Iznesuma traverza (l=2m) | gab | 2 |  | 0
483 | 3-sekciju transporta luksofors ar 3x210mm LED lēcām, kronšteiniem un saulessargiem | kpl | 2 |  | 0
484 | Papildsekcijas luksofors ar 1x210mm LED lēcu, saulessargu | kpl | 2 |  | 0
485 | Luksofora kontrastekrāns 3x210+1x210mm luksoforam | gab | 2 |  | 0
486 | Transporta video detektors (FLIR Traficam AI vai analogs) ar platleņķa lēcu | gab | 3 |  | 0
487 | Siltumstarojuma video detektors (FLIR TrafiOne 195 vai analogs) | gab | 3 |  | 0
488 | Video detektoru saskarnes modulis (vismaz 4 kamerām) | gab | 2 |  | 0
489 | 12-polu kontaktspailes montējamas uz DIN sliedes | gab | 8 |  | 0
490 | Kabeļu aizsardzība montāžai uz kopnes (caurules, nozarkārbas) | kpl | 2 |  | 0
491 | Signālkabelis CYKY 5x1,5mm2 | m | 48 |  | 0
492 | Signālkabelis NYY 14x1,5mm2 | m | 176 |  | 0
493 | Signālkabelis NYY 19x1,5mm2 | m | 182 |  | 0
494 | Datu kabelis F/UTP 4x2x0,57mm2 | m | 374 |  | 0
A.Deglava - Ulbrokas
Veicamā darba īss apraksts
495 | Esošās luksoforu statnes (ar luksoforiem) pārcelšana | gab | 1 |  | 0
496 | Kabeļu ievilkšana aizsargcaurulēs (t.sk.esošājās), statnēs un sadalē | m | 417 |  | 0
497 | Rakšanas atļaujas noformēšana un noslegšana, izpilddokumentācijas izstrāde | obj | 1 |  | 0
498 | Ceļu satiksmes organizācijas shēmas izstrāde un saskaņošana, pagaidu ceļa zīmju uzstādīšana un noņemšana. | obj | 1 |  | 0
Iekārtu un materiālu nosaukums un tehniskais raksturojums
499 | 12-polu kontaktspailes montējamas uz DIN sliedes | gab | 8 |  | 0
500 | Signālkabelis NYY 14x1,5mm2 | m | 124 |  | 0
501 | Signālkabelis NYY 19x1,5mm2 | m | 107 |  | 0
502 | Signālkabelis NYY 24x1,5mm2 | m | 84 |  | 0
503 | Datu kabelis F/UTP 4x2x0,57mm2 | m | 102 |  | 0
ELT - Elektroapgāde (ārējā), trolejbusu kontakttīkli
Materiālu specifikācija
504 | Kontakttīkla balsts Parametrs: C11m/13.0kN (Atbilstoši RP SIA "Rīgas satiksme" specifikācijai ) | gab | 3 |  | 0
505 | Kontakttīkla balsts Parametrs: C11m/20.0kN (Atbilstoši RP SIA "Rīgas satiksme" specifikācijai ) | gab | 13 |  | 0
506 | Kurstenis 350 kreisais (ELEKTROLINE 262135SH vai analogs) | kpl | 2 |  | 0
507 | Kurstenis 450 labais (ELEKTROLINE 262145SH vai analogs) | kpl | 1 |  | 0
508 | Sabraucošās pārmijas pilns komplekts Parametrs: Simetriska, 100 (ELEKTROLINE TBSM10-S vai analogs) | kpl | 2 |  | 0
509 | Kursteņa turvadu komplekts (ELEKTROLINE 263734 vai analogs) | kpl | 3 |  | 0
510 | Sekcijas izolators (ELEKTROLINE 228111.1 vai analogs) | gab | 1 |  | 0
511 | Sekcijas izolators ar loku (ELEKTROLINE 228156.1 vai analogs) | gab | 1 |  | 0
512 | Līkumturētājkomplekts (diviem vadiem) traversai, 3 punktu Parametrs: 100 - 130 (ELEKTROLINE TB-1G55f vai analogs) | gab | 1 |  | 0
513 | Līkumturētājkomplekts (diviem vadiem) trosei, 3 punktu Parametrs: 130 - 300 (ELEKTROLINE TB-3Ng vai analogs) | gab | 12 |  | 0
514 | Līkumturētājkomplekts (diviem vadiem) trosei, 3 punktu Parametrs: 100 - 130 (ELEKTROLINE TB-3Nf vai analogs) | gab | 6 |  | 0
515 | Līkumturētājkomplekts (diviem vadiem) trosei, 2 punktu Parametrs: līdz 100 (ELEKTROLINE TB-3Ne vai analogs) | gab | 2 |  | 0
516 | Svārstu turētajkomplekts (diviem vadiem) trosei, regulējams (ELEKTROLINE TB-1N1 vai analogs) | gab | 33 |  | 0
517 | Tērauda trose Parametrs: D=7,5mm, cinkota (Elektroline 271335 vai analogs) | m | 1766 |  | 0
518 | Apskava trosei pie staba Parametrs: D=219 (Elektroline 256519 vai analogs) | gab | 84 |  | 0
519 | Apskava traversas stiprinājumam pie staba Parametrs: D=219 (Elektroline 256519 L24 vai analogs) | gab | 1 |  | 0
520 | Bandāžas lenta Parametrs: 19x1mm (ELEKTROLINE 217119 vai analogs) | m | 65 |  | 0
521 | Bandāžas skava Parametrs: 19x1mm (ELEKTROLINE 217219 vai analogs) | gab | 26 |  | 0
522 | Āķis leņķa stabam (TEN-T Zrt TENT-R-099 vai analogs) | gab | 10 |  | 0
523 | Āķis cauruļtipa stabam (TEN-T Zrt TENT-R-023 vai analogs) | gab | 2 |  | 0
524 | Karabīne Parametrs: 1.6t (MALICO 10 GO INOX vai analogs) | gab | 363 |  | 0
525 | Savilce gredzens-gredzens (MALICO T60 vai analogs) | gab | 211 |  | 0
526 | Kapara presējamā čaula Cu 50 x 110 Parametrs: 50mm2 (ELEKTROLINE 213352 vai analogs) | gab | 925 |  | 0
527 | Nerūsējošā tērauda cilpa troses (Fe8) gala stiprinājumam (ELEKTROLINE 213425 vai analogs) | gab | 925 |  | 0
528 | Ķīlspaile trosei, krāsainais lējums Parametrs: d=8mm (ELEKTROLINE 212121 vai analogs) | gab | 217 |  | 0
529 | Troses izolators (attālums starp stiprinājumu vietām 140mm, stiprinājumu vietu diametrs - 19,5mm) Parametrs: 3kV, 25kN (ELEKTROLINE 221010 vai analogs) | gab | 354 |  | 0
530 | Plāksnes dubultās troses izolatora stiprināšanai Parametrs: 20kN, tapa 16mm (ELEKTROLINE 211316 vai analogs) | gab | 564 |  | 0
531 | Nerūsējošā tērauda gala spaile sintētiskai trosei 7mm Parametrs: D=7mm (MALICO 7T05 vai analogs) | gab | 36 |  | 0
532 | Gala spaile (alumīnija) sintētiskai trosei11,0 mm Parametrs: D=11mm (MALICO 11 T2 vai analogs) | gab | 10 |  | 0
533 | Sintētiskā trose. Poliestera šķiedra atbilstoši LVS EN 50345:2009 Parametrs: D=7mm (MALICO PA7T0.5 vai analogs) | m | 18 |  | 0
534 | Sintētiskā trose. Poliestera šķiedra atbilstoši LVS EN 50345:2009 Parametrs: D=11mm (MALICO PA11T2 vai analogs) | m | 98 |  | 0
535 | Kardāna stiprinājums parafiltrosei 11 (MALICO CPS 11 vai analogs) | gab | 36 |  | 0
536 | Darba kontaktvads atbilstoši LVS EN 50149:2012 Parametrs: AC100, Cu-ETP (Lamifil vai analogs) | m | 1100 |  | 0
537 | Nerūsējošā tērauda gredzens Parametrs: 15kN (TEN-T TENT-R-129 vai analogs) | gab | 24 |  | 0
538 | Stikla šķiedras (GRP) traversa D55, garums 4m Parametrs: D=55, L=4m (TEN-T TENT-R-184 vai analogs) | gab | 2 |  | 0
539 | Dubultā aptvere konsolei ar gredzenu Parametrs: D=55mm (ELEKTORLINE 20005138 vai analogs) | gab | 1 |  | 0
540 | Dubultā konsoles pēda ar skavu Parametrs: D=55mm (ELEKTROLINE 231325 vai analogs) | gab | 1 |  | 0
Darbu daudzumi
Montāža
541 | Mikropāļu pamata montāža L=6000 | gab | 14 |  | 0
542 | Mikropāļu pamata montāža L=10000 | gab | 2 |  | 0
543 | Balsta C11/13.0 montāža | gab | 3 |  | 0
544 | Balsta C11/20.0 montāža | gab | 13 |  | 0
545 | Stabu aptveres montāža apskava | gab | 85 |  | 0
546 | Stabu aptveres montāža stīpojama | gab | 13 |  | 0
547 | Svārstu turētājkomplekta montāža (diviem vadiem) | gab | 33 |  | 0
548 | Turvadu montāža kontaktvadu turētājkomplektiem ( diviem vadiem) | kpl | 18 |  | 0
549 | Specdaļu turvadu montāža | kpl | 14 |  | 0
550 | Kontaktvada montāža | m | 1100 |  | 0
551 | Troses atsaites Fe8 montāža | gab | 85 |  | 0
552 | Parafiltroses PF 11 montāža | gab | 4 |  | 0
553 | Līkumturētāja (3 punktu) komplekta montāža (diviem vadiem) | gab | 19 |  | 0
554 | Līkumturētāja (2 punktu) komplekta montāža (diviem vadiem) | gab | 2 |  | 0
555 | Dubultā traversas montāža 4m | gab | 1 |  | 0
556 | Krusteņu montāža | kpl | 3 |  | 0
557 | Sabraucošās pārmijas montāža | kpl | 2 |  | 0
DOP
558 | Kontaktstieņu uztvērēju montāža/demontāža Nīcgales ielā (pieturvieta Purvciema iela) | kpl | 1 |  | 0
559 | Kontaktstieņu uztvērēju montāža/demontāža Deglava ielā (pieturvieta Itas Kozakevičas iela) | kpl | 1 |  | 0
560 | Kontaktstieņu uztvērēju montāža/demontāža Deglava ielā (pieturvieta Itas Viršu iela) | kpl | 1 |  | 0
561 | Dīzeļtrolejbusu izmantošana būvdarbu laikā | kpl | 1 |  | 0
562 | Kontaktvadu pārvietošana (apjoms precizējams būvniecības laikā atbilstoši Būvdarbu veicēja izstrādātajam DVP) (veicams nepieciešamības gadījumā) | obj | 1 |  | 0
Demontāža
563 | Balsta demontāža | gab | 12 |  | 0
564 | Stabu aptveres demontāža | gab | 71 |  | 0
565 | Atsaites demontāža | gab | 71 |  | 0
566 | Svārstu turētāja demontāža | gab | 8 |  | 0
567 | Kontaktvada demontāža | m | 1100 |  | 0
568 | Turvada demontāža | gab | 46 |  | 0
569 | Cietās piekares demontāža | gab | 32 |  | 0
570 | Līkumturētāja demontāža | gab | 48 |  | 0
571 | Sabraucošās pārmijas demontāža | gab | 2 |  | 0
572 | Krusteņa demontāža | gab | 3 |  | 0
Trolejbuda impulsa signāla devēja izbūve
Materiāli
573 | Trolejbusa impulsa signāla devējs | gab | 8 |  | 0
574 | Trolejbusa impulsa signāla devēju sadalne | gab | 2 |  | 0
575 | Bandāžas lenta 19x1mm | m | 116 |  | 0
576 | Bandāžas skava 19x1mm | gab | 20 |  | 0
577 | Karsti cinkota metāla caurule S25WFT, D25, L=3m vai analoga | gab | 14 |  | 0
578 | Savilce kabeļa stiprināšanai pie troses. UV noturīga 4.8mm plata | gab | 1065 |  | 0
579 | Kabelis NYY 3x1.5 | m | 865 |  | 0
580 | Kabelis NYY 12X1.5 | m | 20 |  | 0
Darbu daudzumi
581 | Trolejbusa impulsa signāla devēja montāža uz kontaktvada | kpl. | 8 |  | 0
582 | Trolejbusa impulsa signāla devēja sadalnes montāža uz kontakttīkla balsta | kpl. | 2 |  | 0
583 | Metāla caurules S25WFT vai analoga montāža gar kvadrātveida kontakttīkla balstu | gab. | 4 |  | 0
584 | Metāla caurules S25WFT vai analoga montāža gar kontakttīkla balstu | gab. | 10 |  | 0
585 | Kabeļa montāža NYY 3x1.5 pa atsaitēm un caurulēm | m | 895 |  | 0
586 | Kabeļa montāža NYY 12x1.5 pa atsaitēm un caurulēm | m | 20 |  | 0
587 | Līniju pievienošana, ieslēgšana, sagatavošana un pārbaude | obj | 1 |  | 0
588 | Esošo impulsa signālu devēju un kabeļu demontāža | obj | 1 |  | 0
EST - Elektronisko sakaru sistēmas (ārējās)
Baltcom, ĀMD, LMT, RETN Baltic, Balticom
Materiāli
589 | Optiskas šķiedras kabelis 144FO (12tx12f), 9/125mkm, SM, G652D (Kabeli piegāda Baltcom) | m | 558 |  | 0
590 | Optiskā uzmava HTSC-120 vai analogs | kpl | 5 |  | 0
591 | Polietilēna caurule, UV stabilizēta caurule d.40mm 450N (ar rezervi 6%) | m | 31 |  | 0
592 | Dalītā aizsargcaurule d.110, 1250N (LVRTC) | m | 55 |  | 0
593 | Dalītā aizsargcaurule d.110, 750N (Baltcom) | m | 230 |  | 0
594 | Dalītā aizsargcaurule d.110, 750N (Tet) | m | 19 |  | 0
595 | Polietilēna caurule d.40, 1250N (ar rezervi 6%) (Baltcom) | m | 48 |  | 0
596 | Polietilēna caurule d.40, 1250N (ar rezervi 6%) (ĀMD) | m | 379 |  | 0
597 | Polietilēna caurule d.40, 1250N (ar rezervi 6%) (Balticom) | m | 10 |  | 0
598 | Polietilēna caurule d.50mm, l-6000mm (ar rezervi 6%) (Baltcom) | gab | 3 |  | 0
599 | Polietilēna caurule d.100mm, l-6000mm (ar rezervi 6%) (Baltcom) | gab | 59 |  | 0
600 | PEH tipa kabeļu savienošanas aka (RETN Baltic) | gab | 1 |  | 0
601 | PEH tipa kabeļu savienošanas aka (LMT) | gab | 1 |  | 0
602 | PEH tipa kabeļu savienošanas aka (Baltcom) | gab | 3 |  | 0
603 | KKC-2 kabeļu savienošanas aka (Baltcom) | gab | 2 |  | 0
604 | KKC-2 kabeļu savienošanas aka (LVRTC) | gab | 3 |  | 0
605 | KKC-2 kabeļu savienošanas aka (RETN Baltic, Baltcom) | gab | 1 |  | 0
606 | KKC-2 kabeļu savienošanas aka (LMT, RETN Baltic, Baltcom) | gab | 1 |  | 0
607 | KKC-2 kabeļu savienošanas aka (Baltcom/Balticom) | gab | 1 |  | 0
608 | Akas lūka (slodze līdz 12,5 t), peldoša | gab | 10 |  | 0
609 | Akas lūka (slodze līdz 40 t), peldoša | gab | 3 |  | 0
610 | Kabeļu akas dzelzbetona riņķis | gab | 26 |  | 0
611 | Atloks dzelzbetona riņķa stiprināšanai | gab | 15 |  | 0
612 | Kabeļu aizsargs Nr.3 (50mm), 1.5m | gab | 6 |  | 0
613 | Nerusējoša tērauda lenta CASHT F207 – 3x2x3,14xD (balsta diametrs)x1,2 m (ražotājs Malico) vai analogs | gab | 3 |  | 0
614 | Kronšteins nolaižamajiem kabeļiem CHA – 3x2 (ražotājs Malico) vai analogs | gab | 3 |  | 0
615 | Enkurveida stiprinājums 144FO kabelim (ražotājs Malico) vai analogs | gab | 3 |  | 0
616 | Identifikācijas vads | m | 588 |  | 0
617 | Brīdinājuma lente | m | 568 |  | 0
618 | Brīdinājuma lente (dalītām caurulēm) | m | 304 |  | 0
619 | Silikons (neitrālais) | gab | 13 |  | 0
620 | Montāžas materiāli | gab | 1 |  | 0
Būvdarbi
Rakšanas darbi
621 | Esošu (ietves/veloceļa) sakaru kanalizācijas aku inspekcija, vāka līmeņošana, izmantojot jaunus 12.5t "peldoša" tipa vākus, nepieciešamības gadījumā rekonstruējot aku, lai būtu iespējams veikt vāka uzstādīšanu un pazemināšanu / paaugstināšanu (tai skaitā paredzot bojāto akas grodu, betona gredzenu u.c. bojāto elementu nomaiņu un akas hidroizolācijas atjaunošanu) | kpl | 24 |  | 0
622 | Esošu (ietves/veloceļa) sakaru kanalizācijas aku inspekcija, vāka līmeņošana, izmantojot jaunus 40t "peldoša" tipa vākus, nepieciešamības gadījumā rekonstruējot aku, lai būtu iespējams veikt vāka uzstādīšanu un pazemināšanu / paaugstināšanu (tai skaitā paredzot bojāto akas grodu, betona gredzenu u.c. bojāto elementu nomaiņu un akas hidroizolācijas atjaunošanu) | kpl | 14 |  | 0
623 | Tranšejas rakšana un aizbēršana, platums 0.5m, daļēji ar rokām | m | 540.1 |  | 0
624 | Klātguldīšana pie esošās sakaru kanalizācijas, platums 0.5m, daļēji ar rokām | m | 27.6 |  | 0
625 | Kabeļu aizsarga montāža pa stabu | m | 9 |  | 0
626 | Kabeļu akas PEH tipa uzstādīšana | gab | 5 |  | 0
627 | Kabeļu akas KKC-2 uzstādīšana | gab | 8 |  | 0
628 | Kabeļu kanalizācijas cauruļu ieguldīšana tranšejā | m | 786.8 |  | 0
629 | Esošo kabeļu kanalizācijas caurules/kabeļu aizsardzība ar dalītājām caurulēm | m | 304 |  | 0
630 | Brīdinājuma lentes ieguldīšana | m | 872 |  | 0
631 | Identifikācijas vada guldīšana | m | 588 |  | 0
632 | Optisko kabeļu montāža (metināšana, pārslēgšana, uzmavu montāža) | obj | 1 |  | 0
633 | Optisko kabeļu guldīšana pa stabu | m | 22 |  | 0
634 | Optisko kabeļu guldīšana kabeļu caurulē (Baltcom optisko kabeļu pārslēgšana) | m | 536 |  | 0
635 | Esošā gaisvada kabeļa demontāža | m | 320 |  | 0
636 | Būvniecības atkritumu utilizācija | obj | 1 |  | 0
637 | Transporta organizēšanas plāna izstrādāšana un realizēšana | gab | 1 |  | 0
638 | Dokumentācija, atzinumi, rakšanas atļaujas saņemšana un noslēgšana | gab | 1 |  | 0
639 | Trases nospraušana | m | 871.7 |  | 0
640 | Telekomunikāciju tīklu izpilddokumentācijas izgatavošana | m | 871.7 |  | 0
641 | Transporta izdevumi | gab | 1 |  | 0
RDA videonovērošana
Materiāli
Videonovērošanas kameras
642 | AXIS P1465-LE-3 License Plate Camera vai analogs | gab | 6 |  | 0
643 | Panorāmas videokamera AXIS Q6010-E vai analogs | gab | 1 |  | 0
644 | Videokamera PTZ AXIS Q6075-E vai analogs | gab | 1 |  | 0
645 | Videonovērošanas kamera AXIS P3737-PLE Panoramic Camera vai analogs | gab | 1 |  | 0
646 | Stiprinājums uz stabiem AXIS T91B67 Pole Mount 65-165 mm vai analogs | gab | 2 |  | 0
647 | Stiprinājums uz stabiem AXIS T91B47 Pole Mount (100-410 mm) vai analogs | gab | 6 |  | 0
648 | AXIS T94N01D Pendant Kit vai analogs | gab | 8 |  | 0
Skapis uz balsta
649 | Montāžas kaste IP 65 (250x250x115 mm) (pirms iegādes sazināties ar RDA pārstāvi) | kpl | 8 |  | 0
650 | MikroTik wAP ac LTE6 kit with RouterOS L vai analogs | gab | 8 |  | 0
651 | Optiskais pievienošanas vads SC 0,9/-/1/3.5 SM 0.5.m (pigtail) vai analogs | gab | 8 |  | 0
652 | Pārsprieguma aizsardzības ierīce ( OVR T2-T3 1N 20-275 P QS) vai analogs | gab | 8 |  | 0
653 | Barošanas bloks power Supply DIN CP-D 24/4.2 100 W vai analogs | gab | 8 |  | 0
654 | DIN sliede 35 mm, 0.2 m | gab | 8 |  | 0
655 | Cable Gland M20x1.5, RJ45 vai analogs | gab | 8 |  | 0
656 | Cable gland A M20, 5pcs vai analogs | gab | 8 |  | 0
657 | Zemējuma vads 16/7 | m | 160 |  | 0
658 | Elektrības rozete | gab | 8 |  | 0
Iekārtu licences
659 | XPCODL XProtect Corporate Device License vai analogs | obj | 8 |  | 0
660 | YXPCODL One year Care Plus for XProtect Corporate Device License vai analogs | obj | 8 |  | 0
Būvdarbi
Montāžas darbi
661 | Sadales skapja uz staba uzstadīšana | kpl | 8 |  | 0
662 | Videokameru uzstadīšana un pieslēgšana | kpl | 8 |  | 0
663 | Tīkla iekārtu konfigurācija | obj | 1 |  | 0
664 | Skapja uz staba zemējuma montāža | obj | 8 |  | 0
665 | Rozetes montāža | gab | 8 |  | 0
666 | Transporta organizēšanas plāna izstrādāšana un realizēšana | gab | 1 |  | 0
667 | Rakšanas un pārslēgšanas atļaujas saņemšana un apmaksa | obj | 1 |  | 0
668 | Dokumentācija, atzinumi | gab | 1 |  | 0
669 | Montāžas materiāli | obj | 1 |  | 0
670 | Transporta izdevumi, pacelājs utml | obj | 1 |  | 0
UKT - Ūdensapgāde un kanalizācija (ārējā)
Trases nospraušana, satiksmes organizācija
671 | Trases nospraušana | m | 200.05 |  | 0
672 | Satiksmes organizēšana | kpl | 1 |  | 0
Esošā ūdensvada demontāžas darbi. Tsk būvgružu utilizācijas izmaksas Demontēto ūdensvada aizbīdņu un hidrantu pilno komplektu (t.sk.: pagarinātājkāts, ielas kape, utml.) jānodod SIA “Rīgas Ūdens”
673 | Esošā ūdensvada caurules demontāža | m | 160 |  | 0
674 | Esošo pazemes aizbīdņu demontāža | gab | 6 |  | 0
675 | Esošā pazemes hidranta demontāža | kpl | 2 |  | 0
676 | Citu, iepriekš neuzskaitīto ūdensvada veidgabalu demontāža | kpl | 1 |  | 0
Zemes darbi projektēto ŪKT tīklu darbu zonā. Tsk materiālu izmaksas
677 | Grunts izrakšana ar iekraušanu pašizgāzēja automašīnā, transportēšana uz atbērtni un utilizācija | m3 | 589 |  | 0
678 | Pamatnes h-15cm sagatavošana no pievestās smilts (Grunti noblīvēt līdz dabīgā blīvuma pakāpei) | m3 | 32 |  | 0
679 | Cauruļvada apbēršana H-30cm ar pievesto smilti (Grunti noblīvēt līdz dabīgā blīvuma pakāpei) | m3 | 106 |  | 0
680 | Tranšejas aizbēršana ar jaunu smilšu grunti līdz ajaunojamā seguma pamatnei (Grunti noblīvēt līdz dabīgā blīvuma pakāpei) | m3 | 450 |  | 0
681 | Gruntsūdens atsūknēša no tranšejas ar drenāžas sūkni (nepieciešamības gadījumā) | m | 200 |  | 0
682 | Grunts ūdens līmeņa pazemināšana ar adatflitriem (pie dziļuma zem gruntsūdens līmeņa) | m | 200 |  | 0
683 | Tranšejas un būvbedru sienu nostiprināšana ar vairogiem | m | 200 |  | 0
Ūdensvads U1. MONTĀŽAS DARBI un MEHĀNISMI
684 | PE100-RC vai analogs caurules ar iebūvēto signālstiepli OD225 PN10 montāža tranšejā | m | 124.1 |  | 0
685 | PE100-RC vai analogs caurule ar iebūvēto signālstiepli De110x6,6 PN10 montāža tranšejā (tai skaitā signālvadu savienošana, signālvadu vertikālie posmi utml) | m | 22.15 |  | 0
686 | PE100-RC vai analogs caurule ar iebūvēto signālstiepli De32x2,0 PN10 montāža tranšejā (tai skaitā signālvadu savienošana, signālvadu vertikālie posmi utml) | m | 14.25 |  | 0
687 | Kaļamā ķeta caurules DN250 PN10 montāža tranšejā | m | 39.55 |  | 0
688 | Kaļama ķeta atloku trejgabala DN300x100 PN10 montāža | gab | 1 |  | 0
689 | Kaļama ķeta atloku trejgabala DN200x100 PN10 montāža | gab | 2 |  | 0
690 | Sedlu uzmavas De225x1" montāža | gab | 4 |  | 0
691 | Adaptera DN300 (stiepes noturīgs) montāža | gab | 1 |  | 0
692 | Adaptera DN100 (stiepes noturīgs) montāža | gab | 1 |  | 0
693 | Universālās savienojošās uzmavas DN300 (enkurējošā) PN10 montāža | gab | 1 |  | 0
694 | Universālās savienojošās uzmavas DN250 (enkurējošā) PN10 montāža | gab. | 2 |  | 0
695 | Universālās savienojošās uzmavas DN200 (enkurējošā) PN10 montāža | gab | 2 |  | 0
696 | Pazemes tipa kaļamā ķeta aizbīdņa DN200 ar atlokiem, PN10 montāža (tai skaitā fiksēta garuma pagarinātājkāts, ielas kape, atbalsta gredzens / plātne) tai skaitā balsta atbilstoši LVS NE 1171 uzstādīšana | gab | 2 |  | 0
697 | Pazemes tipa kaļamā ķeta aizbīdņa DN100 ar atlokiem, PN10 montāža (tai skaitā fiksēta garuma pagarinātājkāts, ielas kape, atbalsta gredzens / plātne) tai skaitā balsta atbilstoši LVS NE 1171 uzstādīšana | gab | 2 |  | 0
698 | Pazemes tipa kaļamā ķeta servisa aizbīdņa DN1 1/4'', PE OD32 caurulei PN10 montāža (tai skaitā fiksēta garuma pagarinātājkāts, ielas kape, atbalsta gredzens / plātne) tai skaitā balsta atbilstoši LVS NE 1171 uzstādīšana | gab | 4 |  | 0
699 | norādes zīmes balsta un norādas zīmes “AIZBĪDNIS” montāža atbilstoši TTR-TU-080 | kpl | 8 |  | 0
700 | EM PE vai analogs īscaurules ar rotējošo atloku De225 PN10 montāža | gab | 4 |  | 0
701 | EM PE vai analogs īscaurules ar rotējošo atloku De110 PN10 montāža | gab | 3 |  | 0
702 | EM dubultuzmavas De32 montāža | gab | 4 |  | 0
703 | Pazemes teleskopiskā hidranta DN100 PN10 (L=1250mm) Maskavas tipa montāža tsk kaļamā ķeta dubultatloku īscaurule DN100 L=200mm (pēc nepieciešamības) (komplektā ar drenāžas cauruli 2,5m) tsk. Savienojumu elementi un palīgmateriāli | gab | 1 |  | 0
704 | pazemes hidranta akas montāža atbilstoši TTR-TU-062. Tai skaitā: hidranta drenāžas apvalks, dolomīta šķembu slānis, skalotu oļu drenāžas slānis, PP caurule, gumijas manžete, PE apvalkcaurule, stiprinājums uc. | gab | 1 |  | 0
705 | pazemes ugunsdzēsības hidranta peldoša tipa aku lūku pārsedzes montāža | gab | 1 |  | 0
706 | Virszemes teleskopiskā hidranta DN100 PN10 (L=1450 - 1750mm; L=1750 - 2050mm) Maskavas tipa montāža tsk kaļamā ķeta dubultatloku īscaurule DN100 L=200mm (pēc nepieciešamības) (komplektā ar drenāžas cauruli 2,5m) | gab | 1 |  | 0
707 | norādes zīmes balsta un norādas zīmes “ŪDENS UGUNSDZĒSĪBAS HIDRANTS” montāža atbilstoši TTR-TU-081 | kpl | 2 |  | 0
708 | Atbalsta bloka uzstādīšana caurulei De225 (0,37x0,4/0,12m³) | gab | 4 |  | 0
709 | Atbalsta bloka uzstādīšana caurulei DN200 (0,86x0,4/0,33m³) tai skaitā hidrantiem | gab | 2 |  | 0
710 | Atbalsta bloka uzstādīšana caurulei DN300 (1,19x0,71,09m³) tai skaitā hidrantiem | gab | 1 |  | 0
711 | Cauruļvadu hidrauliskā pārbaude | m | 200.05 |  | 0
712 | Cauruļvadu dezinfekcija un skalošana | m | 200.05 |  | 0
713 | Brīdinājuma lentas ieklāšana tranšejā virs ūdensvada | m | 200.05 |  | 0
Ūdensvads U1. BŪVIZSTRĀDĀJUMI
714 | PE100-RC caurule ar iebūvēto signālstiepli OD225 PN10 vai analogs | m | 124.1 |  | 0
715 | PE100-RC caurule ar iebūvēto signālstiepli De110x6,6 PN10 vai analogs | m | 22.15 |  | 0
716 | PE100-RC caurule ar iebūvēto signālstiepli De32x2,0 PN10 vai analogs | m | 14.25 |  | 0
717 | kaļamā ķeta caurule DN250 Natural PN10 (5.gb. L=5,97m) tai skaitā Savienojumu elementi un palīgmateriāli | m | 39.55 |  | 0
718 | TRACER/PROTECT, 2x0.5mm vadi ar aizsargcauruli, OD 16mm, 100m, zila vai analogs | kpl | 1 |  | 0
719 | TRACER/PROTECT , sealing tape UV ar aizsardzību, 0.75x38mm, L=10m, melna vai analogs | kpl | 1 |  | 0
720 | TRACER/PROTECT aksesuāri, caurules coating tape, 76 mm, L=3.6m vai analogs | kpl | 1 |  | 0
721 | TRACER/PROTECT aksesuāri, savienojumi signālstieplei, 0.5mm2, 100gab/pakā vai analogs | kpl | 1 |  | 0
722 | Kaļama ķeta atloku trejgabals DN300x100 PN10 tsk Savienojumu elementi un palīgmateriāli | gab | 1 |  | 0
723 | Kaļama ķeta atloku trejgabals DN200x100 PN10 tsk Savienojumu elementi un palīgmateriāli | gab | 2 |  | 0
724 | Sedlu uzmava De225x1" tsk Savienojumu elementi un palīgmateriāli | gab | 4 |  | 0
725 | Adapters DN300 (stiepes noturīgs) tsk Savienojumu elementi un palīgmateriāli | gab | 1 |  | 0
726 | Adapters DN100 (stiepes noturīgs) tsk Savienojumu elementi un palīgmateriāli | gab | 1 |  | 0
727 | PE KM līkums De225 30º (EM uzmavas PE100-RC SDR17 (uz katru likumu 2 gab) vai analogs | gab | 4 |  | 0
728 | PE KM līkums De110 25º (EM uzmavas PE100-RC SDR17 (uz katru likumu 2 gab) vai analogs | gab | 1 |  | 0
729 | Kaļama ķeta īscaurule ar atloku DN300 PN10 tsk Savienojumu elementi un palīgmateriāli | gab | 1 |  | 0
730 | Kaļama ķeta līkums ar balstu DN100 90º PN10 tsk Savienojumu elementi un palīgmateriāli | gab | 1 |  | 0
731 | Universālā savienojošā uzmava DN300 (enkurējošā) PN10 | gab | 1 |  | 0
732 | Universālā savienojošā uzmava DN250 (enkurējošā) PN10 | gab | 2 |  | 0
733 | Universālā savienojošā uzmava DN200 (enkurējošā) PN10 | gab | 2 |  | 0
734 | Pazemes tipa kaļamā ķeta aizbīdnis DN200 ar atlokiem , PN10 tsk Savienojumu elementi un palīgmateriāli | gab | 2 |  | 0
735 | fiksēta garuma pagarinātājkāts h=1,50-2,00m | gab | 2 |  | 0
736 | ielas kape teleskopiska (čuguna) nodrošina Rīgas Ūdens | gab | 2 |  | 0
737 | ielas kapes atbalsta gredzens / atbalsta plātne | gab | 2 |  | 0
738 | norādes zīmes balsts un norādas zīme “AIZBĪDNIS” atbilstoši TTR-TU-080 | kpl | 2 |  | 0
739 | Pazemes tipa kaļamā ķeta aizbīdnis DN100 ar atlokiem , PN10 tsk Savienojumu elementi un palīgmateriāli | gab | 2 |  | 0
740 | fiksēta garuma pagarinātājkāts h=1,50-2,00m | gab | 2 |  | 0
741 | ielas kape teleskopiska (čuguna) nodrošina Rīgas Ūdens | gab | 2 |  | 0
742 | ielas kapes atbalsta gredzens / atbalsta plātne | gab | 2 |  | 0
743 | norādes zīmes balsts un norādas zīme “AIZBĪDNIS” atbilstoši TTR-TU-080 | kpl | 2 |  | 0
744 | Pazemes tipa servisa aizbīdnis DN1 1/4'', PE OD32 caurulei , PN10 tsk Savienojumu elementi un palīgmateriāli | gab | 4 |  | 0
745 | fiksēta garuma pagarinātājkāts h=1,50-2,00m | gab | 4 |  | 0
746 | ielas kape teleskopiska (čuguna) nodrošina Rīgas Ūdens | gab | 4 |  | 0
747 | ielas kapes atbalsta gredzens / atbalsta plātne | gab | 4 |  | 0
748 | EM PE īscaurule ar rotējošo atloku (atloks ar polipropilēna pārklājumu) De225 PN10 tsk Savienojumu elementi un palīgmateriāli | gab | 4 |  | 0
749 | EM PE īscaurule ar rotējošo atloku (atloks ar polipropilēna pārklājumu) De110 PN10 tsk Savienojumu elementi un palīgmateriāli | gab | 3 |  | 0
750 | EM dubultuzmava De32 | gab | 4 |  | 0
751 | Pazemes teleskopiskais hidrants DN100 PN10 (L=1250mm) Maskavas tipa (komplektā ar drenāžas cauruli 2,5m) tsk. Savienojumu elementi un palīgmateriāli | gab | 1 |  | 0
752 | Kaļama ķeta īscaurule ar atloku DN100 PN10 L=200mm tai skaitā Savienojumu elementi un palīgmateriāli | gab | 1 |  | 0
753 | pazemes hidranta aka atbilstoši TTR-TU-062. Tai skaitā: hidranta drenāžas apvalks, dolomīta šķembu slānis, skalotu oļu drenāžas slānis, PP caurule, gumijas manžete, PE apvalkcaurule, stiprinājums uc. | gab | 1 |  | 0
754 | Virszemes teleskopiskais hidrants DN100 PN10 (L=1450 - 1750mm; L=1750 - 2050mm, (komplektā ar drenāžas cauruli 2,5m)), Maskavas tipa | gab | 1 |  | 0
755 | norādes zīmes balsts un norādas zīme “ŪDENS UGUNSDZĒSĪBAS HIDRANTS” atbilstoši TTR-TU-081 | kpl | 2 |  | 0
756 | Atbalsta bloks caurulei De225 (0,37x0,4/0,12m³) | gab | 2 |  | 0
757 | Atbalsta bloks caurulei De225 (0,86x0,4/0,33m³) tai skaitā hidrantiem | gab | 2 |  | 0
758 | Atbalsta bloks caurulei DN300 (1,19x0,7/1,09m³) tai skaitā hidrantiem | gab | 1 |  | 0
Šķērsojumi ar pazemes komunikācijām. MONTĀŽAS DARBI un mehānismi Jāievēro aizsardzības risinājumi atbilstoši DOP
759 | Zemsprieguma elektrokabelis | vietas | 7 |  | 0
760 | Telefona kanalizācija | vietas | 10 |  | 0
761 | A/S elektrokabelis | vietas | 4 |  | 0
762 | Projektējamais elektrokabelis | vietas | 4 |  | 0
763 | Esošais ūdensvads | vietas | 1 |  | 0
764 | Esoša lietus kanalizācija | vietas | 4 |  | 0
765 | Esoša sadzīves kanalizācija | vietas | 1 |  | 0
766 | Esošais gāzesvads | vietas | 13 |  | 0
767 | Projektējama lietus kanalizācija | vietas | 3 |  | 0
768 | Telefona kabelis | vietas | 2 |  | 0
Esošo aku un gūliju vāku un esošā gāzes vada pazemes aizbīdņu kapju regulēšana atjaunojamo segumu līmenī
769 | Esošo sadzīves kanalizācijas skataku vāku regulēšana atjaunojamo segumu līmenī | gab | 37 |  | 0
770 | Esošo ūdensvadu kāpu regulēšana atjaunojamo segumu līmenī | gab | 36 |  | 0
CITI DARBI
771 | izpilduzmērījumi | m | 200.05 |  | 0
LKT - Lietus ūdens kanalizācijas tīkli
Materiāli
772 | PP dubultsienu caurule De160 T8 | m | 13 |  | 0
773 | PP dubultsienu caurule De200 T8 | m | 1175.25 |  | 0
774 | PP dubultsienu caurule De250 T8 līdz 2,0 m | m | 42.8 |  | 0
775 | Kanalizācijas aka PP DN 600 ar augstuma regulēšanas šahtu, apaļu kaļamā ķetas lūkas pārsedzi ar apaļu vāku un teleskopisko cauruli, akas pamatne komplektā ar gumijas brīvgredzeniem un manžetēm. | gab | 50 |  | 0
776 | Dzelzsbetona aka DN1500 no saliekamiem elementiem un rūpnieciski ražotu akas pamatni , kas atbilst LVS EN 1917 prasībām ar iestrādātiem gumijas blīvgredzeniem,blīvējums atbilstoši LVS EN 681-1:2000+A1+A2+ACL, lietojamā betona klase C25/30,ūdens caurlaidības marka W10, salizturība F200, un hidroizolācija divās kārtās, aprīkota ar kāpšliem un tekņu betonēšana. Aku vākam jāatbilst LVS EN 124 prasībām. Aku vāks ar stacionārā tipa kaļamā ķeta vāku DN700 40t līdz 3,5 m | gab | 1 |  | 0
777 | Lietus ūdens uztvērējs - gūlija DN600 ar taisnstūra resti | gab | 75 |  | 0
778 | Iebetonējama uzmava (aizsargčaula) De160 pievienojumu vietās pie dz.bet.aku grodiem | gab | 1 |  | 0
779 | Iebetonējama uzmava (aizsargčaula) De200 pievienojumu vietās pie dz.bet.aku grodiem | gab | 16 |  | 0
780 | Iebetonējama uzmava (aizsargčaula) De250 pievienojumu vietās pie dz.bet.aku grodiem | gab | 1 |  | 0
781 | Krītcaurulu komplekt (t.sk. trejgabals, krītcaurule, līkumi, stiprinājumi un aizsarguzmava) De200 akai DN1000 | gab | 2 |  | 0
782 | Krītcaurulu komplekt (t.sk. trejgabals, krītcaurule, līkumi, stiprinājumi un aizsarguzmava) De200 akai DN1500 | gab | 16 |  | 0
783 | Krītcaurulu komplekt (t.sk. trejgabals, krītcaurule, līkumi, stiprinājumi un aizsarguzmava) De250 akai DN1500 | gab | 1 |  | 0
784 | Cauruļvada DN200 siltināšana (Tenapors vai analogs) | t.m | 4.5 |  | 0
785 | Citi neuzskaitīti materiāli | kpl | 1 |  | 0
Darbu apjomi
786 | Inženierkomunikāciju un visu būvasu uzmērīšana un nospraušana dabā | m | 1231.05 |  | 0
787 | Pieslēguma izbūve esošajai lietus kanalizācijas akai | vieta | 1 |  | 0
788 | Lietus kanalizācijas tīklu montāža no PP dubultsienu caurulēm DN/OD160 mm T8 tranšejā | m | 13 |  | 0
789 | Lietus kanalizācijas tīklu montāža no PP dubultsienu caurulēm DN/OD200 mm T8 tranšejā | m | 1168.8 |  | 0
790 | Lietus kanalizācijas tīklu montāža no PP dubultsienu caurulēm DN/OD250 mm T8 tranšejā | m | 42.8 |  | 0
791 | Iebūvēt lietus kanalizācijas akas DN1500 komplektu ar kaļamā ķēta lūku 40t | kpl | 1 |  | 0
792 | Iebūvēt lietus kanalizācijas akas DN600 komplektu ar kaļamā ķēta lūku 40t | kpl | 50 |  | 0
793 | Iebūvēt lietus kanalizācijas gūliju DN600 komplektu ar taisnstūra resti | kpl | 75 |  | 0
794 | Krītcaurules montāza dzelzbetona akai DN1000 | kpl | 2 |  | 0
795 | Krītcaurules montāza dzelzbetona akai DN1500 | kpl | 17 |  | 0
796 | Esošas sadzīves kanalizācijas akas vāku regulēšana | kpl | 28 |  | 0
797 | Esošas lietus kanalizācijas akas vāku regulēšana | kpl | 37 |  | 0
798 | Esošas lietus kanalizācijas caurules demontāža | t.m | 424.1 |  | 0
799 | Esošas lietus kanalizācijas akas demontāža | kpl | 10 |  | 0
800 | Esošas lietus gulijas demontāža | kpl | 22 |  | 0
801 | Nodošanas-pieņemšanas dokumentācijas noformēšana | obj | 1 |  | 0
802 | CCTV inspekcija | m | 1231 |  | 0
Zemes darbi
803 | Grunts izrakšana ar iekraušanu pašizgāzēja automašīnā, transportēšana uz atbērtni un utilizācija | m3 | 3010.9 |  | 0
804 | Izbūvēt šķembu pamatni zem akām h=0,3m (mazgātas šķembas) | m3 | 8.31 |  | 0
805 | Pamatnes ierīkošana zem cauruļvadiem no rupjgraudainas smilts h=0,15m (bez māla un akmeņiem) | m3 | 127.5 |  | 0
806 | Izbūvēt smilts apbērumu no sāniem un virspus cauruļvada 0,3 m biezuma | m3 | 641.3 |  | 0
807 | Izbūvēt izlīdzinošu smilts slāni no sāniem un zem akām 0.15m biezumā ar blīvēšanu | m3 | 13.21 |  | 0
808 | Tranšejas aizbēršana ar jaunu smilšu grunti līdz ajaunojamā seguma pamatnei (Grunti noblīvēt līdz dabīgā blīvuma pakāpei) | m3 | 2242.1 |  | 0
809 | Tranšejas nostiprinājumi (SBH vairogi) | t.m | 1231 |  | 0
810 | Grunts ūdens līmeņa pazemināšana un atsūknēšana no tranšejām un bedrēm | t.m | 1231 |  | 0
ELT (AS "Sadales tīkls" pārbūves būvprojekts)
811 | AS "Sadales tīkls" komunikāciju pārbūve (TN 30AT00-04/TN-70204, TN 30AT00-04/TN-65408, TN 30AT00-04/TN-70124) | kpl | 1 |  | 0
812 | AS "Sadales tīkls" komunikāciju pārbūve (TN 111743243) | kpl | 1 |  | 0
813 | AS "Sadales tīkls" komunikāciju pārbūve (TN 111742244) | kpl | 1 |  | 0
814 | AS "Sadales tīkls" komunikāciju pārbūve (TN 107246246) | kpl | 1 |  | 0
|  |  | Kopā (bez PVN): |  | 0
|  |  | PVN 21% |  | 0
|  |  | Pavisam kopā: |  | 0
Piezīmes vispārīgi:
1. Ja būvprojektā vai Darbu apjomu sarakstā pozīcijās ir norādīti konkrēti ražotāji (zīmoli), pretendents ir tiesīgs piedāvāt analogu materiālu (ar analogu kvalitāti un veiktspēju), saskaņojot šī materiāla pielietošanu ar attiecīgo inženierkomunikāciju īpašnieku, kā arī ar būvprojekta autoru un Pasūtītāju.
2. Dotie darbu daudzumi ir aptuveni un var atšķirties no faktiski paveiktā un uzmērītā darba apjoma.
3. Uzrādītie darbu veidi un to apjomi var tikt precizēti būvniecības laikā. Ja būvdarbu laikā tiek konstatēts, ka nepieciešami papildus veicamie darbi, to apjomus nepieciešams saskaņot ar Pasūtītāju.
4. Šajā sarakstā iekļautajās pozīcijās jāietver visus izdevumus, kas saistīti ar uzturēšanas darbiem objektā visā būvdarbu laikā, tajā skaitā ziemas periodā - atbilstoši Pasūtītāja specifikācijai.
5. Zonās, kur paredzēta teritorijas apzaļumošana – zāliena sēklu maisījuma sastāvs: sarkanā auzene 45%, ganību airene 30%, aitu auzene 10%, pļavas skarene 5%, daudzziedu airene 10%. Izsējas norma: 15 – 20 g/m2
6. Būvdarbu veicējam katra konkrēta darba izmaksās jāparedz visi ar darba izpildi saistītie izdevumi atbilstoši "Autoceļu būvdarbu specifikācijas 2023/1" 2. nodaļas prasībām.
Piezīmes "TS-CD - Ceļa darbi" daļa:
1. Ja būvprojektā vai Darbu apjomu sarakstā pozīcijās ir norādīti konkrēti ražotāji (zīmoli), pretendents ir tiesīgs piedāvāt analogu materiālu (ar analogu kvalitāti un veiktspēju), saskaņojot šī materiāla pielietošanu ar attiecīgo inženierkomunikāciju īpašnieku, kā arī ar būvprojekta autoru un Pasūtītāju.
2. Izbūves materiāli doti sablīvētā veidā, būvdarbu veicējam ievērtēt uzirdinājuma koeficientu.
3. Prasības objektā "Reģionālas un pilsētas nozīmes velo infrastruktūras izveide maršrutā Rīga-Ulbroka" (šajā sadaļā - objekts) izpildītajiem darbiem un materiāliem atbilstoši "Autoceļu būvdarbu specifikācijas 2023/1".
4. Nepieciešamos palīgmateriālus, kuri nepieciešami kvalitatīva darba veikšanai objektā, iekļaut kopējā būvniecības darbu izmaksās tāmē. Atsevišķa samaksa par palīgmateriāliem netiek piemērota.
5. Būvdarbu veicējam izvērtēt būvniecības kalendāro laika periodu un paredzēt papildu darbus, kas var rasties būvniecībai nelabvēlīgu laika apstākļu dēļ (sasaluma periods, virsūdeņu pieplūšana u.c.).
6. Pirms būvdarbu uzsākšanas objektā betona bruģa krāsu pārskaņot ar Pasūtītāju.
7. Demontētie materiāli jāaizved uz būvuzņēmēja vai pasūtītāja norādītu atbērtni, ja nav citi norādījumi.
8. Ierakuma apjomos iekļauti arī brauktuves, apmaļu un ietvju segas nesaistīto pamatu kārtu demontāžas apjomi.
9. Ģeokompozīta izbūves daudzumos doti ģeometriskie lielumi, būvdarbu veicējam ievērtēt materiālu pārlaidumam šķērsvirzienā un garenvirzienā.
10. * - Ar objekta teritoriju šī darba ietvaros saprot ielu sarkanās līnijas, kas atzīmētas Ģenerālplānā.
11. Pozīcijā "Betona plākšņu (bezfāžu, skalota virsma, 200x200x80mm, krāsa - balts) seguma būvniecība 8 cm biezumā uz nesaistītu minerālmateriālu 2/5 izlīdzinošās kārtas 3cm biezumā" betona plākšņu segumu pieļaujams aizstāt ar betona bruģa segumu, saskaņojot ar autoruzraugu, (PRIZMA 200X100X80mm, krāsa - pelēks) seguma pandusu izbūves vietās, kur pandusi paredzēti ietvēs ar asfaltbetona segumu.
Piezīmes "TS-L - Labiekartojums" daļa:
1. Ja būvprojektā vai Darbu apjomu sarakstā pozīcijās ir norādīti konkrēti ražotāji (zīmoli), pretendents ir tiesīgs piedāvāt analogu materiālu (ar analogu kvalitāti un veiktspēju), saskaņojot šī materiāla pielietošanu ar attiecīgo inženierkomunikāciju īpašnieku, kā arī ar būvprojekta autoru un Pasūtītāju.
2. Sols ar atzveltni, Atkritumu tvertne: Metāla virsmu toņis visā posmā RAL7039
3. Kāju balsts vairākiem riteņbraucējiem, Kāju balsts vienam riteņbraucējam: elementa daļas neizvirzās uz pārvietošanas zonu
4. Liela izmēra koki, Vidēja izmēra koki, Krūmu stādījumus un dzīvžigus, Apdobes platība zem kokaugiem - mulča: Substrāta sagatavošana koku stādīšanai atbilstoši augu fizioloģiskajām un ekoloģiskajām prasībām un izstrādātajam mēslošanas plānam (sijāta auglīgā augsne + komposts+ kūdra + minerālmēsli un kaļķojamais materiāls atbilstošs agroķīmisko analīžu datiem) Optimālais augsnes pH 5,5-6,5, auglīgā augsne ar māla saturu 10-40%, humusa sastāvs 15%, N 200mg/l, P 300mg/l, K 400mg/l līmenis augsnē. Papildināts ar Subtimikss vai analogu dzīvus mikroorganismus saturošu mikrobioloģisko preparātu, kas veicina augu augšanu un attīstību 10g/m².
5. Jaukta tipa ziemciešu stādījumi: Substrāta sagatavošana ziemciešu stādīšanai atbilstoši augu fizioloģiskajām un ekoloģiskajām prasībām un izstrādātajam mēslošanas plānam (1 daļa komposts + 2 daļas sijāta auglīgā augsne +2 daļas kūdra) ph =5,5-6,0 un ph =6,0- 7,5; auglīgā augsne ar māla saturu 10-40%, humusa sastāvs 15%, N 200mg/l, P 300mg/l, K 400mg/l līmenis augsnē. Subtimikss vai analogu dzīvus mikroorganismus saturošu mikrobioloģisko preparātu, kas veicina augu augšanu un attīstību 10g/m².
6. Puķu pļava: Izmanto esošo grunti, bez meslohuma un ielabošanas. Izsējas norma: 10g / m2. Sējas laiks: aprīļa vidus - maijs
7. Sakņu enkurošanas sistēma: Sakņu enkuri, tas ir moderni, stabili un ainavā iederīgi. Bio – nozīmē, ka štropes (baltā krāsā) augsnē pakāpeniski sadalās, kad koks jau ir nostabilizējies ar savu sakņu sistēmu.
Piezīmes "ELT - Elektroapgāde (ārējā), apgaismojums" daļa:
(Apgaismojuma līnijas pārbūve)
1. Ja būvprojektā vai Darbu apjomu sarakstā pozīcijās ir norādīti konkrēti ražotāji (zīmoli), pretendents ir tiesīgs piedāvāt analogu materiālu (ar analogu kvalitāti un veiktspēju), saskaņojot šī materiāla pielietošanu ar attiecīgo inženierkomunikāciju īpašnieku, kā arī ar būvprojekta autoru un Pasūtītāju.
2. *Gaismekļiem jābūt aprīkotiem ar pārsprieguma aizsardzību 10kV, DALI-2 gaismekļiem jābūt nodrošinātiem ar bez instrumentu piekļuves tehnoloģiju (toolless), kā arī barošanas blokam jābūt aprīkotam ar standarta ZHAGA BOOK 18 pieslēgumu un konektora izvadu un gaismekļa korpusa apakšējās daļas.
3. **Izbūvēt vienlaicīgi ar videonovērošanas pieslēgumu un luksoforu el. Kabeļiem
4. Izstrādājot piedāvājumu būvuzņēmējam rūpīgi pārskatīt projektu un apjomos jāiekļauj arī neuzrādītie darbi un materiāli, lai kvalitatīvi veiktu būvniecību atbilstoši konkrētā būvuzņēmēja pielietotajai tehnoloģijai, un bez kuriem nebūtu iespējama būvdarbi.
5. Materiālu komplektāciju veikt atbilstoši izstrādātājam projektam, ražotājfirmu un LR normatīvo aktu nosacījumiem.
6. Šos darbu un materiālu apjomus skatīt kopā ar projekta dokumentāciju.
7. Pirms kabeļu (c/k) skapja iegādes sazināties ar ĀMD apgaismojuma daļas pārstāvjiem.
8. Pēc 1. ekspluatācijas rajona izvērtēšanas demontētos materiālus nodod ĀMD noliktavā.
9. Arborista pakalpojumi ir ietverti TS-CD daļas apjomos.
(Lietotāja līnijas)
1. Ja būvprojektā vai Darbu apjomu sarakstā pozīcijās ir norādīti konkrēti ražotāji (zīmoli), pretendents ir tiesīgs piedāvāt analogu materiālu (ar analogu kvalitāti un veiktspēju), saskaņojot šī materiāla pielietošanu ar attiecīgo inženierkomunikāciju īpašnieku, kā arī ar būvprojekta autoru un Pasūtītāju.
2. * Izbūvēt vienlaicīgi ar apgaismojuma kabeļiem
3. Izstrādājot piedāvājumu būvuzņēmējam rūpīgi pārskatīt projektu un apjomos jāiekļauj arī neuzrādītie darbi un materiāli, lai kvalitatīvi veiktu būvniecību atbilstoši konkrētā būvuzņēmēja pielietotajai tehnoloģijai, un bez kuriem nebūtu iespējama būvdarbi.
4. Materiālu komplektāciju veikt atbilstoši izstrādātājam projektam, ražotājfirmu un LR normatīvo aktu nosacījumiem.
5. Šos darbu un materiālu apjomus skatīt kopā ar projekta dokumentāciju.
6. Pirms kabeļu (c/k) skapja iegādes sazināties ar ĀMD apgaismojuma daļas pārstāvjiem.
7. Pēc 1. ekspluatācijas rajona izvērtēšanas demontētos materiālus nodod ĀMD noliktavā.
(AS "Sadales tīkls" aizsardzības caurules)
1. Ja būvprojektā vai Darbu apjomu sarakstā pozīcijās ir norādīti konkrēti ražotāji (zīmoli), pretendents ir tiesīgs piedāvāt analogu materiālu (ar analogu kvalitāti un veiktspēju), saskaņojot šī materiāla pielietošanu ar attiecīgo inženierkomunikāciju īpašnieku, kā arī ar būvprojekta autoru un Pasūtītāju.
2. * Izbūvēt vienlaicīgi ar apgaismojuma kabeļiem
3. Izstrādājot piedāvājumu būvuzņēmējam rūpīgi pārskatīt projektu un apjomos jāiekļauj arī neuzrādītie darbi un materiāli, lai kvalitatīvi veiktu būvniecību atbilstoši konkrētā būvuzņēmēja pielietotajai tehnoloģijai, un bez kuriem nebūtu iespējama būvdarbi.
4. Materiālu komplektāciju veikt atbilstoši izstrādātājam projektam, ražotājfirmu un LR normatīvo aktu nosacījumiem.
5. Šos darbu un materiālu apjomus skatīt kopā ar projekta dokumentāciju.
Piezīmes "ELT - Elektroapgāde (ārējā), luksoforobjekti" daļa:
1. Ja būvprojektā vai Darbu apjomu sarakstā pozīcijās ir norādīti konkrēti ražotāji (zīmoli), pretendents ir tiesīgs piedāvāt analogu materiālu (ar analogu kvalitāti un veiktspēju), saskaņojot šī materiāla pielietošanu ar attiecīgo inženierkomunikāciju īpašnieku, kā arī ar būvprojekta autoru un Pasūtītāju.
2. Prasības luksoforobjektu izpildītajiem darbiem un materiāliem atbilstoši "Autoceļu būvdarbu specifikācijas 2023/1".
3. Demontētos materiālus nodod ĀMD noliktavā, nododamo apjomu sākotnēji saskaņojot ar ĀMD.
Piezīmes "ELT - Elektroapgāde (ārējā), trolejbusu kontakttīkli" daļa:
1. Ja būvprojektā vai Darbu apjomu sarakstā pozīcijās ir norādīti konkrēti ražotāji (zīmoli), pretendents ir tiesīgs piedāvāt analogu materiālu (ar analogu kvalitāti un veiktspēju), saskaņojot šī materiāla pielietošanu ar attiecīgo inženierkomunikāciju īpašnieku, kā arī ar būvprojekta autoru un Pasūtītāju.
2. Dīzeļtrolejbusu izmantošana būvdarbu laikā ir atkarīga no būvdarbu veicēja DVP norādītā darba ilguma, vienas dienas izcenojumi pēc RP SIA "Rīgas Satiksme" aktuālā izcenojuma (pieprasa būvdarbu veicējs).
Piezīmes "EST - Elektronisko sakaru sistēmas (ārējās)" daļa:
1. Ja būvprojektā vai Darbu apjomu sarakstā pozīcijās ir norādīti konkrēti ražotāji (zīmoli), pretendents ir tiesīgs piedāvāt analogu materiālu (ar analogu kvalitāti un veiktspēju), saskaņojot šī materiāla pielietošanu ar attiecīgo inženierkomunikāciju īpašnieku, kā arī ar būvprojekta autoru un Pasūtītāju.
2. Pirms videonovērošanas sistēmas iegādes sazināties ar RDA pārstāvi G.Andersonu.
Piezīmes "UKT - Ūdensapgāde un kanalizācija (ārējā)" daļa:
1. Ja būvprojektā vai Darbu apjomu sarakstā pozīcijās ir norādīti konkrēti ražotāji (zīmoli), pretendents ir tiesīgs piedāvāt analogu materiālu (ar analogu kvalitāti un veiktspēju), saskaņojot šī materiāla pielietošanu ar attiecīgo inženierkomunikāciju īpašnieku, kā arī ar būvprojekta autoru un Pasūtītāju.
2. Sastādot piedāvājumu ņemt vērā arī plānus un pārejas BP sadaļas.
3. Būvnieka pienākums ir paredzēt vertikālās atzīmju izmaiņas, pēc būvniecības darbu sākšanas, jebkuras atkāpes saskaņot ar projektētāju un pasūtītāju.
4. Būvnieka pienākums ir paredzēt papildus izdevumus, kas varētu rasties būvniecības darbu veikšanas laikā, tai skaitā grunts ūdens pazemināšanas izmaksas.
5. Būvnieka pienākums ir pārliecināties par celtniecības darbu apjoma atbilstību.
6. Darbu veidiem, kuriem uzrādīta tilpuma mērvienība, tilpums ir materiāliem blīvā veidā. Būvuzņēmējam jāievērtē Darbu apjomu tabulas vienības izmaksās minēto darbu veikšanai visi nepieciešamie materiāli un to daudzumi un papildus darbi, kas nav minēti šajā sarakstā, bet bez kuriem nebūtu iespējama būvdarbu tehnoloģiski pareiza un spēkā esošajiem normatīviem atbilstoša veikšana pilnā apjomā. Specifikācijā uzrādīti materiālu kopējie redzamie apjomi un izmēri, nav ņemti vērā minimāli nepieciešamie atgriezumi un/vai faktiski pieejamie materiālu izmēri. Būvuzņēmējam pirms materiālu pasūtīšanas veikt aprēķinus, materiālu izklājumus.
Piezīmes "LKT - Lietus ūdens kanalizācijas tīkli" daļa:
1. Ja būvprojektā vai Darbu apjomu sarakstā pozīcijās ir norādīti konkrēti ražotāji (zīmoli), pretendents ir tiesīgs piedāvāt analogu materiālu (ar analogu kvalitāti un veiktspēju), saskaņojot šī materiāla pielietošanu ar attiecīgo inženierkomunikāciju īpašnieku, kā arī ar būvprojekta autoru un Pasūtītāju.
2. Sastādot piedāvājumu ņemt vērā arī plānus un pārejas BP sadaļas.
3. Būvnieka pienākums ir paredzēt vertikālās atzīmju izmaiņas, pēc būvniecības darbu sākšanas, jebkuras atkāpes saskaņot ar projektētāju un pasūtītāju.
4. Būvnieka pienākums ir paredzēt papildus izdevumus, kas varētu rasties būvniecības darbu veikšanas laikā, tai skaitā grunts ūdens pazemināšanas izmaksas.
5. Būvnieka pienākums ir pārliecināties par celtniecības darbu apjoma atbilstību.
Sastādīja:________________M.Kozlovskis
Pārbaudīja:____________L.Kudiņa