## Kopt a
APSTIPRINU
(pasūtītāja paraksts un tā atsifrējums)
Z.v.
____________.gada____.____________
Būvniecības koptāme
Attiecināmās izmaksas
Būves nosaukums: | Daudzīvokļu dzīvojamais mājās
Objekta nosaukums: | Energoefektivitātes paaugstināšana daudzdzīvokļu dzīvojamai mājai
Objekta adrese: | Rūpnīcas ielā 6, Rēzeknē, LV-4604
Pasūtījuma Nr: | TP_01.24
Nr. P.k. | Objekta nosaukums | Objekta izmaksas (EUR)
1 | Energoefektivitātes paaugstināšana daudzdzīvokļu dzīvojamai mājai | 0
| Kopā: | 0
PVN (21%) |  | 0
| Kopā ar PVN | 0
Sastādīja | Vasilijs Ivanovs
(paraksts un tā atšifrējums, datums)
Sertifikāta Nr. | 4-01907
Tāme sastādīta 2024. gada 26. augusta
Note on B13: ALTUM Kompetentces centrs: Excel šūnu krāsas: Zaļa- aizpildāmas šūnas Dzeltena- šūnas automātiski aizpildās Liekos excel sheet, darba grāmatas, izdzēst Ar detalizēta informācija, par tāmju aizpildīšanu var iepazīties altum.lv ALTUM Forma 2 sistēma atpazīst un darbojas tikai ar altum.lv publicētajām tāmju sagatavēm. Tel. 67774064

## Kops a
Kopsavilkuma aprēķini pa darbu veidiem vai konstruktīvo elementu veidiem
(darba veids vai konstruktīvā elementa nosaukums)
Attiecināmās izmaksas
Būves nosaukums: |  |  | Daudzīvokļu dzīvojamais mājās
Objekta nosaukums: |  |  | Energoefektivitātes paaugstināšana daudzdzīvokļu dzīvojamai mājai
Objekta adrese: |  |  | Rūpnīcas ielā 6, Rēzeknē, LV-4604
Pasūtījuma Nr. |  |  | TP_01.24
|  | Par kopejo summu, EUR | 0
|  | Kopējā darbietilpība, c/h | 0
Nr.p.k. | kods; tāmes Nr: | Darba veids vai konstruktīvā elementa nosaukums |  | Tāmes izmaksas (EUR) | Tai skaitā |  |  | Darbietilpība (c/h)
[5 empty] | darba alga (EUR) | materiāli (EUR) | mehānismi (EUR)
0 | 1.1. | Sagatavošanas darbi, demontāžas darbi (Vispārējie būvdarbi) |  | 0 | 0 | 0 | 0 | 0
0 | 1.2. | Pamatu siltināšana (Vispārējie būvdarbi) |  | 0 | 0 | 0 | 0 | 0
0 | 1.3. | Iekšējas sienas un starpsienas (Vispārējie būvdarbi) |  | 0 | 0 | 0 | 0 | 0
0 | 1.4. | Logi un durvi (Vispārējie būvdarbi) |  | 0 | 0 | 0 | 0 | 0
0 | 1.5. | Apdares darbi (Vispārējie būvdarbi) |  | 0 | 0 | 0 | 0 | 0
0 | 1.6. | Grīdas (Vispārējie būvdarbi) |  | 0 | 0 | 0 | 0 | 0
0 | 1.7. | Jumti segumi (Vispārējie būvdarbi) |  | 0 | 0 | 0 | 0 | 0
0 | 2. | Labiekartosana (Dažadi darbi) |  | 0 | 0 | 0 | 0 | 0
0 | 3.1. | Siltummezgla ierīkošana |  | 0 | 0 | 0 | 0 | 0
0 | 3.2. | Apkures sistēmas ierīkošana |  | 0 | 0 | 0 | 0 | 0
0 | 3.2. | Ventilācijas sistēmas ierīkošana |  | 0 | 0 | 0 | 0 | 0
0 | 3.4. | Iekšējo ūdensvada un kanalizācijas tīklu ierīkošana |  | 0 | 0 | 0 | 0 | 0
13 | 3.5. | Iekšējā elektroapgāde |  | 0 | 0 | 0 | 0 | 0
0 | 4. | Arējo ūdensvada un kanalizācijas tīklu ierīkošana |  | 0 | 0 | 0 | 0 | 0
Kopā |  |  |  |  | 0 | 0 | 0 | 0
Pavisam kopā
Sastādīja |  | Vasilijs Ivanovs
(paraksts un tā atšifrējums, datums)
Tāme sastādīta 2024. gada 26. augusta
Pārbaudīja |  | Vasilijs Ivanovs
(paraksts un tā atšifrējums, datums)
Sertifikāta Nr. |  | 4-01907
Note on D6: ALTUM Kompetentces centrs: Excel šūnu krāsas: Zaļa- aizpildāmas šūnas Dzeltena- šūnas automātiski aizpildās Liekos excel sheet, darba grāmatas izdzēst Liekās excel rindas izdzēst Ar detalizēta informācija, par tāmju aizpildīšanu var iepazīties altum.lv ALTUM Forma 2 sistēma atpazīst un darbojas tikai ar altum.lv publicētajām tāmju sagatavēm. Tel. 67774064

## 1.1.
|  | Lokālā tāme Nr. | 1.1.
Sagatavošanas darbi, demontāžas darbi (Vispārējie būvdarbi)
(darba veids vai konstruktīvā elementa nosaukums)
Attiecināmās izmaksas
|  | Būves nosaukums: | Daudzīvokļu dzīvojamais mājās
|  | Objekta nosaukums: | Energoefektivitātes paaugstināšana daudzdzīvokļu dzīvojamai mājai
|  | Objekta adrese: | Rūpnīcas ielā 6, Rēzeknē, LV-4604
|  | Pasūtījuma Nr. | TP_01.24
Tāme sastādīta 2024. gada tirgus cenās, pamatojoties uz AR un BK daļas rasējumiem | [8 empty] | Tāmes izmaksas EUR |  |  |  | 0
Tāme sastādīta 2024. gada 26. augusta
Nr.p.k. | Kods | Darba nosaukums | Mērvienība | Daudzums | Vienības izmaksas | [5 empty] | Kopā uz visu apjomu
[5 empty] | Laika norma (c/h) | Darba samaksas likme (EUR/h) | Darba alga (EUR) | Būvizstrādājumi (EUR) | Mehānismi (EUR) | Kopā (EUR) | Laika norma (c/h) | Darba alga (EUR) | Būvizstrādājumi (EUR) | Mehānismi (EUR) | Kopā (EUR)
1 | 2 | 3 | 4 | 5 | 6 | 7 | 8 | 9 | 10 | 11 | 12 | 13 | 14 | 15 | 16
1 |  | Sagatavošanas darbi |  |  |  |  | 0 |  |  | 0 | 0 | 0 | 0 | 0 | 0
1.1. | līg.cena | Būvlaukumu ierīkošana, pagaidu nožogojumu uzstādīšana un demontaža ar visiem palģdarbiem un tualetes uzstādīšana | komp | 1 |  |  | 0 |  |  | 0 | 0 | 0 | 0 | 0 | 0
[7 empty] | 0 |  |  | 0 | 0 | 0 | 0 | 0 | 0
2 |  | Demontāžas darbi |  |  |  |  | 0 |  |  | 0 | 0 | 0 | 0 | 0 | 0
2.1. | līg.cena | Elektrības rožešu, slēdžu un visu instālācijas ēkas sistēmu izmemšana ar visiem palīgdarbiem | komp | 1 |  |  | 0 |  |  | 0 | 0 | 0 | 0 | 0 | 0
2.2. | līg.cena | Esošas starpsienas demontāža ar visiem palīgdarbiem | m2 | 254 |  |  | 0 |  |  | 0 | 0 | 0 | 0 | 0 | 0
2.3. | līg.cena | Esošas ķieģeļu sienas demontāža ar visiem palīgdarbiem | m2 | 175 |  |  | 0 |  |  | 0 | 0 | 0 | 0 | 0 | 0
2.4. | līg.cena | Esošas durvju blokus demontāža ar visiem palīgdarbiem | gab | 54 |  |  | 0 |  |  | 0 | 0 | 0 | 0 | 0 | 0 | pap-
2.5. | līg.cena | Esošas logu blokus demontāža ar visiem palīgdarbiem | gab | 55 |  |  | 0 |  |  | 0 | 0 | 0 | 0 | 0 | 0 | pap
2.6. | līg.cena | Esošas notekūdeņu caurules demontāža ar visiem palīgdarbiem | m | 30 |  |  | 0 |  |  | 0 | 0 | 0 | 0 | 0 | 0
2.7. | līg.cena | Esošas notekūdeņu teknes demontāža ar visiem palīgdarbiem | m | 40 |  |  | 0 |  |  | 0 | 0 | 0 | 0 | 0 | 0
2.8. | līg.cena | Esošas izletnes demontāža ar visiem palīgdarbiem | gab | 18 |  |  | 0 |  |  | 0 | 0 | 0 | 0 | 0 | 0
2.9. | līg.cena | Esošas tualets podus demontāža ar visiem palīgdarbiem | gab | 6 |  |  | 0 |  |  | 0 | 0 | 0 | 0 | 0 | 0
2.10. | līg.cena | Esošas iekšejas kanalizācijas sistēmas demontāža ar visiem palīgdarbiem | komp | 1 |  |  | 0 |  |  | 0 | 0 | 0 | 0 | 0 | 0
2.11. | līg.cena | Esošas iekšejas ūdensvada sistēmas demontāža ar visiem palīgdarbiem | komp | 1 |  |  | 0 |  |  | 0 | 0 | 0 | 0 | 0 | 0
2.12. | līg.cena | Esošas apkures sistēmas demontāža ar visiem palīgdarbiem | komp | 1 |  |  | 0 |  |  | 0 | 0 | 0 | 0 | 0 | 0
2.13. | līg.cena | Esošas ventilācijas sistēmas demontāža ar visiem palīgdarbiem | komp | 1 |  |  | 0 |  |  | 0 | 0 | 0 | 0 | 0 | 0
2.14. | līg.cena | Esošas aizsagapmales demontāža ar visiem palīgdarbiem | m | 94 |  |  | 0 |  |  | 0 | 0 | 0 | 0 | 0 | 0 | pap
2.15. | līg.cena | Esošas ķieģeļu mūra dekoratīvas elementus demontāža no fasadas ar visiem palīgdarbiem | komp | 1 |  |  | 0 |  |  | 0 | 0 | 0 | 0 | 0 | 0
2.16. | līg.cena | Esošas siltumizolācijas demontāža bēniņu pārseguma ar visiem palīgdarbiem | komp | 1 |  |  | 0 |  |  | 0 | 0 | 0 | 0 | 0 | 0 | pap
2.17. | līg.cena | Esošas jumtas segumu demontāža ar visiem palīgdarbiem | m2 | 386 |  |  | 0 |  |  | 0 | 0 | 0 | 0 | 0 | 0
2.18. | līg.cena | Esošas jumtas kores demontāža ar visiem palīgdarbiem | m | 60 |  |  | 0 |  |  | 0 | 0 | 0 | 0 | 0 | 0
2.19. | līg.cena | Esošas jumtas konstrukcījas demontāža ar visiem palīgdarbiem | m2 | 386 |  |  | 0 |  |  | 0 | 0 | 0 | 0 | 0 | 0 | pap
2.20. | līg.cena | Esošas grīdas konstrukcijas demontāža ar visiem palīgdarbiem | m2 | 790 |  |  | 0 |  |  | 0 | 0 | 0 | 0 | 0 | 0 | pap
2.21. | līg.cena | Esošas balkonas demontāža ar visiem palīgdarbiem | m2 | 9 |  |  | 0 |  |  | 0 | 0 | 0 | 0 | 0 | 0
2.22. | līg.cena | Esošas dumvadu demontāža ar visiem palīgdarbiem | komp | 1 |  |  | 0 |  |  | 0 | 0 | 0 | 0 | 0 | 0
2.23. | līg.cena | Būvgrūžu no visa objekta sagatavošana un aizvešana uz utilizāciju ar visiem palīgdarbiem | m3 | 195 | [5 empty] | 0 | 0 | 0 | 0 | 0 | 0
2.24. | līg.cena | Utilizācija asbestocementa loksnes | tn | 10.5 | [5 empty] | 0 | 0 | 0 | 0 | 0 | 0
Tiešās izmaksas kopā, t. sk. darba devēja sociālais nodoklis 24.09% | [10 empty] | 0 | 0 | 0 | 0 | 0
Sastādīja |  | Vasilijs Ivanovs
(paraksts un tā atšifrējums, datums)
Tāme sastādīta 2024. gada 26. augusta
Pārbaudīja |  | Vasilijs Ivanovs
(paraksts un tā atšifrējums, datums)
Sertifikāta Nr |  | 4-01907
Note on D5: ALTUM Kompetentces centrs: Excel šūnu krāsas: Zaļa- aizpildāmas šūnas Dzeltena- šūnas automātiski aizpildās Liekos excel sheet, darba grāmatas izdzēst Liekās excel rindas izdzēst Uzsākt pirmo ierakstu rindā 14 Ar detalizēta informācija, par tāmju aizpildīšanu var iepazīties altum.lv ALTUM Forma 2 sistēma atpazīst un darbojas tikai ar altum.lv publicētajām tāmju sagatavēm. Tel. 67774064

## 1.2.
|  | Lokālā tāme Nr. | 1.2.
Pamatu siltināšana (Vispārējie būvdarbi)
(darba veids vai konstruktīvā elementa nosaukums)
Attiecināmās izmaksas
|  | Būves nosaukums: | Daudzīvokļu dzīvojamais mājās
|  | Objekta nosaukums: | Energoefektivitātes paaugstināšana daudzdzīvokļu dzīvojamai mājai
|  | Objekta adrese: | Rūpnīcas ielā 6, Rēzeknē, LV-4604
|  | Pasūtījuma Nr. | taa
Tāme sastādīta 2024. gada tirgus cenās, pamatojoties uz AR daļas rasējumiem | [8 empty] | Tāmes izmaksas EUR |  |  |  | 0
Tāme sastādīta 2024. gada 26. augusta
Nr.p.k. | Kods | Darba nosaukums | Mērvienība | Daudzums | Vienības izmaksas | [5 empty] | Kopā uz visu apjomu
[5 empty] | Laika norma (c/h) | Darba samaksas likme (EUR/h) | Darba alga (EUR) | Būvizstrādājumi (EUR) | Mehānismi (EUR) | Kopā (EUR) | Laika norma (c/h) | Darba alga (EUR) | Būvizstrādājumi (EUR) | Mehānismi (EUR) | Kopā (EUR)
1 | 2 | 3 | 4 | 5 | 6 | 7 | 8 | 9 | 10 | 11 | 12 | 13 | 14 | 15 | 16
1 |  | Pamatu siltināšana |  |  |  |  | 0 |  |  | 0 | 0 | 0 | 0 | 0 | 0
1.1. | līg.cena | Ēsoša cokola atrakšana ar visiem palīgdarbiem un grunti aizvešana līdz 5km | m3 | 71.4 |  |  | 0 |  |  | 0 | 0 | 0 | 0 | 0 | 0
1.2. | līg.cena | Pamatu vertikāla virsma tīrīšana un plaisu aizdarīšana ar cementa maisijumu | m2 | 81.6 |  |  | 0 |  |  | 0 | 0 | 0 | 0 | 0 | 0
1.3. | līg.cena | cementa maisījums Ceresit CX 5 vai ekvivalents | kg | 30 |  |  | 0 |  |  | 0 | 0 | 0 | 0 | 0 | 0
1.4. | līg.cena | Pamatu vertikāla virsma apmešana ar cementa javu, pievienojot šķidro stiklu un hidroizolācija no bitumena mastikas | m2 | 81.6 |  |  | 0 |  |  | 0 | 0 | 0 | 0 | 0 | 0
1.5. | līg.cena | mūrjava | m3 | 1.65 |  |  | 0 |  |  | 0 | 0 | 0 | 0 | 0 | 0
1.6. | līg.cena | šķidro stikla | l | 13 |  |  | 0 |  |  | 0 | 0 | 0 | 0 | 0 | 0
1.7. | līg.cena | bitumena mastika | l | 40.5 |  |  | 0 |  |  | 0 | 0 | 0 | 0 | 0 | 0
1.8. | līg.cena | Pamatu sienas siltumizolācija no putupolistirola b=100mm ar visiem palīgdarbiem | m2 | 81.6 |  |  | 0 |  |  | 0 | 0 | 0 | 0 | 0 | 0
1.9. | līg.cena | putupolistirol ≥ 150kPa; ≤0.040W/mK b=100mm " TENAPORS EPS 150" vai ekvivalents | m2 | 84 |  |  | 0 |  |  | 0 | 0 | 0 | 0 | 0 | 0
1.10. | līg.cena | līmjava Sakret BAK vai ekvivalents | kg | 408 |  |  | 0 |  |  | 0 | 0 | 0 | 0 | 0 | 0
1.11. | līg.cena | dibeli | gab | 324 |  |  | 0 |  |  | 0 | 0 | 0 | 0 | 0 | 0
1.12. | līg.cena | stikla siets | m2 | 93.8 |  |  | 0 |  |  | 0 | 0 | 0 | 0 | 0 | 0
1.13. | līg.cena | līmēšanas un armēšanas java Sakret BAK vai ekvivalents | kg | 490 |  |  | 0 |  |  | 0 | 0 | 0 | 0 | 0 | 0
1.14. | līg.cena | Pamatu sienas dekoratiaāis apmetums ar visiem palīgdarbiem | m2 | 81.6 |  |  | 0 |  |  | 0 | 0 | 0 | 0 | 0 | 0
1.15. | līg.cena | grunts Sakret PG vai ekvivalents | kg | 20.4 |  |  | 0 |  |  | 0 | 0 | 0 | 0 | 0 | 0
1.16. | līg.cena | dekoratīvais atmetums Sakret SIL vai ekvivalents | kg | 220.3 |  |  | 0 |  |  | 0 | 0 | 0 | 0 | 0 | 0
1.17. | līg.cena | grunts KS G vai ekvivalents | l | 27.2 |  |  | 0 |  |  | 0 | 0 | 0 | 0 | 0 | 0
1.18. | līg.cena | krāsa peleka TIKKURILA vai ekvivalents | l | 21 |  |  | 0 |  |  | 0 | 0 | 0 | 0 | 0 | 0
1.19. | līg.cena | Tranšejas rakšana un smilšu un šķembas pamatne sagatavošana priekš pamatiem iekšejam sienam un kanalam ar visiem palīgdarbiem | m3 | 32.4 |  |  | 0 |  |  | 0 | 0 | 0 | 0 | 0 | 0
1.20. | līg.cena | smilts | m3 | 7.7 |  |  | 0 |  |  | 0 | 0 | 0 | 0 | 0 | 0
1.21. | līg.cena | šķembas fr.10-20mm | m3 | 7.7 |  |  | 0 |  |  | 0 | 0 | 0 | 0 | 0 | 0
1.22. | līg.cena | Monolīta betona pamatiem un kanaliem veidni montāža un demontāža ar visiem palīgdarbiem | m2 | 84.2 |  |  | 0 |  |  | 0 | 0 | 0 | 0 | 0 | 0
1.23. | līg.cena | ūdens izturīgs fineris | m2 | 28.6 |  |  | 0 |  |  | 0 | 0 | 0 | 0 | 0 | 0
1.24. | līg.cena | skrūves | gab | 348 |  |  | 0 |  |  | 0 | 0 | 0 | 0 | 0 | 0
1.25. | līg.cena | zagmateriāli | m3 | 0.2 |  |  | 0 |  |  | 0 | 0 | 0 | 0 | 0 | 0
1.26. | līg.cena | Monolīta betona pamatiem un kanaliem stiegrojums ar visiem palīgdarbiem | kg | 1830 |  |  | 0 |  |  | 0 | 0 | 0 | 0 | 0 | 0
1.27. | līg.cena | stiegrojums | kg | 1830 |  |  | 0 |  |  | 0 | 0 | 0 | 0 | 0 | 0
1.28. | līg.cena | stieple | kg | 8 |  |  | 0 |  |  | 0 | 0 | 0 | 0 | 0 | 0
1.29. | līg.cena | Monolīta betona pamatus un kanalus betonēšana ar visiem paļgdarbiem | m3 | 18.54 |  |  | 0 |  |  | 0 | 0 | 0 | 0 | 0 | 0
1.30. | līg.cena | betons mārkas C30/37, CX2 | m3 | 18.54 |  |  | 0 |  |  | 0 | 0 | 0 | 0 | 0 | 0
1.30.* | līg.cena | Betona platnes h=50mm montāža ar visiem palīgdarbiem | gb. | 57 | [6 empty] | 0 |  | 0 | 0
1.30.** | līg.cena | betona platnes h=50mm, L=1,0m | gb. | 57
1.31. | līg.cena | Ēkas cokola betona apmales ierīkošana ar visiem palīgdarbiem | m2 | 43.9 |  |  | 0 |  |  | 0 | 0 | 0 | 0 | 0 | 0
1.32. | līg.cena | škembas fr.20-40 | m3 | 9.7 |  |  | 0 |  |  | 0 | 0 | 0 | 0 | 0 | 0 | iz
1.33. | līg.cena | ūden izturīgs fineris | m2 | 12 |  |  | 0 |  |  | 0 | 0 | 0 | 0 | 0 | 0
1.34. | līg.cena | zagmateriāli | m3 | 0.15 |  |  | 0 |  |  | 0 | 0 | 0 | 0 | 0 | 0
1.35. | līg.cena | skrūves | gab | 168 |  |  | 0 |  |  | 0 | 0 | 0 | 0 | 0 | 0
1.36. | līg.cena | betons mārkas C30/37, CX2 | m3 | 6.5 |  |  | 0 |  |  | 0 | 0 | 0 | 0 | 0 | 0
1.37. | līg.cena | siets d6 AIII S-100x100 | m2 | 39.5 |  |  | 0 |  |  | 0 | 0 | 0 | 0 | 0 | 0
1.38. | līg.cena | Betona lievenis L1 ierīkošana ar visiem palīgdarbiem | m3 | 0.96 |  |  | 0 |  |  | 0 | 0 | 0 | 0 | 0 | 0
1.39. | līg.cena | betons mārkas C30/37, CX2 | m3 | 1.01 |  |  | 0 |  |  | 0 | 0 | 0 | 0 | 0 | 0
1.40. | līg.cena | ūdens izturīgs fineris | m2 | 3.6 |  |  | 0 |  |  | 0 | 0 | 0 | 0 | 0 | 0
1.41. | līg.cena | skrūves | gab | 32 |  |  | 0 |  |  | 0 | 0 | 0 | 0 | 0 | 0
1.42. | līg.cena | zagmateriāli | m3 | 0.1 |  |  | 0 |  |  | 0 | 0 | 0 | 0 | 0 | 0
1.43. | līg.cena | stiegrojums | kg | 64 |  |  | 0 |  |  | 0 | 0 | 0 | 0 | 0 | 0
1.44. | līg.cena | distanceri | gab | 16 |  |  | 0 |  |  | 0 | 0 | 0 | 0 | 0 | 0
1.45. | līg.cena | šķembas fr.10-20mm | m3 | 0.5 |  |  | 0 |  |  | 0 | 0 | 0 | 0 | 0 | 0
1.46. | līg.cena | caurule PVC DN50 | m | 3 |  |  | 0 |  |  | 0 | 0 | 0 | 0 | 0 | 0
1.47. | līg.cena | cinkota metāla restes kaislauķis 600x800mm | komp | 1 |  |  | 0 |  |  | 0 | 0 | 0 | 0 | 0 | 0
Tiešās izmaksas kopā, t. sk. darba devēja sociālais nodoklis 24.09% | [10 empty] | 0 | 0 | 0 | 0 | 0
Sastādīja |  | Vasilijs Ivanovs
(paraksts un tā atšifrējums, datums)
Tāme sastādīta 2024. gada 26. augusta
Pārbaudīja |  | Vasilijs Ivanovs
(paraksts un tā atšifrējums, datums)
Sertifikāta Nr |  | 4-01907
Note on D5: ALTUM Kompetentces centrs: Excel šūnu krāsas: Zaļa- aizpildāmas šūnas Dzeltena- šūnas automātiski aizpildās Liekos excel sheet, darba grāmatas izdzēst Liekās excel rindas izdzēst Uzsākt pirmo ierakstu rindā 14 Ar detalizēta informācija, par tāmju aizpildīšanu var iepazīties altum.lv ALTUM Forma 2 sistēma atpazīst un darbojas tikai ar altum.lv publicētajām tāmju sagatavēm. Tel. 67774064

## 1.3.
|  | Lokālā tāme Nr. | 1.3.
Iekšējas sienas un starpsienas (Vispārējie būvdarbi)
(darba veids vai konstruktīvā elementa nosaukums)
Attiecināmās izmaksas
|  | Būves nosaukums: | Daudzīvokļu dzīvojamais mājās
|  | Objekta nosaukums: | Energoefektivitātes paaugstināšana daudzdzīvokļu dzīvojamai mājai
|  | Objekta adrese: | Rūpnīcas ielā 6, Rēzeknē, LV-4604
|  | Pasūtījuma Nr. | TP_01.24
Tāme sastādīta 2024. gada tirgus cenās, pamatojoties uz AR un BK daļas rasējumiem | [8 empty] | Tāmes izmaksas EUR |  |  |  | 0
Tāme sastādīta 2024. gada 26. augusta
Nr.p.k. | Kods | Darba nosaukums | Mērvienība | Daudzums | Vienības izmaksas | [5 empty] | Kopā uz visu apjomu
[5 empty] | Laika norma (c/h) | Darba samaksas likme (EUR/h) | Darba alga (EUR) | Būvizstrādājumi (EUR) | Mehānismi (EUR) | Kopā (EUR) | Laika norma (c/h) | Darba alga (EUR) | Būvizstrādājumi (EUR) | Mehānismi (EUR) | Kopā (EUR)
1 | 2 | 3 | 4 | 5 | 6 | 7 | 8 | 9 | 10 | 11 | 12 | 13 | 14 | 15 | 16
1 |  | Iekšējas sienas un starpsienas |  |  |  |  | 0 |  |  | 0 | 0 | 0 | 0 | 0 | 0
1.1. | līg.cena | Iekšējas sienas mūrēšana no gāzbetona blokiem b=200mm ar visiem palīgdarbiem | m3 | 40.6 |  |  | 0 |  |  | 0 | 0 | 0 | 0 | 0 | 0
1.2. | līg.cena | gazbetona bloki b=200mm | m3 | 36.78 |  |  | 0 |  |  | 0 | 0 | 0 | 0 | 0 | 0
1.3. | līg.cena | mūrjava | m3 | 8.1 |  |  | 0 |  |  | 0 | 0 | 0 | 0 | 0 | 0
1.4. | līg.cena | stiegrojums | kg | 124 |  |  | 0 |  |  | 0 | 0 | 0 | 0 | 0 | 0
1.5. | līg.cena | Sienas no gazbetona blokiem apmetums apmetums no abām pūsem | m2 | 318.6 |  |  | 0 |  |  | 0 | 0 | 0 | 0 | 0 | 0
1.6. | līg.cena | mūrjava | m3 | 6.9 |  |  | 0 |  |  | 0 | 0 | 0 | 0 | 0 | 0
1.7. | līg.cena | Starpsienas SS-2 ierīkošana no dīvas kārtas ģipškartona loksniem no abām pūsiem, metāla karkasi un skaņas izolācija b=100mm ar visiem palīgdarbiem | m2 | 437.48 |  |  | 0 |  |  | 0 | 0 | 0 | 0 | 0 | 0
1.8. | līg.cena | ģipškartona loksnes " KNAUF GKB" vai ekvivalents | m2 | 1439.7 |  |  | 0 |  |  | 0 | 0 | 0 | 0 | 0 | 0
1.9. | līg.cena | ģipškartona loksnes " KNAUF GKBI" vai ekvivalents | m2 | 479.6 |  |  | 0 |  |  | 0 | 0 | 0 | 0 | 0 | 0
1.10. | līg.cena | metāla karkass b=100mm, skrūves un amortizācijas lenta un alumīnijas līmlenta | m2 | 437.48 |  |  | 0 |  |  | 0 | 0 | 0 | 0 | 0 | 0
1.11. | līg.cena | Akmens vate , 100mm | m2 | 459.8 |  |  | 0 |  |  | 0 | 0 | 0 | 0 | 0 | 0
1.12. | līg.cena | Starpsienas SS-1 ierīkošana no dīvas kārtas ģipškartona loksniem no vienas pūses, metāla karkasi un skaņas izolācija b=50mm ar visiem palīgdarbiem | m2 | 78.4 |  |  | 0 |  |  | 0 | 0 | 0 | 0 | 0 | 0 | izm
1.13. | līg.cena | ģipškartona loksnes " KNAUF GKBI" vai ekvivalents | m2 | 164.6 |  |  | 0 |  |  | 0 | 0 | 0 | 0 | 0 | 0
1.14. | līg.cena | metāla karkass b=50mm, skrūves un amortizācijas lenta un aluminijas līmlenta | m2 | 78.4 |  |  | 0 |  |  | 0 | 0 | 0 | 0 | 0 | 0
1.15. | līg.cena | Akmens vate 50mm s PAROC vate UNS 37 vai ekvivalents | m2 | 82.32 |  |  | 0 |  |  | 0 | 0 | 0 | 0 | 0 | 0
2 | līg.cena | Griesti |  |  |  |  | 0 |  |  | 0 | 0 | 0 | 0 | 0 | 0
2.1. | līg.cena | Griesti ierīkošana no ģipškartona loksniem pa metāla karkasu ar visiem palīgdarbiem | m2 | 791.5 |  |  | 0 |  |  | 0 | 0 | 0 | 0 | 0 | 0
2.2. | līg.cena | ģipškartona loksnes " KNAUF GKB" vai ekvivalents | m2 | 770.8 |  |  | 0 |  |  | 0 | 0 | 0 | 0 | 0 | 0
2.3. | līg.cena | ģipškartona loksnes " KNAUF GKBI" vai ekvivalents | m2 | 60.3 |  |  | 0 |  |  | 0 | 0 | 0 | 0 | 0 | 0
2.4. | līg.cena | metāla karkass un skrūves | m2 | 791.5 |  |  | 0 |  |  | 0 | 0 | 0 | 0 | 0 | 0
Tiešās izmaksas kopā, t. sk. darba devēja sociālais nodoklis 24.09% | [10 empty] | 0 | 0 | 0 | 0 | 0
Sastādīja |  | Vasilijs Ivanovs
(paraksts un tā atšifrējums, datums)
Tāme sastādīta 2024. gada 26. augusta
Pārbaudīja |  | Vasilijs Ivanovs
(paraksts un tā atšifrējums, datums)
Sertifikāta Nr |  | 4-01907
Note on D5: ALTUM Kompetentces centrs: Excel šūnu krāsas: Zaļa- aizpildāmas šūnas Dzeltena- šūnas automātiski aizpildās Liekos excel sheet, darba grāmatas izdzēst Liekās excel rindas izdzēst Uzsākt pirmo ierakstu rindā 14 Ar detalizēta informācija, par tāmju aizpildīšanu var iepazīties altum.lv ALTUM Forma 2 sistēma atpazīst un darbojas tikai ar altum.lv publicētajām tāmju sagatavēm. Tel. 67774064

## 1.4.
|  | Lokālā tāme Nr. | 1.4.
Logi un durvi (Vispārējie būvdarbi)
(darba veids vai konstruktīvā elementa nosaukums)
Attiecināmās izmaksas
|  | Būves nosaukums: | Daudzīvokļu dzīvojamais mājās
|  | Objekta nosaukums: | Energoefektivitātes paaugstināšana daudzdzīvokļu dzīvojamai mājai
|  | Objekta adrese: | Rūpniecības 6, Rēzekne
|  | Pasūtījuma Nr. | TP_01.24
Tāme sastādīta 2024. gada tirgus cenās, pamatojoties uz AR daļas rasējumiem | [8 empty] | Tāmes izmaksas EUR |  |  |  | 0
Tāme sastādīta 2024. gada 26. augusta
Nr.p.k. | Kods | Darba nosaukums | Mērvienība | Daudzums | Vienības izmaksas | [5 empty] | Kopā uz visu apjomu
[5 empty] | Laika norma (c/h) | Darba samaksas likme (EUR/h) | Darba alga (EUR) | Būvizstrādājumi (EUR) | Mehānismi (EUR) | Kopā (EUR) | Laika norma (c/h) | Darba alga (EUR) | Būvizstrādājumi (EUR) | Mehānismi (EUR) | Kopā (EUR)
1 | 2 | 3 | 4 | 5 | 6 | 7 | 8 | 9 | 10 | 11 | 12 | 13 | 14 | 15 | 16
1 |  | Logi un durvi |  |  |  |  | 0 |  |  | 0 | 0 | 0 | 0 | 0 | 0
1.1. | līg.cena | Ārējas PVC veramas logu bloku L-1 montāža ar visim palīgdarbiem | gab | 34 |  |  | 0 |  |  | 0 | 0 | 0 | 0 | 0 | 0
1.2. | līg.cena | PVC veramas logu bloks L-1, 1100x1600mm U ≤1.0W/(m²K) | gab | 34 |  |  | 0 |  |  | 0 | 0 | 0 | 0 | 0 | 0
1.3. | līg.cena | iekšējas palodze L=1300mm | gab | 34 |  |  | 0 |  |  | 0 | 0 | 0 | 0 | 0 | 0
1.4. | līg.cena | makrofleks Putas, 750ml | bal | 9 |  |  | 0 |  |  | 0 | 0 | 0 | 0 | 0 | 0
1.5. | līg.cena | Ārējas PVC veramas logu bloku L-2 montāža ar visim palīgdarbiem | gab | 14 |  |  | 0 |  |  | 0 | 0 | 0 | 0 | 0 | 0
1.6. | līg.cena | PVC veramas logu bloks L-2, 1250x1600mm U ≤1.0W/(m²K) | gab | 14 |  |  | 0 |  |  | 0 | 0 | 0 | 0 | 0 | 0
1.7. | līg.cena | iekšējas palodze L=1450mm | gab | 14 |  |  | 0 |  |  | 0 | 0 | 0 | 0 | 0 | 0
1.8. | līg.cena | makrofleks Putas, 750ml | bal | 4 |  |  | 0 |  |  | 0 | 0 | 0 | 0 | 0 | 0
1.9. | līg.cena | Ārējas PVC veramas logu bloku L-3 montāža ar visiem palīgdarbiem | gab | 3 |  |  | 0 |  |  | 0 | 0 | 0 | 0 | 0 | 0
1.10. | līg.cena | PVC veramas logu bloks L-3, 1450x1600mm U ≤1.0W/(m²K) | gab | 3 |  |  | 0 |  |  | 0 | 0 | 0 | 0 | 0 | 0
1.11. | līg.cena | iekšejas palodze L=1650mm | gab | 3 |  |  | 0 |  |  | 0 | 0 | 0 | 0 | 0 | 0
1.12. | līg.cena | makrofleks Putas, 750ml | bal | 1 |  |  | 0 |  |  | 0 | 0 | 0 | 0 | 0 | 0
1.13. | līg.cena | Ārējas PVC veramas logu bloku L-4 montāža ar visiem palīgdarbiem | gab | 2 |  |  | 0 |  |  | 0 | 0 | 0 | 0 | 0 | 0
1.14. | līg.cena | PVC veramas logu bloks L-4, 1300x2550mm U ≤1.0W/(m²K) | gab | 2 |  |  | 0 |  |  | 0 | 0 | 0 | 0 | 0 | 0
1.15. | līg.cena | makrofleks Putas, 750ml | bal | 2 |  |  | 0 |  |  | 0 | 0 | 0 | 0 | 0 | 0
1.16. | līg.cena | Ārējas PVC veramas logu bloku L-5 montāža ar visiem palīgdarbiem | gab | 3 |  |  | 0 |  |  | 0 | 0 | 0 | 0 | 0 | 0
1.17. | līg.cena | PVC veramas logu bloks L-5, L=1450mm U ≤1.0W/(m²K) | gab | 3 |  |  | 0 |  |  | 0 | 0 | 0 | 0 | 0 | 0
1.18. | līg.cena | makrofleks Putas, 750ml | bal | 2 |  |  | 0 |  |  | 0 | 0 | 0 | 0 | 0 | 0
1.19. | līg.cena | Ārējas PVC veramas logu bloku L-6 montāza ar visiem palīgdarbiem | gab | 2 |  |  | 0 |  |  | 0 | 0 | 0 | 0 | 0 | 0
1.20. | līg.cena | PV C veramas logu bloks L-6, 700x1600mm U ≤1.0W/(m²K) | gab | 2 |  |  | 0 |  |  | 0 | 0 | 0 | 0 | 0 | 0
1.21. | līg.cena | iekšējas palodze L=720mm | gab | 2 |  |  | 0 |  |  | 0 | 0 | 0 | 0 | 0 | 0
1.22. | līg.cena | makrofleks Putas, 750ml | bal | 1 |  |  | 0 |  |  | 0 | 0 | 0 | 0 | 0 | 0
1.23. | līg.cena | Visas logu blokus apdare ar hidroizolācijas lentu | komp | 1 |  |  | 0 |  |  | 0 | 0 | 0 | 0 | 0 | 0
1.24. | līg.cena | iekšējā hidroiz. lente | m | 345 |  |  | 0 |  |  | 0 | 0 |  | 0 | 0 | 0
1.24* | līg.cena | ārējā vējnecaurlaidīga lente | m | 345 | [6 empty] | 0 |  | 0 | 0 | 0
1.25. | līg.cena | Ārējas vienvērtnes durvis montāža ar visiem palīgdarbiem | gab | 2 |  |  | 0 |  |  | 0 | 0 | 0 | 0 | 0 | 0
1.26. | līg.cena | vienvērtnes ārdurvis ar kodu slēdzene D-1, 1000x2100mm, ar alumīnijas rāmis un atvēršanas mehānismus - drošības aizslēgs U ≤1.8 W/(m²K) | gab | 1 |  |  | 0 |  |  | 0 | 0 | 0 | 0 | 0 | 0
1.27. | līg.cena | vienvērtnes ārdurvis ar kodu slēdzene D-10, 1300x2250mm, ar alumīnijas rāmis un atvēršanas mehānismus - drošības aizslēgs U ≤1.8 W/(m²K) | gab | 1 |  |  | 0 |  |  | 0 | 0 |  | 0 | 0 | 0
1.28. | līg.cena | makrofleks Putas, 750ml | bal | 1 |  |  | 0 |  |  | 0 | 0 |  | 0 | 0 | 0
1.29. | līg.cena | Vienvērtnes PVC durvis D-2, 1000x2100mm un atvēršanas mehānismus - drošības aizslēgs montāza ar visiem palīgdarbiem | gab | 1 |  |  | 0 |  |  | 0 | 0 | 0 | 0 | 0 | 0
1.30. | līg.cena | vienvērtnes PVC durvis D-2, 1000x2100mm ar atvēršanas mehānismus - drošības aizslēgs | gab | 1 |  |  | 0 |  |  | 0 | 0 | 0 | 0 | 0 | 0
1.31. | līg.cena | makrofleks Putas, 750ml | gab | 1 |  |  | 0 |  |  | 0 | 0 |  | 0 | 0 | 0
1.32. | līg.cena | Iekšējas gludas PVC durvis montāza ar visiem palīgdarbiem | gab | 54 |  |  | 0 |  |  | 0 | 0 | 0 | 0 | 0 | 0
1.33. | līg.cena | gludas PVC durvis D-3, 1000x2100mm ar aplodas no abām pusēm | gab | 20 |  |  | 0 |  |  | 0 | 0 |  | 0 | 0 | 0
1.34. | līg.cena | gludas PVC durvis D-4, 900x2100mm ar aplodas no abām pusēm | gab | 6 |  |  | 0 |  |  | 0 | 0 |  | 0 | 0 | 0
1.35. | līg.cena | gludas PVC durvis D-5, 700x2100mm ar aplodas no abām pusēm | gab | 28 |  |  | 0 |  |  | 0 | 0 |  | 0 | 0 | 0
1.36. | līg.cena | Siltinātas vienviru tērauda durvis D-6, 1500x2100mm montāža ar visiempalīgdarbiem | gab | 4 |  |  | 0 |  |  | 0 | 0 | 0 | 0 | 0 | 0
1.37. | līg.cena | siltinātas vienviru tērauda durvis D-6, 1500x2100mm | gab | 4 |  |  | 0 |  |  | 0 | 0 |  | 0 | 0 | 0
1.38. | līg.cena | Bēniņu lūkas (siltinātas vienviru tērauda durvis D-7, 600x600mm) montāza ar visiem palīgdarbiem | gab | 1 |  |  | 0 |  |  | 0 | 0 | 0 | 0 | 0 | 0
1.39. | līg.cena | bēniņu lūkas - siltinātas vienviru tērauda durvis D-7, 600x600mm | gab | 1 |  |  | 0 |  |  | 0 | 0 |  | 0 | 0 | 0
1.40. | līg.cena | Siltummezgla gurvis D-8, 800x1800mm montāža ar visiem palīgdarbiem | gab | 1 |  |  | 0 |  |  | 0 | 0 | 0 | 0 | 0 | 0
1.41. | līg.cena | gludas PVC durvis D-8, 800x1800mm ar aplodas no abām pusēm | gab | 1 |  |  | 0 |  |  | 0 | 0 |  | 0 | 0 | 0
1.42. | līg.cena | Bīdamas gludas PVC durvis D-9, 700x2100mm montāza ar visiem palīgdarbiem | gab | 2 |  |  | 0 |  |  | 0 | 0 | 0 | 0 | 0 | 0
1.43. | līg.cena | bīdamas gludas PVC durvis D-9, 700x2100mm ar aplodas no abām pusēm | gab | 2 |  |  | 0 |  |  | 0 | 0 |  | 0 | 0 | 0
1.44. | līg.cena | Visas durvju blokus pēc montāza apdare ar hidroizolācijas lentu | komp | 1 |  |  | 0 |  |  | 0 | 0 | 0 | 0 | 0 | 0
1.45. | līg.cena | hidroizolācijas lenta | m | 162 |  |  | 0 |  |  | 0 | 0 | 0 | 0 | 0 | 0
2 | līg.cena | Balkonu remonts |  |  |  |  | 0 |  |  | 0 | 0 |  | 0 | 0 | 0
2.1. | līg.cena | Atjaunošanas betona aisargslānu ierīkošana ar visiem palīgdarbiem | m2 | 8.7 |  |  | 0 |  |  | 0 | 0 | 0 | 0 | 0 | 0
2.2. | līg.cena | cementa maisijums Seresit CX 5 vai ekvivallents | kg | 12 |  |  | 0 |  |  | 0 | 0 | 0 | 0 | 0 | 0
2.3. | līg.cena | betons mārkas C30/37 XC3 | m3 | 1.4 |  |  | 0 |  |  | 0 | 0 | 0 | 0 | 0 | 0
2.4. | līg.cena | ūdensiztūrīgas fineris | m2 | 6.2 |  |  | 0 |  |  | 0 | 0 | 0 | 0 | 0 | 0
2.5. | līg.cena | sastiprīnašanas detaļas | komp | 1 |  |  | 0 |  |  | 0 | 0 | 0 | 0 |  | 0
2.6. | līg.cena | Margas virsmu attīrīšana no vecās krāsas un rūsas, sagatavošana un krāsošana ar visiem palīgdarbiem | m2 | 15.2 |  |  | 0 |  |  | 0 | 0 | 0 | 0 | 0 | 0
2.7. | līg.cena | rūsas pārvejdotājs | l | 2.5 |  |  | 0 |  |  | 0 | 0 | 0 | 0 | 0 | 0
2.8, | līg.cena | krāsa pa metāllas | l | 4.6 |  |  | 0 |  |  | 0 | 0 | 0 | 0 | 0 | 0
2.9. | līg.cena | Balkonas apakšaju virsmu krāsošana ar visiem palīgdarbiem | m2 | 18.8 |  |  | 0 |  |  | 0 | 0 | 0 | 0 | 0 | 0
Tiešās izmaksas kopā, t. sk. darba devēja sociālais nodoklis 24.09% | [10 empty] | 0 | 0 | 0 | 0 | 0
Sastādīja |  | Vasilijs Ivanovs
(paraksts un tā atšifrējums, datums)
Tāme sastādīta 2024. gada 26. augusta
Pārbaudīja |  | Vasilijs Ivanovs
(paraksts un tā atšifrējums, datums)
Sertifikāta Nr |  | 4-01907
Note on D5: ALTUM Kompetentces centrs: Excel šūnu krāsas: Zaļa- aizpildāmas šūnas Dzeltena- šūnas automātiski aizpildās Liekos excel sheet, darba grāmatas izdzēst Liekās excel rindas izdzēst Uzsākt pirmo ierakstu rindā 14 Ar detalizēta informācija, par tāmju aizpildīšanu var iepazīties altum.lv ALTUM Forma 2 sistēma atpazīst un darbojas tikai ar altum.lv publicētajām tāmju sagatavēm. Tel. 67774064

## 1.5.
|  | Lokālā tāme Nr. | 1.5.
Apdares darbi (Vispārējie būvdarbi)
(darba veids vai konstruktīvā elementa nosaukums)
Attiecināmās izmaksas
|  | Būves nosaukums: | Daudzīvokļu dzīvojamais mājās
|  | Objekta nosaukums: | Energoefektivitātes paaugstināšana daudzdzīvokļu dzīvojamai mājai
|  | Objekta adrese: | Rūpnīcas ielā 6, Rēzeknē, LV-4604
|  | Pasūtījuma Nr. | TP_01.24
Tāme sastādīta 2024. gada tirgus cenās, pamatojoties uz AR daļas rasējumiem | [8 empty] | Tāmes izmaksas EUR |  |  |  | 0
Tāme sastādīta 2024. gada 26. augusta
Nr.p.k. | Kods | Darba nosaukums | Mērvienība | Daudzums | Vienības izmaksas | [5 empty] | Kopā uz visu apjomu
[5 empty] | Laika norma (c/h) | Darba samaksas likme (EUR/h) | Darba alga (EUR) | Būvizstrādājumi (EUR) | Mehānismi (EUR) | Kopā (EUR) | Laika norma (c/h) | Darba alga (EUR) | Būvizstrādājumi (EUR) | Mehānismi (EUR) | Kopā (EUR)
1 | 2 | 3 | 4 | 5 | 6 | 7 | 8 | 9 | 10 | 11 | 12 | 13 | 14 | 15 | 16
1 |  | Iekšējas darbi
1.1. | līg.cena | Griestu no reģipškartona špaktelešana, slīpēšana un sagatavošana krāsošanai ar visiem palīgdarbiem | m2 | 791.5 |  |  | 0 |  |  | 0 | 0 | 0 | 0 | 0 | 0
1.2. | līg.cena | špaktele Kestonit LH vai ekvivalents | kg | 1150 |  |  | 0 |  |  | 0 | 0 | 0 | 0 | 0 | 0
1.3. | līg.cena | špaktele SHEETROCK vai ekvivalents | kg | 240 |  |  | 0 |  |  | 0 | 0 | 0 | 0 | 0 | 0
1.4. | līg.cena | smilšpapirs | m2 | 3 |  |  | 0 |  |  | 0 | 0 | 0 | 0 | 0 | 0
1.5. | līg.cena | grunts Sakret UG vai ekvivalents | l | 12 |  |  | 0 |  |  | 0 | 0 | 0 | 0 | 0 | 0
1.8. | līg.cena | Griestu krāsošana ar visiem palīgdarbiem | m2 | 791.5 |  |  | 0 |  |  | 0 | 0 | 0 | 0 | 0 | 0
1.9. | līg.cena | ūdens dispersijas krāsa | l | 198 |  |  | 0 |  |  | 0 | 0 | 0 | 0 | 0 | 0
1.10. | līg.cena | Sienas virsmu špaktelēšana, slīpešana un sagatavoša tapetes līmešanai ar visiem palīgdarbiem | m2 | 1803.4 |  |  | 0 |  |  | 0 | 0 | 0 | 0 | 0 | 0
1.11. | līg.cena | špaktele Kestonit LN vai ekvivalents | kg | 2164 |  |  | 0 |  |  | 0 | 0 | 0 | 0 | 0 | 0
1.12. | līg.cena | špaktele SHEETROCK vai ekvivalents | kg | 380 |  |  | 0 |  |  | 0 | 0 | 0 | 0 | 0 | 0
1.13. | līg.cena | smilšpapirs | m2 | 8 |  |  | 0 |  |  | 0 | 0 | 0 | 0 | 0 | 0
1.14. | līg.cena | grunts Sakret UG vai ekvivalents | l | 258 |  |  | 0 |  |  | 0 | 0 | 0 | 0 | 0 | 0
1.15. | līg.cena | Tapetes līmešana ar visiem palīgdarbiem | m2 | 1803.4 |  |  | 0 |  |  | 0 | 0 | 0 | 0 | 0 | 0
1.16. | līg.cena | tapetes | m2 | 1893.6 |  |  | 0 |  |  | 0 | 0 | 0 | 0 | 0 | 0
1.17. | līg.cena | tapetes līme | l | 390.6 |  |  | 0 |  |  | 0 | 0 | 0 | 0 | 0 | 0
1.18. | līg.cena | Sienas griestu līstes līmešanai ar visiem palīgdarbiem | m | 306 |  |  | 0 |  |  | 0 | 0 | 0 | 0 | 0 | 0
1.19. | līg.cena | griestu līstes | m | 306 |  |  | 0 |  |  | 0 | 0 | 0 | 0 | 0 | 0
1.20. | līg.cena | Sienas virsmu špaktelešana, slīpešana un sagatavoša krāsošanai ar visiem palīgdarbiem | m2 | 760.6 |  |  | 0 |  |  | 0 | 0 | 0 | 0 | 0 | 0
1.21. | līg.cena | špaktele Kestonit LN vai ekvivalents | kg | 1108 |  |  | 0 |  |  | 0 | 0 | 0 | 0 | 0 | 0
1.22. | līg.cena | špaktele SHEETROCK vai ekvivalents | kg | 224 |  |  | 0 |  |  | 0 | 0 | 0 | 0 | 0 | 0
1.23. | līg.cena | smilšpapirs | m2 | 3 |  |  | 0 |  |  | 0 | 0 | 0 | 0 | 0 | 0
1.24. | līg.cena | grunts Sakret UG vai ekvivalents | l | 11.6 |  |  | 0 |  |  | 0 | 0 | 0 | 0 | 0 | 0
1.25. | līg.cena | Sienas krāsošana ar visiem palīgdarbiem | m2 | 760.6 |  |  | 0 |  |  | 0 | 0 | 0 | 0 | 0 | 0
1.26. | līg.cena | krāsa | l | 190 |  |  | 0 |  |  | 0 | 0 | 0 | 0 | 0 | 0
1.27. | līg.cena | Sienas flīzešana ar visiem palīgdarbiem | m2 | 258.8 |  |  | 0 |  |  | 0 | 0 | 0 | 0 | 0 | 0
1.28. | līg.cena | grunts Sakret UG vai ekvivalents | l | 39 |  |  | 0 |  |  | 0 | 0 | 0 | 0 | 0 | 0
1.29. | līg.cena | hidroizolācija Sakret OAD vai ekvivalents | kg | 208 |  |  | 0 |  |  | 0 | 0 | 0 | 0 | 0 | 0
1.30. | līg.cena | flīzes | m2 | 271.8 |  |  | 0 |  |  | 0 | 0 | 0 | 0 | 0 | 0
1.31. | līg.cena | flīžu līme Sakret Fke vai ekvivalents | kg | 916 |  |  | 0 |  |  | 0 | 0 | 0 | 0 | 0 | 0
1.32. | līg.cena | šuvotajs | kg | 16 |  |  | 0 |  |  | 0 | 0 | 0 | 0 | 0 | 0
1.33. | līg.cena | sturīšu līstes | m | 64 |  |  | 0 |  |  | 0 | 0 | 0 | 0 | 0 | 0
2 |  | Ārējas darbi |  |  |  |  | 0 |  |  | 0 | 0 | 0 | 0 | 0 | 0
2.1. | līg.cena | Fasādes virsmu sagatavošana siltumizolācijai ar visiem palīgdarbiem | m2 | 688 |  |  | 0 |  |  | 0 | 0 | 0 | 0 | 0 | 0
2.2. | līg.cena | grunts Sakret UG vai ekvivalents | l | 172 |  |  | 0 |  |  | 0 | 0 | 0 | 0 | 0 | 0
2.3. | līg.cena | cokola profils b=200mm | m | 103 |  |  | 0 |  |  | 0 | 0 | 0 | 0 | 0 | 0
2.4. | līg.cena | dibeļnaglas | gab | 103 |  |  | 0 |  |  | 0 | 0 | 0 | 0 | 0 | 0
2.5. | līg.cena | Fasādes virsmu siltināšana ar visiem palīgdarbiem | m2 | 688 |  |  | 0 |  |  | 0 | 0 | 0 | 0 | 0 | 0
2.6. | līg.cena | līme Sakret BAK vai ekvivalents | kg | 2064 |  |  | 0 |  |  | 0 | 0 | 0 | 0 | 0 | 0
2.7. | līg.cena | siltumizolācijas akmens vate fasadiem 90kg/m3; ≥ 30kPa; ≤0.040W/mK; 200mm Paroc Linio 15 vai ekvivalents | m2 | 688 |  |  | 0 |  |  | 0 | 0 | 0 | 0 | 0 | 0
2.8. | līg.cena | dibeli | gab | 5504 |  |  | 0 |  |  | 0 | 0 | 0 | 0 | 0 | 0
2.9. | līg.cena | siltumizolācijas akmens vate fasadiem 90kg/m3; ≥ 30kPa;≤0.040W/mK; 30mm Paroc Linio 15 vai ekvivalents | m2 | 70.4 |  |  | 0 |  |  | 0 | 0 | 0 | 0 | 0 | 0
2.10. | līg.cena | stiklšķiedres siets | m2 | 872 |  |  | 0 |  |  | 0 | 0 | 0 | 0 | 0 | 0
2.11. | līg.cena | PVC + siets sturis | m | 220 |  |  | 0 |  |  | 0 | 0 | 0 | 0 | 0 | 0
2.12. | līg.cena | līme Sakret BAK vai ekvivalents | kg | 4128 |  |  | 0 |  |  | 0 | 0 | 0 | 0 | 0 | 0
2.13. | līg.cena | Fasādes virsmu siltumizolācijai apmetums un krāsošana ar visiem palīgdarbiem | m2 | 758.4 |  |  | 0 |  |  | 0 | 0 | 0 | 0 | 0 | 0
2.14. | līg.cena | grunts Sakret PG vai ekvivalents | kg | 190 |  |  | 0 |  |  | 0 | 0 | 0 | 0 | 0 | 0
2.15. | līg.cena | dekorativāis apmetums | kg | 2050 |  |  | 0 |  |  | 0 | 0 | 0 | 0 | 0 | 0
2.16. | līg.cena | grunts KSG vai ekvivalents | kg | 152 |  |  | 0 |  |  | 0 | 0 | 0 | 0 | 0 | 0
2.17. | līg.cena | fasādes krāsa TIKKURILA vai ekvivalents | kg | 227 |  |  | 0 |  |  | 0 | 0 | 0 | 0 | 0 | 0
2.18. | līg.cena | Karogu turētāja uzstādišana ar visiem palīgdarbiem | komp | 1 |  |  | 0 |  |  | 0 | 0 | 0 | 0 | 0 | 0
2.19. | līg.cena | karogu turētājs | komp | 1 |  |  | 0 |  |  | 0 | 0 | 0 | 0 | 0 | 0
2.20. | līg.cena | Ārējas palodzes montāza no PE materiāla ar visiem palīgdarbiem | m | 71.9 |  |  | 0 |  |  | 0 | 0 | 0 | 0 | 0 | 0
Tiešās izmaksas kopā, t. sk. darba devēja sociālais nodoklis 24.09% | [10 empty] | 0 | 0 | 0 | 0 | 0
Sastādīja |  | Vasilijs Ivanovs
(paraksts un tā atšifrējums, datums)
Tāme sastādīta 2024. gada 26. augusta
Pārbaudīja |  | Vasilijs Ivanovs
(paraksts un tā atšifrējums, datums)
Sertifikāta Nr |  | 4-01907
Note on D5: ALTUM Kompetentces centrs: Excel šūnu krāsas: Zaļa- aizpildāmas šūnas Dzeltena- šūnas automātiski aizpildās Liekos excel sheet, darba grāmatas izdzēst Liekās excel rindas izdzēst Uzsākt pirmo ierakstu rindā 14 Ar detalizēta informācija, par tāmju aizpildīšanu var iepazīties altum.lv ALTUM Forma 2 sistēma atpazīst un darbojas tikai ar altum.lv publicētajām tāmju sagatavēm. Tel. 67774064

## 1.6.
|  | Lokālā tāme Nr. | 1.6.
Grīdas (Vispārējie būvdarbi)
(darba veids vai konstruktīvā elementa nosaukums)
Attiecināmās izmaksas
|  | Būves nosaukums: | Daudzīvokļu dzīvojamais mājās
|  | Objekta nosaukums: | Energoefektivitātes paaugstināšana daudzdzīvokļu dzīvojamai mājai
|  | Objekta adrese: | Rūpniecības 6, Rēzekne
|  | Pasūtījuma Nr. | TP_01.24
Tāme sastādīta 2024. gada tirgus cenās, pamatojoties uz AR un BK daļas rasējumiem | [8 empty] | Tāmes izmaksas EUR |  |  |  | 0
Tāme sastādīta 2024. gada 26. augusta
Nr.p.k. | Kods | Darba nosaukums | Mērvienība | Daudzums | Vienības izmaksas | [5 empty] | Kopā uz visu apjomu
[5 empty] | Laika norma (c/h) | Darba samaksas likme (EUR/h) | Darba alga (EUR) | Būvizstrādājumi (EUR) | Mehānismi (EUR) | Kopā (EUR) | Laika norma (c/h) | Darba alga (EUR) | Būvizstrādājumi (EUR) | Mehānismi (EUR) | Kopā (EUR)
1 | 2 | 3 | 4 | 5 | 6 | 7 | 8 | 9 | 10 | 11 | 12 | 13 | 14 | 15 | 16
|  | Grīdas |  |  |  |  | 0 |  |  | 0 | 0 | 0 | 0 | 0 | 0
1 | līg.cena | G-1(151,9m2) |  |  |  |  | 0 |  |  | 0 | 0 | 0 | 0 | 0 | 0
1.1. | līg.cena | Smilšu pamatne ierīkošana h=100mm uz sablīvēta esoša grunti ar blietēšanu ar visiem palīgdarbiem | m2 | 159.8 |  |  | 0 |  |  | 0 | 0 | 0 | 0 | 0 | 0
1.2. | līg.cena | smilts | m3 | 16.7 |  |  | 0 |  |  | 0 | 0 | 0 | 0 | 0 | 0
1.3. | līg.cena | Šķiembas slāņu ierīkošana h=100mm ar blietēšanu | m2 | 151.9 |  |  | 0 |  |  | 0 | 0 | 0 | 0 | 0 | 0
1.4. | līg.cena | šķiembas fr. 10-20mm | m3 | 16.7 | [5 empty] | 0 | 0 | 0 | 0 | 0 | 0
1.5. | līg.cena | Betona pamatslāņu h=80mm ierīkošana ar stiegrojumu ar visiem palīgdarbiem | m2 | 151.9 |  |  | 0 |  |  | 0 | 0 | 0 | 0 | 0 | 0
1.6. | līg.cena | stiegrojuma siets d4mm 50x50mm | m2 | 152 |  |  | 0 |  |  | 0 | 0 | 0 | 0 | 0 | 0
1.7. | līg.cena | distanceri | gab | 152 |  |  | 0 |  |  | 0 | 0 | 0 | 0 | 0 | 0
1.8. | līg.cena | betons mārkas ESTIH CT C16 F4 | m3 | 12.8 |  |  | 0 |  |  | 0 | 0 | 0 | 0 | 0 | 0
1.9. | līg.cena | Hidroizolācija ierīkošana no plēve | m2 | 151.9 |  |  | 0 |  |  | 0 | 0 | 0 | 0 | 0 | 0
1.10. | līg.cena | plēve 0,03 | m2 | 174.7 |  |  | 0 |  |  | 0 | 0 | 0 | 0 | 0 | 0
1.11. | līg.cena | Siltumizolācija ierīkošana no putupolistirola | m2 | 151.9 |  |  | 0 |  |  | 0 | 0 | 0 | 0 | 0 | 0
1.12. | līg.cena | putupolistirols 150 2x50mm Tenapors EPS 150 vai ekvivalents | m2 | 151.9 |  |  | 0 |  |  | 0 | 0 | 0 | 0 | 0 | 0
1.13. | līg.cena | Hidroizolācija ierīkošana no plēve | m2 | 151.9 |  |  | 0 |  |  | 0 | 0 | 0 | 0 | 0 | 0
1.14. | līg.cena | plēve 0,03 | m2 | 174.9 |  |  | 0 |  |  | 0 | 0 | 0 | 0 | 0 | 0
1.15. | līg.cena | Armēta plātne h=60mm ierīkošana no betona mārkas C20/25 XP1 ar stiegrojumu ar visiem palīgdarbiem | m2 | 151.9 |  |  | 0 |  |  | 0 | 0 | 0 | 0 | 0 | 0
1.16. | līg.cena | Sakret malu lenta betonēšanai | m | 105 |  |  | 0 |  |  | 0 | 0 | 0 | 0 | 0 | 0
1.17. | līg.cena | betons mārkas C20/25 XP1 | m3 | 9.6 |  |  | 0 |  |  | 0 | 0 | 0 | 0 | 0 | 0
1.18. | līg.cena | stiegrojuma siets d4mm 50x50mm | m2 | 151.9 |  |  | 0 |  |  | 0 | 0 | 0 | 0 | 0 | 0
1.19. | līg.cena | distanceri | gab | 152 |  |  | 0 |  |  | 0 | 0 | 0 | 0 | 0 | 0
1.20. | līg.cena | Pašlīdzinoša grīdas slāņu ierīkošana | m2 | 151.9 |  |  | 0 |  |  | 0 | 0 | 0 | 0 | 0 | 0
1.21. | līg.cena | Grīdu izlīdzinoša masa Sakret BAM vai ekvivalents | kg | 2432 |  |  | 0 |  |  | 0 | 0 | 0 | 0 | 0 | 0
1.22. | līg.cena | Betona slāņu hidroizolācija ar visiem palīgdarbiem | m2 | 151.9 |  |  | 0 |  |  | 0 | 0 | 0 | 0 | 0 | 0
1.23. | līg.cena | hidroizolācija Sakret OAD vai ekvivalents | kg | 121.6 |  |  | 0 |  |  | 0 | 0 | 0 | 0 | 0 | 0
1.24. | līg.cena | Grīdas flīzēšana ar visiem palīgdarbiem | m2 | 154.2 |  |  | 0 |  |  | 0 | 0 | 0 | 0 | 0 | 0
1.25. | līg.cena | grunts Sakret UG vai ekvivalents | l | 45.6 |  |  | 0 |  |  | 0 | 0 | 0 | 0 | 0 | 0
1.26.. | līg.cena | grīdas flīzēs | m2 | 159.5 |  |  | 0 |  |  | 0 | 0 | 0 | 0 | 0 | 0
1.27.. | līg.cena | flīžu līme Sakret Fke vai ekvivalents | kg | 418 |  |  | 0 |  |  | 0 | 0 | 0 | 0 | 0 | 0
1.28. | līg.cena | šuvotājs | kg | 20.4 |  |  | 0 |  |  | 0 | 0 | 0 | 0 | 0 | 0
1.29. | līg.cena | grīdas līstes | m | 117 |  |  | 0 |  |  | 0 | 0 | 0 | 0 | 0 | 0
1.30. | līg.cena | līstes līme | komp | 1 |  |  | 0 |  |  | 0 | 0 | 0 | 0 | 0 | 0
2 | līg.cena | G-2(232,0m2) |  |  |  |  | 0 |  |  | 0 | 0 | 0 | 0 | 0 | 0
2.1. | līg.cena | Smilšu pamatne ierīkošana h=100mm uz sablīvēta esoša grunti ar blietēšanu ar visiem palīgdarbiem | m2 | 224.1 |  |  | 0 |  |  | 0 | 0 | 0 | 0 | 0 | 0
2.2. | līg.cena | smilts | m3 | 25.5 |  |  | 0 |  |  | 0 | 0 | 0 | 0 | 0 | 0
2.3. | līg.cena | Šķembas slāņu ierīkošana h=100mm ar blietēšanu | m2 | 232 |  |  | 0 |  |  | 0 | 0 | 0 | 0 | 0 | 0
2.4. | līg.cena | šķembas fr.10-20mm | m3 | 25.5 |  |  | 0 |  |  | 0 | 0 | 0 | 0 | 0 | 0
2.5. | līg.cena | Betona pamatslāņu h=80mm ierīkošana ar stiegrojumu ar visiem palīgdarbiem | m2 | 232 |  |  | 0 |  |  | 0 | 0 | 0 | 0 | 0 | 0
2.6. | līg.cena | stiegrojuma siets d4mm 50x50mm | m2 | 232 |  |  | 0 |  |  | 0 | 0 | 0 | 0 | 0 | 0
2.7. | līg.cena | distanceri | gab | 232 |  |  | 0 |  |  | 0 | 0 | 0 | 0 | 0 | 0
2.8. | līg.cena | betons mārkas ESTIH CT C16 F4 | m3 | 19.5 |  |  | 0 |  |  | 0 | 0 | 0 | 0 | 0 | 0
2.9. | līg.cena | Hidroizolācija ierīkošana no plēve | m2 | 232 |  |  | 0 |  |  | 0 | 0 | 0 | 0 | 0 | 0
2.10. | līg.cena | plēve 0,03 | m2 | 266.8 |  |  | 0 |  |  | 0 | 0 | 0 | 0 | 0 | 0
2.11. | līg.cena | Siltumizolācija ierīkošana no putupolistirola | m2 | 232 |  |  | 0 |  |  | 0 | 0 | 0 | 0 | 0 | 0
2.12. | līg.cena | putupolistirols 2x50mm Tenapors EPS 150 vai ekvivalents | m2 | 232 |  |  | 0 |  |  | 0 | 0 | 0 | 0 | 0 | 0
2.13. | līg.cena | Hidroizolācija ierīkošana no plēve | m2 | 232 |  |  | 0 |  |  | 0 | 0 | 0 | 0 | 0 | 0
2.14. | līg.cena | plēve 0,03 | m2 | 266.8 |  |  | 0 |  |  | 0 | 0 | 0 | 0 | 0 | 0
2.15. | līg.cena | Armēta plātne h=60mm ierīkošana no betona mārkas C20/25 XP1 ar stiegrojumu ar visiem palīgdarbiem | m2 | 232 |  |  | 0 |  |  | 0 | 0 | 0 | 0 | 0 | 0
2.16. | līg.cena | Sakret malu lenta betonēšanai | m | 132 |  |  | 0 |  |  | 0 | 0 | 0 | 0 | 0 | 0
2.17. | līg.cena | betons mārkas C20/25 XP1 | m3 | 14.6 |  |  | 0 |  |  | 0 | 0 | 0 | 0 | 0 | 0
2.18. | līg.cena | stiegrojuma siets d4mm 50x50mm | m2 | 232 |  |  | 0 |  |  | 0 | 0 | 0 | 0 | 0 | 0
2.19. | līg.cena | distanceri | gab | 232 |  |  | 0 |  |  | 0 | 0 | 0 | 0 | 0 | 0
2.20. | līg.cena | Pašlīdzinoša grīdas slāņu ierīkošana | m2 | 232 |  |  | 0 |  |  | 0 | 0 | 0 | 0 | 0 | 0
2.21. | līg.cena | Grīdu izlīdzinoša masa Sakret BAM vai ekvivalents | kg | 3714 |  |  | 0 |  |  | 0 | 0 | 0 | 0 | 0 | 0
2.22. | līg.cena | Grīdas ierīkošana no lamināta ar visiem palīgdarbiem | m2 | 232 |  |  | 0 |  |  | 0 | 0 | 0 | 0 | 0 | 0
2.23. | līg.cena | lamināts | m2 | 243.6 |  |  | 0 |  |  | 0 | 0 | 0 | 0 | 0 | 0
2.24. | līg.cena | apakšklājs | m2 | 243.6 |  |  | 0 |  |  | 0 | 0 | 0 | 0 | 0 | 0
2.25. | līg.cena | Ggīdas līstes līkšana ar visiem palīgdarbiem | m | 124 |  |  | 0 |  |  | 0 | 0 | 0 | 0 | 0 | 0
2.26. | līg.cena | grīdas līstes | m | 124 | [5 empty] | 0 | 0 | 0 | 0 | 0 | 0
2.26. | līg.cena | grīdas līstes savienojums | komp | 1 |  |  | 0 |  |  | 0 | 0 | 0 | 0 | 0 | 0
3 | līg.cena | G-3(12,0m2) |  |  |  |  | 0 |  |  | 0 | 0 | 0 | 0 | 0 | 0
3.1. | līg.cena | Betona platnes h=50mm montāža ar visiem palīgdarbiem | gab | 24 |  |  | 0 |  |  | 0 | 0 | 0 | 0 | 0 | 0
3.2. | līg.cena | betona platnes h=50mm, L=1,0m | gab | 24 |  |  | 0 |  |  | 0 | 0 | 0 | 0 | 0 | 0
3.3. | līg.cena | mūrjava | m3 | 0.4 |  |  | 0 |  |  | 0 | 0 | 0 | 0 | 0 | 0
3.4. | līg.cena | grunts Sakret UG vai ekvivalents | l | 3.6 |  |  | 0 |  |  | 0 | 0 | 0 | 0 | 0 | 0
3.5. | līg.cena | Grīdas flīzēšana ar visiem palīgdarbiem | m2 | 12 |  |  | 0 |  |  | 0 | 0 | 0 | 0 | 0 | 0
3.7. | līg.cena | grīdas flīzes | m2 | 12.6 |  |  | 0 |  |  | 0 | 0 | 0 | 0 | 0 | 0
3.8. | līg.cena | flīžu līme | kg | 33 |  |  | 0 |  |  | 0 | 0 | 0 | 0 | 0 | 0
3.9. | līg.cena | šuvotājs | kg | 1.5 |  |  | 0 |  |  | 0 | 0 | 0 | 0 | 0 | 0
4 | līg.cena | G-4(164,1m2) |  |  |  |  | 0 |  |  | 0 | 0 | 0 | 0 | 0 | 0
4.1. | līg.cena | Skaņas izolācijas ierīkošana no plātnes uz esoša koka pārseguma ar visiem palīgdarbiem | m2 | 171.1 |  |  | 0 |  |  | 0 | 0 | 0 | 0 | 0 | 0
4.2. | līg.cena | Skaņas izolācija PAROC SSB2t vai ekvivalents | m2 | 174.5 |  |  | 0 |  |  | 0 | 0 | 0 | 0 | 0 | 0 | pap
4.3. | līg.cena | Grīdas pamatslāņu ierīkošana no ūdensizturīgas fineris ar visiem palīgdarbiem | m2 | 171.1 |  |  | 0 |  |  | 0 | 0 | 0 | 0 | 0 | 0 | pap
4.4. | līg.cena | ūdensizturīgas fineris h=21mm | m2 | 179.7 |  |  | 0 |  |  | 0 | 0 | 0 | 0 | 0 | 0 | pap
4.5. | līg.cena | skrūves | gab | 513.3 |  |  | 0 |  |  | 0 | 0 | 0 | 0 | 0 | 0
4.6. | līg.cena | Hidroizolācijas ierīkošana | m2 | 171.1 |  |  | 0 |  |  | 0 | 0 | 0 | 0 | 0 | 0
4.7. | līg.cena | Hidroizolācija s Sakret OA vai ekvivalents | kg | 154 |  |  | 0 |  |  | 0 | 0 | 0 | 0 | 0 | 0
4.8. | līg.cena | Grīdas flīzēšana ar visiem palīgdarbiem | m2 | 171.7 |  |  | 0 |  |  | 0 | 0 | 0 | 0 | 0 | 0
4.9. | līg.cena | grīdas flīzes | m2 | 180.9 |  |  | 0 |  |  | 0 | 0 | 0 | 0 | 0 | 0
4.10. | līg.cena | flīžu līme | kg | 451.3 |  |  | 0 |  |  | 0 | 0 | 0 | 0 | 0 | 0
4.11. | līg.cena | šuvotājs | kg | 46.2 |  |  | 0 |  |  | 0 | 0 | 0 | 0 | 0 | 0
4.12. | līg.cena | Grīdas līstes līkšana ar visiem palīgdarbiem | m | 117 |  |  | 0 |  |  | 0 | 0 | 0 | 0 | 0 | 0
4.13. | līg.cena | grīdas līstes | m | 117 |  |  | 0 |  |  | 0 | 0 | 0 | 0 | 0 | 0
4.14. | līg.cena | līme | komp | 1 |  |  | 0 |  |  | 0 | 0 | 0 | 0 | 0 | 0
5 | līg.cena | G-5(232,0m2) |  |  |  |  | 0 |  |  | 0 | 0 | 0 | 0 | 0 | 0
5.1. | līg.cena | Skaņas izolācijas ierīkošana no plātnes uz esoša koka pārseguma ar visiem palīgdarbiem | m2 | 232 |  |  | 0 |  |  | 0 | 0 | 0 | 0 | 0 | 0
5.2. | līg.cena | Skaņas izolācija PAROC SSB2t vai ekvivalents | m2 | 236.7 |  |  | 0 |  |  | 0 | 0 | 0 | 0 | 0 | 0
5.3. | līg.cena | Grīdas pamatslāņu ierīkošana OSB plātnes ar visiem palīgdarbiem | m2 | 232 |  |  | 0 |  |  | 0 | 0 | 0 | 0 | 0 | 0
5.4. | līg.cena | OSB plātnes h=22mm | m2 | 243.6 |  |  | 0 |  |  | 0 | 0 | 0 | 0 | 0 | 0
5.5. | līg.cena | skrūves | gab | 696 |  |  | 0 |  |  | 0 | 0 | 0 | 0 | 0 | 0
5.6. | līg.cena | Grīdas ierīkošana no lamināta ar visiem palīgdarbiem | m2 | 232 |  |  | 0 |  |  | 0 | 0 | 0 | 0 | 0 | 0
5.7. | līg.cena | lamināts | m2 | 243.6 |  |  | 0 |  |  | 0 | 0 | 0 | 0 | 0 | 0
5.8. | līg.cena | apakšklājs | m2 | 236.7 |  |  | 0 |  |  | 0 | 0 | 0 | 0 | 0 | 0
5.9. | līg.cena | Grīdas līstes līkšana ar visiem palīgdarbiem | m | 124 |  |  | 0 |  |  | 0 | 0 | 0 | 0 | 0 | 0
5.10. | līg.cena | grīdas līstes | m | 124 |  |  | 0 |  |  | 0 | 0 | 0 | 0 | 0 | 0
5.11. | līg.cena | grīdas l;istes savienojums | komp | 1 |  |  | 0 |  |  | 0 | 0 | 0 | 0 | 0 | 0
Tiešās izmaksas kopā, t. sk. darba devēja sociālais nodoklis 24.09% | [10 empty] | 0 | 0 | 0 | 0 | 0
Sastādīja |  | Vasilijs Ivanovs
(paraksts un tā atšifrējums, datums)
Tāme sastādīta 2024. gada 26. augusta
Pārbaudīja |  | Vasilijs Ivanovs
(paraksts un tā atšifrējums, datums)
Sertifikāta Nr |  | 4-01907
Note on D5: ALTUM Kompetentces centrs: Excel šūnu krāsas: Zaļa- aizpildāmas šūnas Dzeltena- šūnas automātiski aizpildās Liekos excel sheet, darba grāmatas izdzēst Liekās excel rindas izdzēst Uzsākt pirmo ierakstu rindā 14 Ar detalizēta informācija, par tāmju aizpildīšanu var iepazīties altum.lv ALTUM Forma 2 sistēma atpazīst un darbojas tikai ar altum.lv publicētajām tāmju sagatavēm. Tel. 67774064

## 1.7.
|  | Lokālā tāme Nr. | 1.7.
Jumti segumi (Vispārējie būvdarbi)
(darba veids vai konstruktīvā elementa nosaukums)
Attiecināmās izmaksas
|  | Būves nosaukums: | Daudzīvokļu dzīvojamais mājās
|  | Objekta nosaukums: | Energoefektivitātes paaugstināšana daudzdzīvokļu dzīvojamai mājai
|  | Objekta adrese: | Rūpnīcas ielā 6, Rēzeknē, LV-4604
|  | Pasūtījuma Nr. | TP_01.24
Tāme sastādīta 2024. gada tirgus cenās, pamatojoties uz AR un BK daļas rasējumiem | [8 empty] | Tāmes izmaksas EUR |  |  |  | 0
Tāme sastādīta 2024. gada 26. augusta
Nr.p.k. | Kods | Darba nosaukums | Mērvienība | Daudzums | Vienības izmaksas | [5 empty] | Kopā uz visu apjomu
[5 empty] | Laika norma (c/h) | Darba samaksas likme (EUR/h) | Darba alga (EUR) | Būvizstrādājumi (EUR) | Mehānismi (EUR) | Kopā (EUR) | Laika norma (c/h) | Darba alga (EUR) | Būvizstrādājumi (EUR) | Mehānismi (EUR) | Kopā (EUR)
1 | 2 | 3 | 4 | 5 | 6 | 7 | 8 | 9 | 10 | 11 | 12 | 13 | 14 | 15 | 16
1 |  | Jumta |  |  |  |  | 0 |  |  | 0 | 0 | 0 | 0 | 0 | 0
1.1. | līg.cena | Monolīta joslas ierīkošana virs esošas dz/betona plāksniem ārējam ķieģeļu sienam un priekš iekšējam jumta statnim ar visiem palīgdarbiem | m3 | 14.22 |  |  | 0 |  |  | 0 | 0 | 0 | 0 | 0 | 0
1.2. |  | ūdensiztūrigs fineris | m2 | 42.2 |  |  | 0 |  |  | 0 | 0 | 0 | 0 | 0 | 0
1.3. | līg.cena | zagmateriāli | m3 | 0.2 |  |  | 0 |  |  | 0 | 0 | 0 | 0 | 0 | 0
1.4. | līg.cena | skrūves | gab | 164 |  |  | 0 |  |  | 0 | 0 | 0 | 0 | 0 | 0
1.5. | līg.cena | stiegrojums | kg | 1817 |  |  | 0 |  |  | 0 | 0 | 0 | 0 | 0 | 0
1.6. | līg.cena | betons mārkas C30/37; CX2 | m3 | 14.22 |  |  | 0 |  |  | 0 | 0 | 0 | 0 | 0 | 0
1.7. | līg.cena | distanceri | gab | 164 |  |  | 0 |  |  | 0 | 0 | 0 | 0 | 0 | 0
1.8. | līg.cena | Murlatu ierīkošana no brusas 200x200mm ar visiem palīgdarbiem | m | 103 |  |  | 0 |  |  | 0 | 0 | 0 | 0 | 0 | 0
1.9. | līg.cena | brusas 200x200mm | m3 | 4.3 |  |  | 0 |  |  | 0 | 0 | 0 | 0 | 0 | 0
1.10. | līg.cena | antiseptikis KURT vai ekvivalents | l | 16.5 |  |  | 0 |  |  | 0 | 0 | 0 | 0 | 0 | 0
1.11. | līg.cena | sastiprīnašanas detaļas | komp | 1 |  |  | 0 |  |  | 0 | 0 | 0 | 0 | 0 | 0
1.12. | līg.cena | ruberoids | m2 | 34 |  |  | 0 |  |  | 0 | 0 | 0 | 0 | 0 | 0
1.13. | līg.cena | Jumtas koku karkasu ierīkošana ar visiem palīgdarbiem | m3 | 34.8 |  |  | 0 |  |  | 0 | 0 | 0 | 0 | 0 | 0
1.14. | līg.cena | brusas 75x250mm | m3 | 15.55 |  |  | 0 |  |  | 0 | 0 | 0 | 0 | 0 | 0
1.15. | līg.cena | brusas200x200mm | m3 | 3.56 |  |  | 0 |  |  | 0 | 0 | 0 | 0 | 0 | 0
1.16. | līg.cena | brsas 150x250mm | m3 | 2.09 |  |  | 0 |  |  | 0 | 0 | 0 | 0 | 0 | 0
1.17. | līg.cena | brusas 75x200mm | m3 | 0.31 |  |  | 0 |  |  | 0 | 0 | 0 | 0 | 0 | 0
1.18. | līg.cena | brusas 80x130mm | m3 | 0.2 |  |  | 0 |  |  | 0 | 0 | 0 | 0 | 0 | 0
1.19. | līg.cena | brusas 50x150mm | m3 | 0.25 |  |  | 0 |  |  | 0 | 0 | 0 | 0 | 0 | 0
1.20. | līg.cena | brusas 50x250mm | m3 | 1.16 | [5 empty] | 0 | 0 |  | 0 | 0 | 0
1.21. | līg.cena | brusas 75x200mm | m3 | 3.36 |  |  | 0 |  |  | 0 | 0 |  | 0 | 0 | 0
1.22. | līg.cena | dēlis 40x120 | m3 | 0.36 |  |  | 0 |  |  | 0 | 0 | 0 | 0 | 0 | 0
1.23. | līg.cena | dēlis 25x120 | m3 | 7.76 |  |  | 0 |  |  | 0 | 0 | 0 | 0 | 0 | 0
1.24. | līg.cena | sastiprīnašanas detaļas | komp | 1 |  |  | 0 |  |  | 0 | 0 | 0 | 0 | 0 | 0
1.25. | līg.cena | antiseptikis | l | 152 |  |  | 0 |  |  | 0 | 0 | 0 | 0 | 0 | 0
1.26. | līg.cena | Jumta latojumu ierīkošana ar visiem palīgdarbiem | m2 | 665 |  |  | 0 |  |  | 0 | 0 | 0 | 0 | 0 | 0
1.27. | līg.cena | dēlis 32x120mm | m3 | 6.65 |  |  | 0 |  |  | 0 | 0 | 0 | 0 | 0 | 0
1.28. | līg.cena | antiseptikis | l | 20 |  |  | 0 |  |  | 0 | 0 | 0 | 0 | 0 | 0
1.29. | līg.cena | skrūves | gab | 3700 |  |  | 0 |  |  | 0 | 0 | 0 | 0 | 0 | 0
1.30. | līg.cena | Jumtas segumu ierīkošana no bezasbesta šiferi visiem palīgdarbiem | m2 | 665 |  |  | 0 |  |  | 0 | 0 | 0 | 0 | 0 | 0
1.31. | līg.cena | bezasbesta šiferis | m2 | 800 |  |  | 0 |  |  | 0 | 0 | 0 | 0 | 0 | 0
1.32. | līg.cena | skrūves | gab | 3900 |  |  | 0 |  |  | 0 | 0 | 0 | 0 | 0 | 0
1.33. | līg.cena | Hermetizējoša līmlente Cembrit vai ekvivalents | m | 150 |  |  | 0 |  |  | 0 | 0 | 0 | 0 | 0 | 0
1.34. | līg.cena | kondensāta plēve | m2 | 800 | [5 empty] | 0 | 0 | 0 | 0 | 0 | 0
1.35. | līg.cena | latas 25x50mm | m3 | 1.3 | [5 empty] | 0 | 0 | 0 | 0 | 0 | 0
1.36. | līg.cena | Jumtas kore montāža ar visiem palīgdarbiem | m | 70 |  |  | 0 |  |  | 0 | 0 | 0 | 0 | 0 | 0
1.37. | līg.cena | jumtas kore | m | 70 |  |  | 0 |  |  | 0 | 0 | 0 | 0 | 0 | 0
1.38. | līg.cena | kore blīvejums | m | 70 |  |  | 0 |  |  | 0 | 0 | 0 | 0 | 0 | 0
1.39. | līg.cena | skrūves | gab | 70 |  |  | 0 |  |  | 0 | 0 | 0 | 0 | 0 | 0
1.40. | līg.cena | Jumta lūka montāza ar visiem palīgdarbiem | komp | 1 |  |  | 0 |  |  | 0 | 0 | 0 | 0 | 0 | 0
1.41. | līg.cena | jumta līka | komp | 1 |  |  | 0 |  |  | 0 | 0 | 0 | 0 | 0 | 0
1.42. | līg.cena | Ventilācijas vadu jumtā hermitizācija ar visiem palīgdarbiem | komp | 6 |  |  | 0 |  |  | 0 | 0 | 0 | 0 | 0 | 0
1.43. | līg.cena | Blīvlenta ROLLKOM PLUS vai ekvivalents | m | 16 |  |  | 0 |  |  | 0 | 0 | 0 | 0 | 0 | 0
1.44. | līg.cena | Kanalizācijas stāvvadu jumtā hermetizācija ar visiem palīgdarbiem | komp | 8 |  |  | 0 |  |  | 0 | 0 | 0 | 0 | 0 | 0
1.45. | līg.cena | Blīvlenta ROLLKOM PLUS vai ekvivalents | m | 3 |  |  | 0 |  |  | 0 | 0 | 0 | 0 | 0 | 0
1.46. | līg.cena | Jumta vejmala apdare ar visiem palīgdarbiem | m | 16 |  |  | 0 |  |  | 0 | 0 | 0 | 0 | 0 | 0
1.47. | līg.cena | skārda vejmala šifera jumta | m | 16 |  |  | 0 |  |  | 0 | 0 | 0 | 0 | 0 | 0
1.48. | līg.cena | skrūves | gab | 96 |  |  | 0 |  |  | 0 | 0 | 0 | 0 | 0 | 0
1.49. | līg.cena | Bēniņu ventilācijas kanālu ierīkošana no koka karkasi apšuta ar fibrolīta loksniem ar visiem palīgdarbiem | m2 | 59.85 |  |  | 0 |  |  | 0 | 0 | 0 | 0 | 0 | 0
1.50. | līg.cena | brusas 80x80mm un 40x80mm | m3 | 0.99 |  |  | 0 |  |  | 0 | 0 | 0 | 0 | 0 | 0
1.51. | līg.cena | sastiprīnašanas detaļas | komp | 1 |  |  | 0 |  |  | 0 | 0 | 0 | 0 | 0 | 0
1.52. | līg.cena | fibrolīta loksnes CW-G25R11LVS EN13168 vai ekvivalents | m2 | 62.9 |  |  | 0 |  |  | 0 | 0 | 0 | 0 | 0 | 0
1.53. | līg.cena | skrūves | gab | 240 |  |  | 0 |  |  | 0 | 0 | 0 | 0 | 0 | 0
1.54. | līg.cena | Bēniņu pārseguma tvaika un siltumizolācija ar visiem palīgdarbiem | m2 | 403.1 |  |  | 0 |  |  | 0 | 0 | 0 | 0 | 0 | 0
1.55. | līg.cena | plēve 0,2mm | m2 | 463.6 |  |  | 0 |  |  | 0 | 0 | 0 | 0 | 0 | 0
1.56. | līg.cena | Bēniņi siltināsana ar beramā vate | m2 | 415.2 |  |  | 0 |  |  | 0 | 0 | 0 | 0 | 0 | 0
1.57. | līg.cena | Beramā vate Paroc BLT-9 | kg | 5670 |  |  | 0 |  |  | 0 | 0 | 0 | 0 | 0 | 0
1.58. | līg.cena | difūzijas membrāna ar augustu tvaika caurlaidības pakāpi 0,6mm | m2 | 463.6 |  |  | 0 |  |  | 0 | 0 | 0 | 0 | 0 | 0
1.57. | līg.cena | Bēniņu ierīkošana koku klājums ar visiem palīgdarbiem | m2 | 42 |  |  | 0 |  |  | 0 | 0 | 0 | 0 | 0 | 0
1.58. | līg.cena | dēlis 40x120mm | m3 | 1.3 |  |  | 0 |  |  | 0 | 0 | 0 | 0 | 0 | 0
1.59. | līg.cena | antiseptikis | l | 8.4 |  |  | 0 |  |  | 0 | 0 | 0 | 0 | 0 | 0
1.60. | līg.cena | skrūves | gab | 126 |  |  | 0 |  |  | 0 | 0 | 0 | 0 | 0 | 0
1.61. | līg.cena | Visas koku materiālas virsmu no bēniņas pūses apstrāda ar ugunsdrošības lidzeklisar visiem palīgdarbiem BOCHEMIT vai ekvivalents | m2 | 495 |  |  | 0 |  |  | 0 | 0 | 0 | 0 | 0 | 0
1.62. | līg.cena | BOCHEMIT vai ekvivalents | l | 15 |  |  | 0 |  |  | 0 | 0 | 0 | 0 | 0 | 0
1.63. | līg.cena | Jumtas tekņu montāža ar visiem palīgdarbiem | m | 110 |  |  | 0 |  |  | 0 | 0 | 0 | 0 | 0 | 0
1.64. | līg.cena | tenes d=150mm | m | 110 |  |  | 0 |  |  | 0 | 0 | 0 | 0 | 0 | 0
1.65. | līg.cena | skrūves | gab | 220 |  |  | 0 |  |  | 0 | 0 | 0 | 0 | 0 | 0
1.66. | līg.cena | sastiprīnašanas detaļas | komp | 1 |  |  | 0 |  |  | 0 | 0 | 0 | 0 | 0 | 0
1.67. | līg.cena | Jumtas ūdens caurules montāža ar visiem palīgdarbiem | m | 60 |  |  | 0 |  |  | 0 | 0 | 0 | 0 | 0 | 0
1.68. | līg.cena | ūdens caurules d=90mm | m | 60 |  |  | 0 |  |  | 0 | 0 | 0 | 0 | 0 | 0
1.69. | līg.cena | skrūves | gab | 120 |  |  | 0 |  |  | 0 | 0 | 0 | 0 | 0 | 0
1.70. | līg.cena | sastiprīnašanas detaļas | komp | 1 |  |  | 0 |  |  | 0 | 0 | 0 | 0 | 0 | 0
1.71. | līg.cena | Jumtas kārbu apšuvums ar koka dēļi ar visiem palīgdarbiem | m2 | 36.5 |  |  | 0 |  |  | 0 | 0 | 0 | 0 | 0 | 0
1.72. | līg.cena | egles koka puspundēti dēļi | m3 | 0.65 |  |  | 0 |  |  | 0 | 0 | 0 | 0 | 0 | 0
1.73. | līg.cena | antiseptikis KURT vai ekvivalents | i | 12.6 |  |  | 0 |  |  | 0 | 0 | 0 | 0 | 0 | 0
1.74. | līg.cena | skrūves | gab | 104 |  |  | 0 |  |  | 0 | 0 | 0 | 0 | 0 | 0
1.75. | līg.cena | krāsa | l | 7.5 |  |  | 0 |  |  | 0 | 0 | 0 | 0 | 0 | 0
1.76. | līg.cena | pretinsektu siets | m2 | 28 |  |  | 0 |  |  | 0 | 0 | 0 | 0 | 0 | 0
1.77. | līg.cena | Jumtiņu 1500mmx1400mm ierīkošana ar visiem palīgdarbiem | komp | 1 |  |  | 0 |  |  | 0 | 0 | 0 | 0 | 0 | 0
1.78. | līg.cena | jumtiņš 1500mmx1400mm | komp | 1 |  |  | 0 |  |  | 0 | 0 | 0 | 0 | 0 | 0
Tiešās izmaksas kopā, t. sk. darba devēja sociālais nodoklis 24.09% | [10 empty] | 0 | 0 | 0 | 0 | 0
Sastādīja |  | Vasilijs Ivanovs
(paraksts un tā atšifrējums, datums)
Tāme sastādīta 2024. gada 26. augusta
Pārbaudīja |  | Vasilijs Ivanovs
(paraksts un tā atšifrējums, datums)
Sertifikāta Nr |  | 4-01907
Note on D5: ALTUM Kompetentces centrs: Excel šūnu krāsas: Zaļa- aizpildāmas šūnas Dzeltena- šūnas automātiski aizpildās Liekos excel sheet, darba grāmatas izdzēst Liekās excel rindas izdzēst Uzsākt pirmo ierakstu rindā 14 Ar detalizēta informācija, par tāmju aizpildīšanu var iepazīties altum.lv ALTUM Forma 2 sistēma atpazīst un darbojas tikai ar altum.lv publicētajām tāmju sagatavēm. Tel. 67774064

## 2
|  | Lokālā tāme Nr. | 2
Labiekartosana (Dažadi darbi)
(darba veids vai konstruktīvā elementa nosaukums)
Attiecināmās izmaksas
|  | Būves nosaukums: | Daudzīvokļu dzīvojamais mājās
|  | Objekta nosaukums: | Energoefektivitātes paaugstināšana daudzdzīvokļu dzīvojamai mājai
|  | Objekta adrese: | Rūpnīcas ielā 6, Rēzeknē, LV-4604
|  | Pasūtījuma Nr. | TP_01.24
Tāme sastādīta 2024. gada tirgus cenās, pamatojoties uz ĢP daļas rasējumiem | [8 empty] | Tāmes izmaksas EUR |  |  |  | 0
Tāme sastādīta 2024. gada 26. augusta
Nr.p.k. | Kods | Darba nosaukums | Mērvienība | Daudzums | Vienības izmaksas | [5 empty] | Kopā uz visu apjomu
[5 empty] | Laika norma (c/h) | Darba samaksas likme (EUR/h) | Darba alga (EUR) | Būvizstrādājumi (EUR) | Mehānismi (EUR) | Kopā (EUR) | Laika norma (c/h) | Darba alga (EUR) | Būvizstrādājumi (EUR) | Mehānismi (EUR) | Kopā (EUR)
1 | 2 | 3 | 4 | 5 | 6 | 7 | 8 | 9 | 10 | 11 | 12 | 13 | 14 | 15 | 16
1. |  | Labekārtošana |  |  |  |  | 0 |  |  | 0 | 0 | 0 | 0 | 0 | 0
1.1. | līg.cena | Esošo asfalta seguma uzlaušana un aizvešana ar visiem palīgdarbiem | m2 | 125 |  |  | 0 |  |  | 0 | 0 | 0 | 0 | 0 | 0
1.2. | līg.cena | Smilšu slāņu h=300mm ierikošana uz sablīveta esošā grunti ar visiem palīgdarbiem | m2 | 10 |  |  | 0 |  |  | 0 | 0 | 0 | 0 | 0 | 0
1.3. | līg.cena | rupja smilts ar filtracijas kof. 1,0 | m3 | 3.45 |  |  | 0 |  |  | 0 | 0 | 0 | 0 | 0 | 0
1.4. | līg.cena | Šķembas slāņu h=180mm ierikošana uz sablīveta smilšu slāņu ar visiem palīgdarbiem | m2 | 10 |  |  | 0 |  |  | 0 | 0 | 0 | 0 | 0 | 0
1.5. | līg.cena | šķembas fr.20-40mm | m3 | 2.1 |  |  | 0 |  |  | 0 | 0 | 0 | 0 | 0 | 0
1.6. | līg.cena | Asfalta segumu ierikošana uz sablīveta šķembas slāņu ar visiem palīgdarbiem | m2 | 10 |  |  | 0 |  |  | 0 | 0 | 0 | 0 | 0 | 0
1.7. | līg.cena | karstais asfalts AS 11 surf, h=40mm | tn | 0.88 |  |  | 0 |  |  | 0 | 0 | 0 | 0 | 0 | 0
1.8. | līg.cena | karstais asfalts AS 16 base, h=60mm | tn | 1.32 |  |  | 0 |  |  | 0 | 0 | 0 | 0 | 0 | 0
1.9. | līg.cena | Betona apmales 1000x300x150mm uzstādīšana uz sagatavota pamatne un apbetonēšana ar visiem palīgdarbiem | m | 20 |  |  | 0 |  |  | 0 | 0 | 0 | 0 | 0 | 0
1.10. | līg.cena | betona apmales 1000x300x150mm | m | 20 |  |  | 0 |  |  | 0 | 0 | 0 | 0 | 0 | 0
1.11. | līg.cena | Betona apmales 1000x200x80mm uzstādīšana uz sagatavota pamatne un apbetonešana ar visiem palīgdarbiem | m | 63 |  |  | 0 |  |  | 0 | 0 | 0 | 0 | 0 | 0
1.12. | līg.cena | betona apmales 1000x200x80mm | m | 63 |  |  | 0 |  |  | 0 | 0 | 0 | 0 | 0 | 0
1.13. | līg.cena | betons C20/25 | m3 | 3.1 |  |  | 0 |  |  | 0 | 0 | 0 | 0 | 0 | 0
1.14. | līg.cena | Bruģis seguma(smilts h=200mm, šķembas=150mm)ierīkošana ar visiem palīgdarbiem | m2 | 85 |  |  | 0 |  |  | 0 | 0 | 0 | 0 | 0 | 0
1.15. | līg.cena | bruģis h=60mm | m2 | 87.6 |  |  | 0 |  |  | 0 | 0 | 0 | 0 | 0 | 0
1.16. | līg.cena | smilts | m3 | 19.6 |  |  | 0 |  |  | 0 | 0 | 0 | 0 | 0 | 0
1.17. | līg.cena | šķembas fr. 20-40mm | m3 | 14.1 |  |  | 0 |  |  | 0 | 0 | 0 | 0 | 0 | 0
1.18. | līg.cena | Monolīta betona pamatus(2 gab.-0,3x03x0,9m) ierīkošana prekš statniem invalīda laukumu ar visiem palīgdarbiem | m3 | 0.18 |  |  | 0 |  |  | 0 | 0 | 0 | 0 |  | 0
1.19. | līg.cena | betons C30/37 | m3 | 0.2 |  |  | 0 |  |  | 0 | 0 | 0 | 0 | 0 | 0
1.19.* | līg.cena | Stegrojums | kg | 11 | [6 empty] | 0 |  | 0 | 0
1.20. | līg.cena | ūdens izturīgs fineris b=15mm | m2 | 0.9 |  |  | 0 |  |  | 0 | 0 | 0 | 0 | 0 | 0
1.21. | līg.cena | skrūves | gab | 320 |  |  | 0 |  |  | 0 | 0 | 0 | 0 | 0 | 0
1.22. | līg.cena | Statnes invalīda laukumu ierīkošana no cinkota tērauda caurules 40x40x3 ar visiem palīgdarbiem | m | 42 |  |  | 0 |  |  | 0 | 0 | 0 | 0 | 0 | 0
1.23. | līg.cena | cinkota tērauda caurules D50 | m | 42 |  |  | 0 |  |  | 0 | 0 | 0 | 0 | 0 | 0
1.24. | līg.cena | sastiprīnāšanas detāļas | kompl. | 1 |  |  | 0 |  |  | 0 | 0 | 0 | 0 | 0 | 0
1.25. | līg.cena | Invalīda laukumu ierīkošana no cinkota metināta režģi 34x38/40x40 ar visiem palīgdarbiem | m2 | 14.4 |  |  | 0 |  |  | 0 | 0 | 0 | 0 | 0 | 0
1.26. | līg.cena | cinkota metināta režģi 34x38/40x40 | m2 | 14.4 |  |  | 0 |  |  | 0 | 0 | 0 | 0 | 0 | 0
1.27. | līg.cena | sastiprīnāšanas detāļas | kompl. | 1 |  |  | 0 |  |  | 0 | 0 | 0 | 0 | 0 | 0
1.28. | līg.cena | Margas invalīda laukumu ierīkošana no cinkota tērauda caurules D50 ar visiem palīgdarbiem | m | 74 |  |  | 0 |  |  | 0 | 0 | 0 | 0 | 0 | 0
1.29. | līg.cena | cinkota tērauda caurules D50 | m | 74 |  |  | 0 |  |  | 0 | 0 | 0 | 0 | 0 | 0
1.30. | līg.cena | sastiprīnāšanas detāļas | kompl. | 1 |  |  | 0 |  |  | 0 | 0 | 0 | 0 | 0 | 0
1.30.* | līg.cena | Pandusa sijas SR-1 izgatavošana un montāža ar visiem palīgdarbiem | gab | 5 | [6 empty] | 0 |  | 0 | 0
1.30*1 | līg.cena | IPN 80 | kg | 75 | [6 empty] | 0 |  | 0 | 0
1.30*2 | līg.cena | Loksne 240x400x8 | kg | 30 | [6 empty] | 0 |  | 0 | 0
1.30.** | līg.cena | Pandusa sijas SR-2 izgatavošana un montāža ar visiem palīgdarbiem | gb | 2 | [6 empty] | 0 |  | 0 | 0
1.30.**1 | līg.cena | IPN 120 | kg | 52 | [6 empty] | 0 |  | 0 | 0
1.30.**2 | līg.cena | IPN 200 | kg | 20 | [6 empty] | 0 |  | 0 | 0
1.30.**3 | līg.cena | Loksne 520x300x8 | kg | 20 | [6 empty] | 0 |  | 0 | 0
1.31. | līg.cena | Augsnes virskārtas noņemšana un atjaunošana slīpas un horizontālās virsmās ar zāliena sēšanu ar visiem palīgdarbiem | m2 | 84 |  |  | 0 |  |  | 0 | 0 | 0 | 0 | 0 | 0
1.32. | līg.cena | augu zeme | m3 | 13.2 |  |  | 0 |  |  | 0 | 0 | 0 | 0 | 0 | 0
1.33. | līg.cena | sēklas | kg | 3 |  |  | 0 |  |  | 0 | 0 | 0 | 0 | 0 | 0
1.34. | līg.cena | Koku ciršana un celmu rakšana ar visiem palīgdarbiem | gab | 1 |  |  | 0 |  |  | 0 | 0 | 0 | 0 | 0 | 0
1.35. | līg.cena | Esošo asfalta seguma uzlaušana ārējam tīkliem un aizvešana ar visiem palīgdarbiem | m2 | 70 |  |  | 0 |  |  | 0 | 0 | 0 | 0 | 0 | 0
1.36. | līg.cena | Smilšu slāņu h=300mm ierikošana uz sablīveta esošā grunti ar visiem palīgdarbiem | m2 | 70 |  |  | 0 |  |  | 0 | 0 | 0 | 0 | 0 | 0
1.37. | līg.cena | rupja smilts ar filtracijas kof. 1,0 | m3 | 25.2 |  |  | 0 |  |  | 0 | 0 | 0 | 0 | 0 | 0
1.38. | līg.cena | Šķembas slāņu h=180mm ierikošana uz sablīveta smilšu slāņu ar visiem palīgdarbiem | m2 | 70 |  |  | 0 |  |  | 0 | 0 | 0 | 0 | 0 | 0
1.38. | līg.cena | šķembas fr.20-40mm | m3 | 15.1 |  |  | 0 |  |  | 0 | 0 | 0 | 0 | 0 | 0
1.39. | līg.cena | Asfalta segumu ierikošana uz sablīveta šķembas slāņu ārējam tīkliem ar visiem palīgdarbiem | m2 | 70 |  |  | 0 |  |  | 0 | 0 | 0 | 0 | 0 | 0
1.40. | līg.cena | karstais asfalts AS 11 surf, h=40mm | tn | 6.16 |  |  | 0 |  |  | 0 | 0 | 0 | 0 | 0 | 0
1.41. | līg.cena | karstais asfalts AS 16 base, h=60mm | tn | 9.24 |  |  | 0 |  |  | 0 | 0 | 0 | 0 | 0 | 0
1.42. | līg.cena | Augsnes virskārtas noņemšana un atjaunošana ārējam tīkliem slīpas un horizontālās virsmās ar zāliena sēšanu ar visiem palīgdarbiem | m2 | 95 |  |  | 0 |  |  | 0 | 0 | 0 | 0 | 0 | 0
1.43. | līg.cena | augu zeme | m3 | 14.9 |  |  | 0 |  |  | 0 | 0 | 0 | 0 | 0 | 0
1.44. | līg.cena | sēklas | kg | 3.4 |  |  | 0 |  |  | 0 | 0 | 0 | 0 | 0 | 0
1.45. | līg.cena | Betona apmales 1000x300x150mm uzstādīšana uz sagatavota pamatne un apbetonēšana ar visiem palīgdarbiem | m | 25 |  |  | 0 |  |  | 0 | 0 | 0 | 0 | 0 | 0
1.46. | līg.cena | betona apmales 1000x300x150mm | gab | 25 |  |  | 0 |  |  | 0 | 0 | 0 | 0 | 0 | 0
1.47. | līg.cena | Betona apmales 1000x200x80mm uzstādīšana uz sagatavota pamatne un apbetonešana ar visiem palīgdarbiem | m | 10 |  |  | 0 |  |  | 0 | 0 | 0 | 0 | 0 | 0
1.48. | līg.cena | betona apmales 1000x200x80mm | gab | 10 | [5 empty] | 0 | 0 | 0 | 0 | 0 | 0
1.49. | līg.cena | betons C20/25 | m3 | 1.4 | [5 empty] | 0 | 0 | 0 | 0 | 0 | 0
2. |  | Lietus kanalizācija |  |  |  |  | 0 |  |  | 0 | 0 | 0 | 0 | 0 | 0
2.1. | līg.cena | Betona ūdensnoteka ierīkošana ar visiem palīgdarbiem | m | 120 |  |  | 0 |  |  | 0 | 0 | 0 | 0 | 0 | 0
2.2. | līg.cena | šķembas fr.20-40mm | m3 | 6.8 |  |  | 0 |  |  | 0 | 0 | 0 | 0 | 0 | 0
2.3. | līg.cena | sile betona ūdensnotieka DN200x100 | m | 120 |  |  | 0 |  |  | 0 | 0 | 0 | 0 | 0 | 0
2.4. | līg.cena | mūrjava | m3 | 1.9 |  |  | 0 |  |  | 0 | 0 | 0 | 0 | 0 | 0
Tiešās izmaksas kopā, t. sk. darba devēja sociālais nodoklis 24.09% | [10 empty] | 0 | 0 | 0 | 0 | 0
Sastādīja |  | Vasilijs Ivanovs
(paraksts un tā atšifrējums, datums)
Tāme sastādīta 2024. gada 26. augusta
Pārbaudīja |  | Vasilijs Ivanovs
(paraksts un tā atšifrējums, datums)
Sertifikāta Nr |  | 4-01907
Note on D5: ALTUM Kompetentces centrs: Excel šūnu krāsas: Zaļa- aizpildāmas šūnas Dzeltena- šūnas automātiski aizpildās Liekos excel sheet, darba grāmatas izdzēst Liekās excel rindas izdzēst Uzsākt pirmo ierakstu rindā 14 Ar detalizēta informācija, par tāmju aizpildīšanu var iepazīties altum.lv ALTUM Forma 2 sistēma atpazīst un darbojas tikai ar altum.lv publicētajām tāmju sagatavēm. Tel. 67774064

## 3.1.
|  | Lokālā tāme Nr. | 3.1.
Siltummezgla ierīkošana
(darba veids vai konstruktīvā elementa nosaukums)
Attiecināmās izmaksas
|  | Būves nosaukums: | Daudzīvokļu dzīvojamais mājās
|  | Objekta nosaukums: | Rūpniecības iela 6
|  | Objekta adrese: | Rūpnīcas ielā 6, Rēzeknē, LV-4604
|  | Pasūtījuma Nr. | TP_01.24
Tāme sastādīta 2024. gada tirgus cenās, pamatojoties uz SM daļas rasējumiem | [8 empty] | Tāmes izmaksas EUR |  |  |  | 0
Tāme sastādīta 2024. gada 26. augusta
Nr.p.k. | Kods | Darba nosaukums | Mērvienība | Daudzums | Vienības izmaksas | [5 empty] | Kopā uz visu apjomu
[5 empty] | Laika norma (c/h) | Darba samaksas likme (EUR/h) | Darba alga (EUR) | Būvizstrādājumi (EUR) | Mehānismi (EUR) | Kopā (EUR) | Laika norma (c/h) | Darba alga (EUR) | Būvizstrādājumi (EUR) | Mehānismi (EUR) | Kopā (EUR)
1 | 2 | 3 | 4 | 5 | 6 | 7 | 8 | 9 | 10 | 11 | 12 | 13 | 14 | 15 | 16
1 |  | Ievada mezgls
1.1. | līg.cena | Tērauda ventilis "Naval" DN50 vai ekvivalents | gb. | 2 |  |  | 0 |  |  | 0 | 0 | 0 | 0 | 0 | 0
1.2. | līg.cena | Filtrs DN50 | gb. | 1 |  |  | 0 |  |  | 0 | 0 | 0 | 0 | 0 | 0
1.3. | līg.cena | Spiediena krituma regulators (), DN20, kvs=8 CRD122D; AFP VFG2 vai ekvivalents | gb. | 1 |  |  | 0 |  |  | 0 | 0 | 0 | 0 | 0 | 0
1.4. | līg.cena | Siltumskaitītājs , Q=6 m3/st Sonometer 1100 vai ekvivalents | gb. | 1 |  |  | 0 |  |  | 0 | 0 | 0 | 0 | 0 | 0
1.5. | līg.cena | Stikla termometrs 0-130 | gb. | 4 |  |  | 0 |  |  | 0 | 0 | 0 | 0 | 0 | 0
1.6. | līg.cena | Manometrs 10 bar | gb. | 3 |  |  | 0 |  |  | 0 | 0 | 0 | 0 | 0 | 0
1.7. | līg.cena | Manometra krāns | gb. | 3 |  |  | 0 |  |  | 0 | 0 | 0 | 0 | 0 | 0
1.8. | līg.cena | Lodveida ventilis DN15 | gb. | 2 |  |  | 0 |  |  | 0 | 0 | 0 | 0 | 0 | 0
2 |  | Apkures kontūrs |  |  |  |  | 0 |  |  | 0 | 0 | 0 | 0 | 0 | 0
2.1. | līg.cena | Apkures plākšņu siltummainis Q=40 kW | gb. | 1 |  |  | 0 |  |  | 0 | 0 | 0 | 0 | 0 | 0
2.2. | līg.cena | Divgaitas vārsts ar elektropiedzīņu DN15, kvs=1.6 VRB2, AME435 vai ekvivalents | gb. | 1 |  |  | 0 |  |  | 0 | 0 | 0 | 0 | 0 | 0
2.3. | līg.cena | Apkures kontūra cirkulācijas sūknis (G=1.75 m3/st, H=4,0m) Magna 3 25-80 vai ekvivalents | gb. | 1 |  |  | 0 |  |  | 0 | 0 | 0 | 0 | 0 | 0
2.4. | līg.cena | Tērauda ventilis "Naval" DN32 vai ekvivalents | gb. | 2 |  |  | 0 |  |  | 0 | 0 | 0 | 0 | 0 | 0
2.5. | līg.cena | Lodveida ventilis DN40 | gb. | 2 |  |  | 0 |  |  | 0 | 0 | 0 | 0 | 0 | 0
2.6. | līg.cena | Lodveida ventilis DN25 | gb. | 2 |  |  | 0 |  |  | 0 | 0 | 0 | 0 | 0 | 0
2.7. | līg.cena | Lodveida ventilis DN20 | gb. | 20 |  |  | 0 |  |  | 0 | 0 | 0 | 0 | 0 | 0
2.8. | līg.cena | Lodveida ventilis DN15 | gb. | 6 |  |  | 0 |  |  | 0 | 0 | 0 | 0 | 0 | 0
2.9. | līg.cena | Balansēšanas vārsts DN15 | gb. | 4 |  |  | 0 |  |  | 0 | 0 | 0 | 0 | 0 | 0
2.10. | līg.cena | Filtrs DN40 | gb. | 1 |  |  | 0 |  |  | 0 | 0 | 0 | 0 | 0 | 0
2.11. | līg.cena | Vītņu sietiņfiltrs DN15 | gb. | 1 |  |  | 0 |  |  | 0 | 0 | 0 | 0 | 0 | 0
2.12. | līg.cena | Vienvirziena vārsts DN15 | gb. | 1 |  |  | 0 |  |  | 0 | 0 | 0 | 0 | 0 | 0
2.13. | līg.cena | Reduktors DN15 | gb. | 1 |  |  | 0 |  |  | 0 | 0 | 0 | 0 | 0 | 0
2.14. | līg.cena | Drošības vārsts 6 bar | gb. | 1 |  |  | 0 |  |  | 0 | 0 | 0 | 0 | 0 | 0
2.15. | līg.cena | Karstā ūdens skaitītājs 1,5m3/h, 90C | gb. | 1 |  |  | 0 |  |  | 0 | 0 | 0 | 0 | 0 | 0
2.16. | līg.cena | Izplešanās trauks V=40 l | gb. | 1 |  |  | 0 |  |  | 0 | 0 | 0 | 0 | 0 | 0
2.17. | līg.cena | Manometrs 6 bar | gb. | 11 |  |  | 0 |  |  | 0 | 0 | 0 | 0 | 0 | 0
2.18. | līg.cena | Manometra krāns | gb. | 11 |  |  | 0 |  |  | 0 | 0 | 0 | 0 | 0 | 0
2.19. | līg.cena | Bimetāliskais termometrs 0-100 | gb. | 12 |  |  | 0 |  |  | 0 | 0 | 0 | 0 | 0 | 0
2.20. | līg.cena | Automatiskais atgaisotājs | gb. | 2 |  |  | 0 |  |  | 0 | 0 | 0 | 0 | 0 | 0
3 |  | Karstā ūdens kontūrs |  |  |  |  | 0 |  |  | 0 | 0 | 0 | 0 | 0 | 0
3.1. | līg.cena | Karstā ūdens siltummainis Q=118 kW | gb. | 1 |  |  | 0 |  |  | 0 | 0 | 0 | 0 | 0 | 0
3.2. | līg.cena | Divgaitas vārsts ar elektropiedzīņu DN25, kvs=10 VRB2, AME435 vai ekvivalents | gb. | 1 |  |  | 0 |  |  | 0 | 0 | 0 | 0 | 0 | 0
3.3. | līg.cena | Karstā ūdens cirkulācijas sūknis (G=0.3 m3/st, H=1.5m) ALPHA 20-40N180 vai ekvivalents | gb. | 1 |  |  | 0 |  |  | 0 | 0 | 0 | 0 | 0 | 0
3.4. | līg.cena | Tērauda ventilis "Naval" DN50 vai ekvivalents | gb. | 2 |  |  | 0 |  |  | 0 | 0 | 0 | 0 | 0 | 0
3.5. | līg.cena | Lodveida ventilis DN40 | gb. | 3 |  |  | 0 |  |  | 0 | 0 | 0 | 0 | 0 | 0
3.6. | līg.cena | Lodveida ventilis DN20 | gb. | 7 |  |  | 0 |  |  | 0 | 0 | 0 | 0 | 0 | 0
3.7. | līg.cena | Lodveida ventilis DN15 | gb. | 5 |  |  | 0 |  |  | 0 | 0 | 0 | 0 | 0 | 0
3.8. | līg.cena | Filtrs DN40 | gb. | 1 |  |  | 0 |  |  | 0 | 0 | 0 | 0 | 0 | 0
3.9. | līg.cena | Filtrs DN20 | gb. | 1 |  |  | 0 |  |  | 0 | 0 | 0 | 0 | 0 | 0
3.10. | līg.cena | Vienvirziena vārsts DN40 | gb. | 1 |  |  | 0 |  |  | 0 | 0 | 0 | 0 | 0 | 0
3.11. | līg.cena | Vienvirziena vārsts DN20 | gb. | 1 |  |  | 0 |  |  | 0 | 0 | 0 | 0 | 0 | 0
3.12. | līg.cena | Drošības vārsts 10 bar | gb. | 1 |  |  | 0 |  |  | 0 | 0 | 0 | 0 | 0 | 0
3.13. | līg.cena | Karstā ūdens skaitītājs 1,5m3/h, 90C | gb. | 1 |  |  | 0 |  |  | 0 | 0 | 0 | 0 | 0 | 0
3.14. | līg.cena | Manometrs 10 bar | gb. | 2 |  |  | 0 |  |  | 0 | 0 | 0 | 0 | 0 | 0
3.15. | līg.cena | Manometra krāns | gb. | 2 |  |  | 0 |  |  | 0 | 0 | 0 | 0 | 0 | 0
3.16. | līg.cena | Bimetāliskais termometrs 0-100 | gb. | 2 |  |  | 0 |  |  | 0 | 0 | 0 | 0 | 0 | 0
4 | līg.cena | Caurules un izolācija |  |  |  |  | 0 |  |  | 0 | 0 | 0 | 0 | 0 | 0
4.1. | līg.cena | Tērauda caurule DN65 | m. | 3 |  |  | 0 |  |  | 0 | 0 | 0 | 0 | 0 | 0
4.2. | līg.cena | Tērauda caurule DN50 | m. | 6 |  |  | 0 |  |  | 0 | 0 | 0 | 0 | 0 | 0
4.3. | līg.cena | Tērauda caurule DN40 | m. | 4 |  |  | 0 |  |  | 0 | 0 | 0 | 0 | 0 | 0
4.4. | līg.cena | Tērauda caurule DN25 | m. | 2 |  |  | 0 |  |  | 0 | 0 | 0 | 0 | 0 | 0
4.5. | līg.cena | Tērauda caurule DN20 | m. | 4 |  |  | 0 |  |  | 0 | 0 | 0 | 0 | 0 | 0
4.6. | līg.cena | Tērauda caurule DN15 | m. | 6 |  |  | 0 |  |  | 0 | 0 | 0 | 0 | 0 | 0
4.7. | līg.cena | Izolācijas čaula ar aluminija folijas pārklājumu 65x30mm | m. | 4 |  |  | 0 |  |  | 0 | 0 | 0 | 0 | 0 | 0
4.8. | līg.cena | Izolācijas čaula ar aluminija folijas pārklājumu 50x30mm | m. | 7 |  |  | 0 |  |  | 0 | 0 | 0 | 0 | 0 | 0
4.9. | līg.cena | Izolācijas čaula ar aluminija folijas pārklājumu 40x30mm | m. | 5 |  |  | 0 |  |  | 0 | 0 | 0 | 0 | 0 | 0
4.10. | līg.cena | Izolācijas čaula ar aluminija folijas pārklājumu 25x30mm | m. | 3 |  |  | 0 |  |  | 0 | 0 | 0 | 0 | 0 | 0
4.11. | līg.cena | Izolācijas čaula ar aluminija folijas pārklājumu 20x30mm | m. | 6 |  |  | 0 |  |  | 0 | 0 | 0 | 0 | 0 | 0
4.12. | līg.cena | Izolācijas čaula ar aluminija folijas pārklājumu 15x30mm | m. | 7 |  |  | 0 |  |  | 0 | 0 | 0 | 0 | 0 | 0
4.13. | līg.cena | Tērauda caurules veidgabalu un stiprinājumu komplekts | kpl. | 1 |  |  | 0 |  |  | 0 | 0 | 0 | 0 | 0 | 0
5 |  | Automātikas ierīces un elektroapsaistes materiāli |  |  |  |  | 0 |  |  | 0 | 0 | 0 | 0 | 0 | 0
5.1. | līg.cena | El. regulātors ELC 210 vai ekvivalents | gb. | 1 |  |  | 0 |  |  | 0 | 0 | 0 | 0 | 0 | 0
5.2. | līg.cena | Ārgaisa temperatūras sensors | gb. | 1 |  |  | 0 |  |  | 0 | 0 | 0 | 0 | 0 | 0
5.3. | līg.cena | Iegremdējams temperatūras sensors | gb. | 1 |  |  | 0 |  |  | 0 | 0 | 0 | 0 | 0 | 0
5.4. | līg.cena | Temperatūras sensors | gb. | 1 |  |  | 0 |  |  | 0 | 0 | 0 | 0 | 0 | 0
5.5. | līg.cena | Elektroapsaistes materiālu komplekts | gb. | 1 |  |  | 0 |  |  | 0 | 0 | 0 | 0 | 0 | 0
5.6. | līg.cena | Montāžas palīgmateriāli | gb. | 1 |  |  | 0 |  |  | 0 | 0 | 0 | 0 | 0 | 0
5.7. | līg.cena | Stiprinājuma kronšteini | kpl. | 1 |  |  | 0 |  |  | 0 | 0 | 0 | 0 | 0 | 0
6. | līg.cena | Sistēmas pārbaude un palaišana |  |  |  |  | 0 |  |  | 0 | 0 | 0 | 0 | 0 | 0
6.1. | līg.cena | Sistēmas hidrauliskā pārbaude | kpl. | 1 |  |  | 0 |  |  | 0 | 0 | 0 | 0 | 0 | 0
6.2. | līg.cena | Sistēmas palaišana un balansēšana | kpl. | 1 |  |  | 0 |  |  | 0 | 0 | 0 | 0 | 0 | 0
Tiešās izmaksas kopā, t. sk. darba devēja sociālais nodoklis 24.09% | [10 empty] | 0 | 0 | 0 | 0 | 0
Sastādīja |  | Vasilijs Ivanovs
(paraksts un tā atšifrējums, datums)
Tāme sastādīta 2024. gada 26. augusta
Pārbaudīja |  | Vasilijs Ivanovs
(paraksts un tā atšifrējums, datums)
Sertifikāta Nr |  | 4-01907
Note on D5: ALTUM Kompetentces centrs: Excel šūnu krāsas: Zaļa- aizpildāmas šūnas Dzeltena- šūnas automātiski aizpildās Liekos excel sheet, darba grāmatas izdzēst Liekās excel rindas izdzēst Uzsākt pirmo ierakstu rindā 14 Ar detalizēta informācija, par tāmju aizpildīšanu var iepazīties altum.lv ALTUM Forma 2 sistēma atpazīst un darbojas tikai ar altum.lv publicētajām tāmju sagatavēm. Tel. 67774064

## 3.2.
|  | Lokālā tāme Nr. | 3.2.
Apkures sistēmas ierīkošana
(darba veids vai konstruktīvā elementa nosaukums)
Attiecināmās izmaksas
|  | Būves nosaukums: | Daudzīvokļu dzīvojamais mājās
|  | Objekta nosaukums: | Energoefektivitātes paaugstināšana daudzdzīvokļu dzīvojamai mājai
|  | Objekta adrese: | Rūpnīcas ielā 6, Rēzeknē, LV-4604
|  | Pasūtījuma Nr. | TP_01.24
Tāme sastādīta 2024. gada tirgus cenās, pamatojoties uz AVK-A daļas rasējumiem | [8 empty] | Tāmes izmaksas EUR |  |  |  | 0
Tāme sastādīta 2024. gada 26. augusta
Nr.p.k. | Kods | Darba nosaukums | Mērvienība | Daudzums | Vienības izmaksas | [5 empty] | Kopā uz visu apjomu
[5 empty] | Laika norma (c/h) | Darba samaksas likme (EUR/h) | Darba alga (EUR) | Būvizstrādājumi (EUR) | Mehānismi (EUR) | Kopā (EUR) | Laika norma (c/h) | Darba alga (EUR) | Būvizstrādājumi (EUR) | Mehānismi (EUR) | Kopā (EUR)
1 | 2 | 3 | 4 | 5 | 6 | 7 | 8 | 9 | 10 | 11 | 12 | 13 | 14 | 15 | 16
1. | līg.cena | Radiators komplektā ar stiprinājumiem un atgaisošanas korķi C22 500-500 "PURMO Compact" vai ekvivalents | gb. | 4 |  |  | 0 |  |  | 0 | 0 | 0 | 0 | 0 | 0
2. | līg.cena | tas pats C22 500-600 | gb. | 14 |  |  | 0 |  |  | 0 | 0 | 0 | 0 | 0 | 0
3. | līg.cena | tas pats C22 500-700 | gb. | 15 |  |  | 0 |  |  | 0 | 0 | 0 | 0 | 0 | 0
4. | līg.cena | tas pats C22 500-800 | gb. | 9 |  |  | 0 |  |  | 0 | 0 | 0 | 0 | 0 | 0
5. | līg.cena | tas pats C22 500-900 | gb. | 9 |  |  | 0 |  |  | 0 | 0 | 0 | 0 | 0 | 0
6. | līg.cena | Radiatora pieslēguma komplekts, aksiāls termostātiskais vārsts ar priekšiestatīšanu, un leņķa atpakaļgaitas noslēgvārsts TS-98-V, RL-1, HERZ vai ekvivalents | kpl. | 51 |  |  | 0 |  |  | 0 | 0 | 0 | 0 | 0 | 0
7. | līg.cena | Termostatiskā galviņa | kpl. | 51 |  |  | 0 |  |  | 0 | 0 | 0 | 0 | 0 | 0
8. | līg.cena | Balansēšanas vārsts DN15 | gb. | 9 |  |  | 0 |  |  | 0 | 0 | 0 | 0 | 0 | 0
9. | līg.cena | Lodveida vārsts DN15 | gb. | 15 |  |  | 0 |  |  | 0 | 0 | 0 | 0 | 0 | 0
10. | līg.cena | Lodveida vārsts DN20 | gb. | 8 |  |  | 0 |  |  | 0 | 0 | 0 | 0 | 0 | 0
11. | līg.cena | Tērauda Press Steel caurule d.15x1,2mm | m. | 240 |  |  | 0 |  |  | 0 | 0 | 0 | 0 | 0 | 0
12. | līg.cena | Tērauda Press Steel caurule d.18x1,2mm | m. | 310 |  |  | 0 |  |  | 0 | 0 | 0 | 0 | 0 | 0
13. | līg.cena | Tērauda Press Steel caurule d.22x1,5mm | m. | 175 |  |  | 0 |  |  | 0 | 0 | 0 | 0 | 0 | 0
14. | līg.cena | Montāžas vedigabali un palīgmateriāli | kpl. | 1 |  |  | 0 |  |  | 0 | 0 | 0 | 0 | 0 | 0
15. | līg.cena | Stiprinājuma kronšteini | kpl. | 1 |  |  | 0 |  |  | 0 | 0 | 0 | 0 | 0 | 0
16. | līg.cena | Akmens vates izolācija d.22mm, b=30mm ʎ≤0.039 W/mK | m | 14 |  |  | 0 |  |  | 0 | 0 | 0 | 0 | 0 | 0
17. | līg.cena | Akmens vates izolācija d.22mm, b=20mm ʎ≤0.039 W/mK | m | 118 |  |  | 0 |  |  | 0 | 0 | 0 | 0 | 0 | 0
18. | līg.cena | Akmens vates izolācija d.18mm, b=20mm ʎ≤0.039 W/mK | m | 8 |  |  | 0 |  |  | 0 | 0 | 0 | 0 | 0 | 0
19. | līg.cena | Akmens vates izolācija d.15mm, b=20mm ʎ≤0.039 W/mK | m | 20 |  |  | 0 |  |  | 0 | 0 | 0 | 0 | 0 | 0
20. | līg.cena | Automātiskais atgaisotājs | kpl. | 14 |  |  | 0 |  |  | 0 | 0 | 0 | 0 | 0 | 0
21. | līg.cena | Apkures sistēmas hidrauliskā pārbaude | kpl. | 1 |  |  | 0 |  |  | 0 | 0 | 0 | 0 | 0 | 0
22. | līg.cena | Apkures sistēmas aizpildīšana, skalošana, balansēšana un pārbaude uz siltumaefektu | kpl. | 1 |  |  | 0 |  |  | 0 | 0 | 0 | 0 | 0 | 0
Tiešās izmaksas kopā, t. sk. darba devēja sociālais nodoklis 24.9% | [10 empty] | 0 | 0 | 0 | 0 | 0
Sastādīja |  | Vasilijs Ivanovs
(paraksts un tā atšifrējums, datums)
Tāme sastādīta 2024. gada 26. augusta
Pārbaudīja |  | Vasilijs Ivanovs
(paraksts un tā atšifrējums, datums)
Sertifikāta Nr |  | 4-01907
Note on D5: ALTUM Kompetentces centrs: Excel šūnu krāsas: Zaļa- aizpildāmas šūnas Dzeltena- šūnas automātiski aizpildās Liekos excel sheet, darba grāmatas izdzēst Liekās excel rindas izdzēst Uzsākt pirmo ierakstu rindā 14 Ar detalizēta informācija, par tāmju aizpildīšanu var iepazīties altum.lv ALTUM Forma 2 sistēma atpazīst un darbojas tikai ar altum.lv publicētajām tāmju sagatavēm. Tel. 67774064

## 3.3.
|  | Lokālā tāme Nr. | 3.3.
Ventilācijas sistēmas ierīkošana
(darba veids vai konstruktīvā elementa nosaukums)
Attiecināmās izmaksas
|  | Būves nosaukums: | Daudzīvokļu dzīvojamais mājās
|  | Objekta nosaukums: | Energoefektivitātes paaugstināšana daudzdzīvokļu dzīvojamai mājai
|  | Objekta adrese: | Rūpnīcas ielā 6, Rēzeknē, LV-4604
|  | Pasūtījuma Nr. | TP_01.24
Tāme sastādīta 2024. gada tirgus cenās, pamatojoties uz AVK_V daļas rasējumiem | [8 empty] | Tāmes izmaksas EUR |  |  |  | 0
Tāme sastādīta 2024. gada 26. augusta
Nr.p.k. | Kods | Darba nosaukums | Mērvienība | Daudzums | Vienības izmaksas | [5 empty] | Kopā uz visu apjomu
[5 empty] | Laika norma (c/h) | Darba samaksas likme (EUR/h) | Darba alga (EUR) | Būvizstrādājumi (EUR) | Mehānismi (EUR) | Kopā (EUR) | Laika norma (c/h) | Darba alga (EUR) | Būvizstrādājumi (EUR) | Mehānismi (EUR) | Kopā (EUR)
1. | līg.cena | Gaisa pieplūdes vārsts ar filtru PVC logiem VentSys vai ekvivalents | gb. | 40 |  |  | 0 |  |  | 0 | 0 | 0 | 0 | 0 | 0
2. | līg.cena | Iebūvējams tvaika nosūcējs Electrolux LFP226S vai ekvivalents | gb. | 20 |  |  | 0 |  |  | 0 | 0 | 0 | 0 | 0 | 0
3. | līg.cena | Nosūces reste 100x100 | gb. | 1 |  |  | 0 |  |  | 0 | 0 | 0 | 0 | 0 | 0
4. | līg.cena | Nosūces reste 125x125 | gb. | 10 |  |  | 0 |  |  | 0 | 0 | 0 | 0 | 0 | 0
5. | līg.cena | Pārplūdes reste 150x300mm | gb. | 36 |  |  | 0 |  |  | 0 | 0 | 0 | 0 | 0 | 0
6. | līg.cena | Gaisa vads D125 | m. | 360 |  |  | 0 |  |  | 0 | 0 | 0 | 0 | 0 | 0
7. | līg.cena | Gaisa vads D100 | m. | 190 |  |  | 0 |  |  | 0 | 0 | 0 | 0 | 0 | 0
8. | līg.cena | Akmensvates siltuma izolācija b=30mm | m2 | 27 |  |  | 0 |  |  | 0 | 0 | 0 | 0 | 0 | 0
9. | līg.cena | Gaisa vada veidgabali | kpl. | 1 |  |  | 0 |  |  | 0 | 0 | 0 | 0 | 0 | 0
10. | līg.cena | Gaisa vada stiprinājumi un palīmateriāli | kpll. | 1 |  |  | 0 |  |  | 0 | 0 | 0 | 0 | 0 | 0
11 | līg.cena | Sadzīves nosūces ventilators SILENT-100 CZ vai ekvivalents | gb. | 20 | [6 empty] | 0 |  | 0 | 0
12 | līg.cena | Lokanais gaisa vads D125 | m. | 20 | [6 empty] | 0 |  | 0 | 0
Tiešās izmaksas kopā, t. sk. darba devēja sociālais nodoklis 24.09% | [10 empty] | 0 | 0 | 0 | 0 | 0
Sastādīja |  | Vasilijs Ivanovs
(paraksts un tā atšifrējums, datums)
Tāme sastādīta 2024. gada 26. augusta
Pārbaudīja |  | Vasilijs Ivanovs
(paraksts un tā atšifrējums, datums)
Sertifikāta Nr |  | 4-01907

## 3.4.
|  | Lokālā tāme Nr. | 3.4.
Iekšējo ūdensvada un kanalizācijas tīklu ierīkošana
(darba veids vai konstruktīvā elementa nosaukums)
Attiecināmās izmaksas
|  | Būves nosaukums: | Daudzīvokļu dzīvojamais mājās
|  | Objekta nosaukums: | Energoefektivitātes paaugstināšana daudzdzīvokļu dzīvojamai mājai
|  | Objekta adrese: | Rūpnīcas ielā 6, Rēzeknē, LV-4604
|  | Pasūtījuma Nr. | TP_01.24
Tāme sastādīta 2024. gada tirgus cenās, pamatojoties uz UK daļas rasējumiem | [8 empty] | Tāmes izmaksas EUR |  |  |  | 0
Tāme sastādīta 2024. gada 26. augusta
Nr.p.k. | Kods | Darba nosaukums | Mērvienība | Daudzums | Vienības izmaksas | [5 empty] | Kopā uz visu apjomu
[5 empty] | Laika norma (c/h) | Darba samaksas likme (EUR/h) | Darba alga (EUR) | Būvizstrādājumi (EUR) | Mehānismi (EUR) | Kopā (EUR) | Laika norma (c/h) | Darba alga (EUR) | Būvizstrādājumi (EUR) | Mehānismi (EUR) | Kopā (EUR)
1 | 2 | 3 | 4 | 5 | 6 | 7 | 8 | 9 | 10 | 11 | 12 | 13 | 14 | 15 | 16
1 |  | Ūdensvada Ū1 komercuzskaites mezgls (ievadā)
1.1. | līg.cena | Aukstā ūdens patēriņa skaitītājs DN25 PN16 ar saskrūvējuma komplektu, horizontālai uzstādīšanai | gb. | 1 |  |  | 0 |  |  | 0 | 0 | 0 | 0 | 0 | 0
1.2. | līg.cena | Lodveida ventilis DN32 ar saskrūvējuma komplektu PN16 | gb. | 2 |  |  | 0 |  |  | 0 | 0 | 0 | 0 | 0 | 0
1.3. | līg.cena | Bronzas krāns DN15 sistēmas iztukšošanai | gb. | 1 |  |  | 0 |  |  | 0 | 0 | 0 | 0 | 0 | 0
1.4. | līg.cena | Adapteris plast./tērauds DN32 | gb. | 2 |  |  | 0 |  |  | 0 | 0 | 0 | 0 | 0 | 0
1.5. | līg.cena | Pāreja DN32x25 | gb. | 2 |  |  | 0 |  |  | 0 | 0 | 0 | 0 | 0 | 0
1.6. | līg.cena | Vienvirziena vārsts DN20 | gb. | 1 |  |  | 0 |  |  | 0 | 0 | 0 | 0 | 0 | 0
1.7. | līg.cena | Mehāniskais filtrs, rupjās frakcijas atdalīšanai DN32 | gb. | 1 |  |  | 0 |  |  | 0 | 0 | 0 | 0 | 0 | 0
1.8. | līg.cena | Cinkotā tērauda ūdensvada caurules Dn25 ar izvietojumu pa ēkas konstrukcijām | m. | 2 |  |  | 0 |  |  | 0 | 0 | 0 | 0 | 0 | 0
1.9. | līg.cena | Tas pats, DN32 | m. | 1 |  |  | 0 |  |  | 0 | 0 | 0 | 0 | 0 | 0
1.10. | līg.cena | Apvalkcaurule no tērauda caurules Dn100 ar antikorozijas pastiprinātu izolāciju | m. | 4 |  |  | 0 |  |  | 0 | 0 | 0 | 0 | 0 | 0
1.11. | līg.cena | Aukstā ūdens cauruļvadu DN32 siltumizolācija ar foliju, biezumu 20mm | m. | 4 |  |  | 0 |  |  | 0 | 0 | 0 | 0 | 0 | 0
1.12. | līg.cena | Universālā "Gebo" uzmava PE cauruļu savienošanai vai ekvivalents | gb. | 1 |  |  | 0 |  |  | 0 | 0 | 0 | 0 | 0 | 0
1.13. | līg.cena | Pieslēgums pie esošā ūdensvada | vieta | 1 |  |  | 0 |  |  | 0 | 0 | 0 | 0 | 0 | 0
2. |  | Ūdensvada Ū1 komercuzskaites mezgls (dzīvokļī) |  |  |  |  | 0 |  |  | 0 | 0 | 0 | 0 | 0 | 0
2.1. | līg.cena | Aukstā ūdens patēriņa skaitītājs DN15 PN16 ar saskrūvējuma komplektu, vertikālai uzstādīšanai | gb. | 20 |  |  | 0 |  |  | 0 | 0 | 0 | 0 | 0 | 0
2.2. | līg.cena | Lodveida ventilis DN20 ar saskrūvējuma komplektu PN16 | gb. | 40 |  |  | 0 |  |  | 0 | 0 | 0 | 0 | 0 | 0
2.3. | līg.cena | Bronzas krāns DN15 sistēmas iztukšošanai | gb. | 20 |  |  | 0 |  |  | 0 | 0 | 0 | 0 | 0 | 0
2.4. | līg.cena | Uzmavu pāreja plast./tērauds DN20 | gb. | 40 |  |  | 0 |  |  | 0 | 0 | 0 | 0 | 0 | 0
2.5. | līg.cena | Pāreja DN20x15 | gb. | 40 |  |  | 0 |  |  | 0 | 0 | 0 | 0 | 0 | 0
2.6. | līg.cena | Mehāniskais filtrs, rupjās frakcijas atdalīšanai DN15 | gb. | 20 |  |  | 0 |  |  | 0 | 0 | 0 | 0 | 0 | 0
2.7. | līg.cena | Cinkotā tērauda ūdensvada caurules Dn15 ar izvietojumu pa ēkas konstrukcijām | m. | 40 |  |  | 0 |  |  | 0 | 0 | 0 | 0 | 0 | 0
2.8. | līg.cena | Tas pats, DN20 | m. | 20 |  |  | 0 |  |  | 0 | 0 | 0 | 0 | 0 | 0
3 |  | Ūdensvada S3 komercuzskaites mezgls (dzīvokļī) |  |  |  |  | 0 |  |  | 0 | 0 | 0 | 0 | 0 | 0
3.1. | līg.cena | Karstā ūdens patēriņa skaitītājs DN15 PN16 ar saskrūvējuma komplektu, vertikālai uzstādīšanai | gb. | 20 |  |  | 0 |  |  | 0 | 0 | 0 | 0 | 0 | 0
3.2. | līg.cena | Lodveida ventilis DN20 ar saskrūvējuma komplektu PN16 | gb. | 40 |  |  | 0 |  |  | 0 | 0 | 0 | 0 | 0 | 0
3.3. | līg.cena | Bronzas krāns DN15 sistēmas iztukšošanai | gb. | 20 |  |  | 0 |  |  | 0 | 0 | 0 | 0 | 0 | 0
3.4. | līg.cena | Uzmavu pāreja plast./tērauds DN20 | gb. | 40 |  |  | 0 |  |  | 0 | 0 | 0 | 0 | 0 | 0
3.5. | līg.cena | Pāreja DN20x15 | gb. | 40 |  |  | 0 |  |  | 0 | 0 | 0 | 0 | 0 | 0
3.6. | līg.cena | Mehāniskais filtrs, rupjās frakcijas atdalīšanai DN15 | gb. | 20 |  |  | 0 |  |  | 0 | 0 | 0 | 0 | 0 | 0
3.7. | līg.cena | Cinkotā tērauda ūdensvada caurules Dn15 ar izvietojumu pa ēkas konstrukcijām | m. | 40 |  |  | 0 |  |  | 0 | 0 | 0 | 0 | 0 | 0
3.8. | līg.cena | Tas pats, DN20 | m. | 20 |  |  | 0 |  |  | 0 | 0 | 0 | 0 | 0 | 0
4 |  | Iekšējais aukstā ūdens ūdensvads Ū1 |  |  |  |  | 0 |  |  | 0 | 0 | 0 | 0 | 0 | 0
4.1. | līg.cena | Plastmasas PPR ūdensvada caurules DN15 ar fasona daļām ar izvietojumu pa ēkas konstrukcijām PN16 | m. | 95 |  |  | 0 |  |  | 0 | 0 | 0 | 0 | 0 | 0
4.2. | līg.cena | Tas pats, DN20 | m. | 120 |  |  | 0 |  |  | 0 | 0 | 0 | 0 | 0 | 0
4.3. | līg.cena | Tas pats, DN25 | m. | 23 |  |  | 0 |  |  | 0 | 0 | 0 | 0 | 0 | 0
4.4. | līg.cena | Tas pats, DN32 | m. | 50 |  |  | 0 |  |  | 0 | 0 | 0 | 0 | 0 | 0
4.5. | līg.cena | Lodveida ventilis DN15 ar saskrūvējuma komplektu PN16 | gb. | 80 |  |  | 0 |  |  | 0 | 0 | 0 | 0 | 0 | 0
4.6. | līg.cena | Tas pats, DN25 | gb. | 8 |  |  | 0 |  |  | 0 | 0 | 0 | 0 | 0 | 0
4.7. | līg.cena | Tas pats, DN32 | gb. | 3 |  |  | 0 |  |  | 0 | 0 | 0 | 0 | 0 | 0
4.8. | līg.cena | Pāreja, DN15x20 | gb. | 21 |  |  | 0 |  |  | 0 | 0 | 0 | 0 | 0 | 0
4.9. | līg.cena | Pāreja, DN20x25 | gb. | 10 |  |  | 0 |  |  | 0 | 0 | 0 | 0 | 0 | 0
4.10. | līg.cena | Pāreja, DN20x32 | gb. | 1 |  |  | 0 |  |  | 0 | 0 | 0 | 0 | 0 | 0
4.11. | līg.cena | Pāreja, DN25x32 | gb. | 2 |  |  | 0 |  |  | 0 | 0 | 0 | 0 | 0 | 0
4.12. | līg.cena | Jaucējkrāns keramiskas izlietnei | kpl. | 18 |  |  | 0 |  |  | 0 | 0 | 0 | 0 | 0 | 0
4.13. |  | Jaucējkrāns keramiskas izlietnei (invalīdiem) | kpl. | 2 |  |  | 0 |  |  | 0 | 0 | 0 | 0 | 0 | 0
4.14. | līg.cena | Jaucējkrāns nerūsējošā tērauda izlietnei | kpl. | 20 |  |  | 0 |  |  | 0 | 0 | 0 | 0 | 0 | 0
4.15. | līg.cena | Sienas jaucējkrāns dušām ar šļūteni un dušas sietiņu | kpl. | 18 |  |  | 0 |  |  | 0 | 0 | 0 | 0 | 0 | 0
4.16. |  | Sienas jaucējkrāns dušām ar šļūteni un dušas sietiņu (invalīdiem) | kpl. | 2 |  |  | 0 |  |  | 0 | 0 | 0 | 0 | 0 | 0
4.17. | līg.cena | Aukstā ūdens cauruļvadu DN15 pretkondensāta kaučuka izolācija ar izolācijas biezumu 9mm | m. | 100 |  |  | 0 |  |  | 0 | 0 | 0 | 0 | 0 | 0
4.18. | līg.cena | Tas pats, DN20 | m. | 125 |  |  | 0 |  |  | 0 | 0 | 0 | 0 | 0 | 0
4.19. | līg.cena | Tas pats, DN25 | m. | 23 |  |  | 0 |  |  | 0 | 0 | 0 | 0 | 0 | 0
4.20. | līg.cena | Tas pats, DN32 | m. | 50 |  |  | 0 |  |  | 0 | 0 | 0 | 0 | 0 | 0
4.21. | līg.cena | Pretugunsgrēka aploce caurulei DN25 (ugunsdrošības lenta) | gb. | 3 |  |  | 0 |  |  | 0 | 0 | 0 | 0 | 0 | 0
4.22. | līg.cena | Pretugunsgrēka aploce caurulei DN32 (ugunsdrošības lenta) | gb. | 3 |  |  | 0 |  |  | 0 | 0 | 0 | 0 | 0 | 0
4.23. | līg.cena | Apvalkcaurule no tērauda caurules Dn63 ar antikorozijas pastiprinātu izolāciju | m. | 4 |  |  | 0 |  |  | 0 | 0 | 0 | 0 | 0 | 0
4.24. | līg.cena | Apvalkcaurules Dn63mm galu hermetizācija ar termočaulu | gb. | 1 |  |  | 0 |  |  | 0 | 0 | 0 | 0 | 0 | 0
4.25. | līg.cena | Apvalkcaurules Dn100mm galu hermetizācija ar termočaulu | gb. | 2 |  |  | 0 |  |  | 0 | 0 | 0 | 0 | 0 | 0
4.26. | līg.cena | Esošā ūdensvada tīkla demontāža (sk.LT1.1.p2.11.) |  |  |  |  | 0 |  |  | 0 | 0 | 0 | 0 | 0 | 0
5 |  | Iekšējais karstā ūdens ūdensvads S3 |  |  |  |  | 0 |  |  | 0 | 0 | 0 | 0 | 0 | 0
5.1. | līg.cena | Plastmasas PPR ūdensvada caurules DN15 ar fasona daļām ar izvietojumu pa ēkas konstrukcijām PN16 | m. | 85 |  |  | 0 |  |  | 0 | 0 | 0 | 0 | 0 | 0
5.2. | līg.cena | Tas pats, DN20 | m. | 125 |  |  | 0 |  |  | 0 | 0 | 0 | 0 | 0 | 0
5.3. | līg.cena | Tas pats, DN25 | m. | 23 |  |  | 0 |  |  | 0 | 0 | 0 | 0 | 0 | 0
5.4. | līg.cena | Tas pats, DN32 | m. | 50 |  |  | 0 |  |  | 0 | 0 | 0 | 0 | 0 | 0
5.5. | līg.cena | Lodveida ventilis DN15 ar saskrūvējuma komplektu PN16 | gb. | 40 |  |  | 0 |  |  | 0 | 0 | 0 | 0 | 0 | 0
5.6. | līg.cena | Tas pats, DN25 | gb. | 9 |  |  | 0 |  |  | 0 | 0 | 0 | 0 | 0 | 0
5.7. | līg.cena | Tas pats, DN32 | gb. | 4 |  |  | 0 |  |  | 0 | 0 | 0 | 0 | 0 | 0
5.8. | līg.cena | Pāreja, DN15x20 | gb. | 21 |  |  | 0 |  |  | 0 | 0 | 0 | 0 | 0 | 0
5.9. | līg.cena | Pāreja, DN20x25 | gb. | 7 |  |  | 0 |  |  | 0 | 0 | 0 | 0 | 0 | 0
5.10. | līg.cena | Pāreja, DN20x32 | gb. | 1 |  |  | 0 |  |  | 0 | 0 | 0 | 0 | 0 | 0
5.11. | līg.cena | Pāreja, DN25x32 | gb. | 1 |  |  | 0 |  |  | 0 | 0 | 0 | 0 | 0 | 0
5.12. | līg.cena | Karstā ūdens cauruļvadu DN15 siltumizolācija no grūti degoša, pašnodziestoša slēgtu poru polietilēna δ=20mm | m. | 85 |  |  | 0 |  |  | 0 | 0 | 0 | 0 | 0 | 0
5.13. | līg.cena | Tas pats, DN20 | m. | 125 |  |  | 0 |  |  | 0 | 0 | 0 | 0 | 0 | 0
5.14. | līg.cena | Tas pats, DN25 | m. | 23 |  |  | 0 |  |  | 0 | 0 | 0 | 0 | 0 | 0
5.15. | līg.cena | Tas pats, DN32 | m. | 50 |  |  | 0 |  |  | 0 | 0 | 0 | 0 | 0 | 0
5.16. | līg.cena | Pretugunsgrēka aploce caurulei DN25 (ugunsdrošības lenta) | gb. | 3 |  |  | 0 |  |  | 0 | 0 | 0 | 0 | 0 | 0
5.17. | līg.cena | Tas pats, DN32 | m. | 3 |  |  | 0 |  |  | 0 | 0 | 0 | 0 | 0 | 0
5.18. | līg.cena | Apvalkcaurule no tērauda caurules Dn100 ar antikorozijas pastiprinātu izolāciju | m. | 4 |  |  | 0 |  |  | 0 | 0 | 0 | 0 | 0 | 0
5.19. | līg.cena | Apvalkcaurules Dn100mm galu hermetizācija ar termočaulu | gb. | 2 |  |  | 0 |  |  | 0 | 0 | 0 | 0 | 0 | 0
5.20. | līg.cena | Esošā ūdensvada tīkla demontāža (sk.LT1.1.p2.11.) |  |  |  |  | 0 |  |  | 0 | 0 | 0 | 0 | 0 | 0
6 |  | Iekšējais karstā ūdens ūdensvads S4 |  |  |  |  | 0 |  |  | 0 | 0 | 0 | 0 | 0 | 0
6.1. | līg.cena | Plastmasas PPR ūdensvada caurules DN15 ar fasona daļām ar izvietojumu pa ēkas konstrukcijām PN16 | m. | 30 |  |  | 0 |  |  | 0 | 0 | 0 | 0 | 0 | 0
6.2. | līg.cena | Tas pats, DN20 | m. | 10 |  |  | 0 |  |  | 0 | 0 | 0 | 0 | 0 | 0
6.3. | līg.cena | Tas pats, DN25 | m. | 4 |  |  | 0 |  |  | 0 | 0 | 0 | 0 | 0 | 0
6.4. | līg.cena | Lodveida ventilis DN25 ar saskrūvējuma komplektu PN16 | gb. | 1 |  |  | 0 |  |  | 0 | 0 | 0 | 0 | 0 | 0
6.5. | līg.cena | Pāreja, DN20x15 | gb. | 1 |  |  | 0 |  |  | 0 | 0 | 0 | 0 | 0 | 0
6.6. | līg.cena | Pāreja, DN25x15 | gb. | 4 |  |  | 0 |  |  | 0 | 0 | 0 | 0 | 0 | 0
6.7. | līg.cena | Pretvārsts DN15 PN16 | gb. | 3 |  |  | 0 |  |  | 0 | 0 | 0 | 0 | 0 | 0
6.8. | līg.cena | Tas pats, DN20 | gb. | 1 |  |  | 0 |  |  | 0 | 0 | 0 | 0 | 0 | 0
6.9. | līg.cena | Tas pats, DN25 | gb. | 1 |  |  | 0 |  |  | 0 | 0 | 0 | 0 | 0 | 0
6.10. | līg.cena | Automātiskais atgaisotājs, DN15 | gb. | 2 |  |  | 0 |  |  | 0 | 0 | 0 | 0 | 0 | 0
6.11. | līg.cena | Cirkulācijas ūdens cauruļvadu DN15 siltumizolācija no grūti degoša, pašnodziestoša slēgtu poru polietilēna δ=20mm | m. | 30 |  |  | 0 |  |  | 0 | 0 | 0 | 0 | 0 | 0
6.12. | līg.cena | Tas pats, DN20 | m. | 10 |  |  | 0 |  |  | 0 | 0 | 0 | 0 | 0 | 0
6.14. | līg.cena | Tas pats, DN25 | m. | 4 |  |  | 0 |  |  | 0 | 0 | 0 | 0 | 0 | 0
6.14. | līg.cena | Pretugunsgrēka aploce caurulei DN15 (ugunsdrošības lenta) | gb. | 1 |  |  | 0 |  |  | 0 | 0 | 0 | 0 | 0 | 0
6.15. | līg.cena | Tas pats, DN20 | gb. | 2 |  |  | 0 |  |  | 0 | 0 | 0 | 0 | 0 | 0
6.16. | līg.cena | Tas pats, DN25 | gb. | 1 |  |  | 0 |  |  | 0 | 0 | 0 | 0 | 0 | 0
6.17. | līg.cena | Apvalkcaurule no tērauda caurules Dn100 ar antikorozijas pastiprinātu izolāciju | m. | 4 |  |  | 0 |  |  | 0 | 0 | 0 | 0 | 0 | 0
6.18. | līg.cena | Apvalkcaurules Dn100mm galu hermetizācija ar termočaulu | gb. | 2 |  |  | 0 |  |  | 0 | 0 | 0 | 0 | 0 | 0
6.19. | līg.cena | Esošā ūdensvada tīkla demontāža (sk.LT1.1.p2.11.) |  |  |  |  | 0 |  |  | 0 | 0 | 0 | 0 | 0 | 0
7 |  | Iekšēja kanalizācijas sistēma K1 |  |  |  |  | 0 |  |  | 0 | 0 | 0 | 0 | 0 | 0
7.1. | līg.cena | Kanalizācijas izbūve no PP (4kN/m2) DN100 grūti degošām caurulēm ar fasona daļām un stiprinājumiem pa ēkas konstrukcijām | m. | 115 |  |  | 0 |  |  | 0 | 0 | 0 | 0 | 0 | 0
7.2. | līg.cena | Kanalizācijas izbūve no PP (4kN/m2) DN50 grūti degošām caurulēm ar fasona daļām un stiprinājumiem pa ēkas konstrukcijām | m. | 85 |  |  | 0 |  |  | 0 | 0 | 0 | 0 | 0 | 0
7.3. | līg.cena | Kanalizācijas izbūve no PP (8kN/m2) DN100 grūti degošām caurulēm | m. | 45 |  |  | 0 |  |  | 0 | 0 | 0 | 0 | 0 | 0
7.4. | līg.cena | Kanalizācijas izbūve no PP (8kN/m2) DN150 grūti degošām caurulēm | m. | 6 |  |  | 0 |  |  | 0 | 0 | 0 | 0 | 0 | 0
7.5. | līg.cena | Apvalkcaurule no tērauda caurules Dn200 ar antikorozijas pastiprinātu izolāciju | m. | 6 |  |  | 0 |  |  | 0 | 0 | 0 | 0 | 0 | 0
7.6. | līg.cena | Apvalkcaurule no PE caurules Dn150, PN10 | m. | 27 |  |  | 0 |  |  | 0 | 0 | 0 | 0 | 0 | 0
7.7. | līg.cena | Nerūsējošā tērauda izlietne ar stiprinājuma elementiem un sifonu | kpl. | 20 |  |  | 0 |  |  | 0 | 0 | 0 | 0 | 0 | 0
7.8. | līg.cena | Keramikas roku izlietne ar stiprinājuma elementiem un sifonu | kpl. | 18 |  |  | 0 |  |  | 0 | 0 | 0 | 0 | 0 | 0
7.9. | līg.cena | Keramikas roku izlietne ar stiprinājuma elementiem, balstiem invalīdiem un sifonu | kpl. | 2 |  |  | 0 |  |  | 0 | 0 | 0 | 0 | 0 | 0
7.10. | līg.cena | Keramikas kompaktais klozeta pods ar horizontālo izlaidi komplektā ar dubulta noskalošanas režīma skalojamo kasti komplektā ar stiprinājuma elementiem, pieslēgumu, dekoratīvo rozeti, sēdriņki un mīksto pievadu ½” | kpl. | 18 |  |  | 0 |  |  | 0 | 0 | 0 | 0 | 0 | 0
7.11. | līg.cena | Keramikas kompaktais klozeta pods ar horizontālo izlaidi komplektā ar dubulta noskalošanas režīma skalojamo kasti komplektā ar stiprinājuma elementiem, pieslēgumu, dekoratīvo rozeti, sēdriņki un mīksto pievadu ½” (invalīdiem) | kpl. | 2 |  |  | 0 |  |  | 0 | 0 | 0 | 0 | 0 | 0
7.12. | līg.cena | Dušas kabīnes 90x90 ar stiprinājuma elementiem un sifonu | kpl. | 18 |  |  | 0 |  |  | 0 | 0 | 0 | 0 | 0 | 0
7.13. | līg.cena | Sēdeklis un balsti invalīdiem dušas telpām | kpl. | 2 |  |  | 0 |  |  | 0 | 0 | 0 | 0 | 0 | 0
7.14. | līg.cena | Grīdas traps vertikālais DN 50 ar sifonu | kpl. | 2 |  |  | 0 |  |  | 0 | 0 | 0 | 0 | 0 | 0
7.15. | līg.cena | Korķis DN100 (noslēgtapa tīrīšanai) | gb. | 25 |  |  | 0 |  |  | 0 | 0 | 0 | 0 | 0 | 0
7.16. | līg.cena | Korķis DN50 (noslēgtapa tīrīšanai) | gb. | 2 |  |  | 0 |  |  | 0 | 0 | 0 | 0 | 0 | 0
7.17. | līg.cena | Revīzijas PVC DN100 | gb. | 20 |  |  | 0 |  |  | 0 | 0 | 0 | 0 | 0 | 0
7.18. | līg.cena | Revīziju lūka 0.3x0.3m | gb. | 25 |  |  | 0 |  |  | 0 | 0 | 0 | 0 | 0 | 0
7.19. | līg.cena | Kanalizācijas tīkla ventilācijas izvadsDN100 | gb. | 6 |  |  | 0 |  |  | 0 | 0 | 0 | 0 | 0 | 0
7.20. | līg.cena | Kanalizācijas PVC fasona daļas DN100, DN50: |  |  |  |  | 0 |  |  | 0 | 0 | 0 | 0 | 0 | 0
7.21. | līg.cena | Trejgabals DN150x100 450 | gb. | 2 |  |  | 0 |  |  | 0 | 0 | 0 | 0 | 0 | 0
7.22. | līg.cena | Trejgabals DN100x100 450 | gb. | 36 |  |  | 0 |  |  | 0 | 0 | 0 | 0 | 0 | 0
7.23. | līg.cena | Tas pats, DN100x50 450 | gb. | 22 |  |  | 0 |  |  | 0 | 0 | 0 | 0 | 0 | 0
7.24. | līg.cena | Tas pats, DN50x50 450 | gb. | 60 |  |  | 0 |  |  | 0 | 0 | 0 | 0 | 0 | 0
7.25. | līg.cena | Līkums DN100x450 | gb. | 85 |  |  | 0 |  |  | 0 | 0 | 0 | 0 | 0 | 0
7.26. | līg.cena | Līkums DN50x45° | gb. | 200 |  |  | 0 |  |  | 0 | 0 | 0 | 0 | 0 | 0
7.27. | līg.cena | Pretugunsgrēka aploce caurulei DN100 (ugunsdrošības manžete) | gb. | 30 |  |  | 0 |  |  | 0 | 0 | 0 | 0 | 0 | 0
7.28. | līg.cena | Akmens vates pretskaņas izolācija ar izolācijas biezumu 20mm kanalizācijas stāvvadu (caurulei DN100) | m. | 60 |  |  | 0 |  |  | 0 | 0 | 0 | 0 | 0 | 0
7.29. | līg.cena | Apvalkcaurules Dn100mm galu hermetizācija ar termočaulu | gb. | 2 |  |  | 0 |  |  | 0 | 0 | 0 | 0 | 0 | 0
7.30. | līg.cena | Apvalkcaurules Dn150mm galu hermetizācija ar termočaulu | gb. | 1 |  |  | 0 |  |  | 0 | 0 | 0 | 0 | 0 | 0
7.31. | līg.cena | Esošā kanalizācijas tīkla demontāža (sk.LT1.1.p2.11.) |  |  |  |  | 0 |  |  | 0 | 0 | 0 | 0 | 0 | 0
Tiešās izmaksas kopā, t. sk. darba devēja sociālais nodoklis 24.09% | [10 empty] | 0 | 0 | 0 | 0 | 0
Sastādīja |  | Vasilijs Ivanovs
(paraksts un tā atšifrējums, datums)
Tāme sastādīta 2024. gada 26. augusta
Pārbaudīja |  | Vasilijs Ivanovs
(paraksts un tā atšifrējums, datums)
Sertifikāta Nr |  | 4-01907

## 3.5.
|  | Lokālā tāme Nr. | 3.5.
Iekšējā elektroapgāde
(darba veids vai konstruktīvā elementa nosaukums)
Attiecināmās izmaksas
|  | Būves nosaukums: | Daudzīvokļu dzīvojamais mājās
|  | Objekta nosaukums: | Energoefektivitātes paaugstināšana daudzdzīvokļu dzīvojamai mājai
|  | Objekta adrese: | Rūpnīcas ielā 6, Rēzeknē, LV-4604
|  | Pasūtījuma Nr. | TP_01.24
Tāme sastādīta 2024. gada tirgus cenās, pamatojoties uz EL daļas rasējumiem | [8 empty] | Tāmes izmaksas EUR |  |  |  | 0
Tāme sastādīta 2024. gada 26. augusta
Nr.p.k. | Kods | Darba nosaukums | Mērvienība | Daudzums | Vienības izmaksas | [5 empty] | Kopā uz visu apjomu
[5 empty] | Laika norma (c/h) | Darba samaksas likme (EUR/h) | Darba alga (EUR) | Būvizstrādājumi (EUR) | Mehānismi (EUR) | Kopā (EUR) | Laika norma (c/h) | Darba alga (EUR) | Būvizstrādājumi (EUR) | Mehānismi (EUR) | Kopā (EUR)
1 | 2 | 3 | 4 | 5 | 6 | 7 | 8 | 9 | 10 | 11 | 12 | 13 | 14 | 15 | 16
1. |  | Sadalne
1.1. | līg.cena | Metāla sadalnes korpuss, IP31, 16 mod. | kompl. | 14 |  |  | 0 |  |  | 0 | 0 | 0 | 0 | 0 | 0
1.2. | līg.cena | Automātslēdzis 1P 230V, B16A, 20kA | gab. | 112 |  |  | 0 |  |  | 0 | 0 | 0 | 0 | 0 | 0
1.3. | līg.cena | Automātslēdzis 1P 230V, B10A, 20kA | gab. | 28 |  |  | 0 |  |  | 0 | 0 | 0 | 0 | 0 | 0
1.4. | līg.cena | Komb. noplūdes strāvas slēdzis 2P B16A/30mA AC-tips | gab. | 14 |  |  | 0 |  |  | 0 | 0 | 0 | 0 | 0 | 0
1.5. | līg.cena | Potenciālu izlīdzināšanas kopne | gab. | 1 | [6 empty] | 0 |  | 0 | 0
2 |  | Dzīvokļu elektrosadale SS-13,4,5,6,7,10, 11,13,14,15,16,17,20 | kompl. | 6 |  |  | 0 |  |  | 0 | 0 | 0 | 0 | 0 | 0
2.1. | līg.cena | Metāla sadalnes korpuss, IP31, 16 mod. | kompl. | 6 |  |  | 0 |  |  | 0 | 0 | 0 | 0 | 0 | 0
2.2. | līg.cena | Automātslēdzis 1P 230V, B16A, 20kA | gab. | 54 |  |  | 0 |  |  | 0 | 0 | 0 | 0 | 0 | 0
2.3. | līg.cena | Automātslēdzis 1P 230V, B10A, 20kA | gab. | 12 |  |  | 0 |  |  | 0 | 0 | 0 | 0 | 0 | 0
2.4. | līg.cena | Komb. noplūdes strāvas slēdzis 2P B16A/30mA AC-tips | gab. | 6 |  |  | 0 |  |  | 0 | 0 | 0 | 0 | 0 | 0
2.5. | līg.cena | Potenciālu izlīdzināšanas kopne | gab. | 1
3 |  | Kop.lietošanas elektrosadale SS-21 | kompl. | 1 |  |  | 0 |  |  | 0 | 0 | 0 | 0 | 0 | 0
3.1. | līg.cena | Metāla sadalnes korpuss, IP31, 8 mod. | kompl. | 1 |  |  | 0 |  |  | 0 | 0 | 0 | 0 | 0 | 0
3.2. | līg.cena | Automātslēdzis 1P 230V, B16A, 20kA | gab. | 3 |  |  | 0 |  |  | 0 | 0 | 0 | 0 | 0 | 0
3.3. | līg.cena | Potenciālu izlīdzināšanas kopne | gab. | 1
4. | līg.cena | Instalācijas materiāli |  |  |  |  | 0 |  |  | 0 | 0 | 0 | 0 | 0 | 0
4.1. | līg.cena | Kontaktligzda ,230V,1P/16A, IP44 ar kārbu | gab. | 60 |  |  | 0 |  |  | 0 | 0 | 0 | 0 | 0 | 0
4.2. | līg.cena | Kontaktligzda ,230V,1P/16A, IP20 ar kārbu | gab. | 248 |  |  | 0 |  |  | 0 | 0 | 0 | 0 | 0 | 0
4.3. | līg.cena | Slēdzis 1p, IP20, komplektā ar rāmi un kārbu, V/A | gab. | 37 |  |  | 0 |  |  | 0 | 0 | 0 | 0 | 0 | 0
4.4. | līg.cena | Slēdzis 2p, IP20, komplektā ar rāmi un kārbu, V/A | gab. | 2 |  |  | 0 |  |  | 0 | 0 | 0 | 0 | 0 | 0
4.5. | līg.cena | Slēdzis 3p, IP20, komplektā ar rāmi un kārbu, V/A | gab. | 18 |  |  | 0 |  |  | 0 | 0 | 0 | 0 | 0 | 0
4.6. | līg.cena | Elektriskais zvans | gab. | 20 |  |  | 0 |  |  | 0 | 0 | 0 | 0 | 0 | 0
4.7. | līg.cena | Zvana poga | gab. | 20 |  |  | 0 |  |  | 0 | 0 | 0 | 0 | 0 | 0
4.8. | līg.cena | Montāžas savienojuma kārba | gab. | 150 |  |  | 0 |  |  | 0 | 0 | 0 | 0 | 0 | 0
4.9. | līg.cena | PE aizsargcaurule d=25mm | m | 300
4.10. | līg.cena | PE aizsargcaurule d=25mm | m | 250
4.11. | līg.cena | Galvenā potenciālu izlīdzināšanas kopne | gab. | 1
5 |  | Gaismekļi |  |  |  |  | 0 |  |  | 0 | 0 | 0 | 0 | 0 | 0
5.1. | līg.cena | LED gaismeklis 24W ar kustības dēvējг un laika releju , IP44 | kompl. | 19 |  |  | 0 |  |  | 0 | 0 | 0 | 0 | 0 | 0
5.2. | līg.cena | LED gaismeklis 24W, IP20 | kompl. | 62 |  |  | 0 |  |  | 0 | 0 | 0 | 0 | 0 | 0
5.3. | līg.cena | LED gaismeklis 12W, IP44 | kompl. | 40 |  |  | 0 |  |  | 0 | 0 | 0 | 0 | 0 | 0
5.4. | līg.cena | LED gaismeklis 12W, IP20 | kompl. | 18 |  |  | 0 |  |  | 0 | 0 | 0 | 0 | 0 | 0
5.5. | līg.cena | Montāžas izstrādājumi | kompl. | 1 |  |  | 0 |  |  | 0 | 0 | 0 | 0 | 0 | 0
6 |  | Kabeli |  |  |  |  | 0 |  |  | 0 | 0 | 0 | 0 | 0 | 0
6.1. | līg.cena | Kabelis NYM-J 3x6mm2 | m | 600 |  |  | 0 |  |  | 0 | 0 | 0 | 0 | 0 | 0
6.2. | līg.cena | Kabelis NYM-J 3x2,5mm2 | m | 2000 |  |  | 0 |  |  | 0 | 0 | 0 | 0 | 0 | 0
6.3. | līg.cena | Kabelis NYM-J 3x1,5mm2 | m | 3000 |  |  | 0 |  |  | 0 | 0 | 0 | 0 | 0 | 0
6.4. | līg.cena | Elektroinstalācijas pārbaude ar termovizoru | K-ts. | 1 |  |  | 0 |  |  | 0 | 0 | 0 | 0 | 0 | 0
6.5. | līg.cena | Ugunsizturīga montāžas pūta | K-ts. | 1 |  |  | 0 |  |  | 0 | 0 | 0 | 0 | 0 | 0
6.6. | līg.cena | Kabelis Cu-1x6 mm2, dzeltenzaļš | m | 600
6.7. | līg.cena | Kabelis Cu-1x25 mm2, dzeltenzaļš | m | 15
7 | līg.cena | Strabu izciršana gazes betona blokos | m | 2000 |  |  | 0 |  |  | 0 | 0 | 0 | 0 | 0 | 0
Tiešās izmaksas kopā, t. sk. darba devēja sociālais nodoklis 24.09% | [10 empty] | 0 | 0 | 0 | 0 | 0
Sastādīja |  | Vasilijs Ivanovs
(paraksts un tā atšifrējums, datums)
Tāme sastādīta 2024. gada 26. augusta
Pārbaudīja |  | Vasilijs Ivanovs
(paraksts un tā atšifrējums, datums)
Sertifikāta Nr |  | 4-01907

## 4
4. |  | Lokālā tāme Nr. | 4
Arējo ūdensvada un kanalizācijas tīklu ierīkošana
(darba veids vai konstruktīvā elementa nosaukums)
Attiecināmās izmaksas
|  | Būves nosaukums: | Daudzīvokļu dzīvojamais mājās
|  | Objekta nosaukums: | Energoefektivitātes paaugstināšana daudzdzīvokļu dzīvojamai mājai
|  | Objekta adrese: | Rūpnīcas ielā 6, Rēzeknē, LV-4604
|  | Pasūtījuma Nr. | TP_01.24
Tāme sastādīta 2024. gada tirgus cenās, pamatojoties uz ŪKT daļas rasējumiem | [8 empty] | Tāmes izmaksas EUR |  |  |  | 0
Tāme sastādīta 2024. gada 26. augusta
Nr.p.k. | Kods | Darba nosaukums | Mērvienība | Daudzums | Vienības izmaksas | [5 empty] | Kopā uz visu apjomu
[5 empty] | Laika norma (c/h) | Darba samaksas likme (EUR/h) | Darba alga (EUR) | Būvizstrādājumi (EUR) | Mehānismi (EUR) | Kopā (EUR) | Laika norma (c/h) | Darba alga (EUR) | Būvizstrādājumi (EUR) | Mehānismi (EUR) | Kopā (EUR)
1 | 2 | 3 | 4 | 5 | 6 | 7 | 8 | 9 | 10 | 11 | 12 | 13 | 14 | 15 | 16
|  | Ārējas tīkli |  |  |  |  | 0 |  |  | 0 | 0 | 0 | 0 | 0 | 0
1 |  | Sadzīves kanalizācijas |  |  |  |  | 0 |  |  | 0 | 0 | 0 | 0 | 0 | 0
1.1. | līg.cena | Tranšejas rakšana, smilšu pamatnes ierīkošana zem cauruļvadiem h=150mm, cauruļvadus OD160mm montāza un apbēršana ar smilti h=300mm ar visiem palīgdarbiem | m | 21 |  |  | 0 |  |  | 0 | 0 | 0 | 0 | 0 | 0
1.2. | līg.cena | kanalizācijas caurules PVC, OD 160 8kN/m2 | m | 22 |  |  | 0 |  |  | 0 | 0 | 0 | 0 | 0 | 0
1.3. | līg.cena | smilts | m3 | 9.1 |  |  | 0 |  |  | 0 | 0 | 0 | 0 | 0 | 0
1.4. | līg.cena | Apvalkcaurule Dn200mm montāza ar visiem palīgdarbiem | m | 2.5 |  |  | 0 |  |  | 0 | 0 | 0 |  | 0 | 0
1.5. | līg.cena | tērauda caurules D 200mm ar antikorozijas izolācijas | m | 2.5 | [5 empty] | 0 | 0 |  | 0 | 0 | 0
1.6. | līg.cena | PEH skataka DN600 dziļumā h=2,0m montāža ar visiem palīgdarbiem | gab | 1 |  |  | 0 |  |  | 0 | 0 | 0 | 0 | 0 | 0
1.7. | līg.cena | PEH skataka DN600 dziļumā h=1,50m | gab | 1 |  |  | 0 |  |  | 0 | 0 | 0 | 0 | 0 | 0
1.8. | līg.cena | Pieslēgums pie esošājam kanalizācijas akam ar visiem palīgdarbiem | komp | 1 |  |  | 0 |  |  | 0 | 0 | 0 | 0 | 0 | 0
1.9. | līg.cena | aizsargčaula dzelzsbetona akas sienā OD160mm caurulei | gab | 1 | [5 empty] | 0 |  |  | 0 |  | 0
1.10. | līg.cena | PVC OD 160 uzmavu trejgabals ar 45* | gab | 1 | [5 empty] | 0 |  |  | 0 |  | 0
1,11. | līg.cena | PVC OD 160 uzmavu līknis ar 45* | gab | 1 | [5 empty] | 0 |  |  | 0 |  | 0
1,12. | līg.cena | PVC OD 160 uzmavu līknis ar 90* | gab | 1 | [5 empty] | 0 |  |  | 0 |  | 0
1.13. | līg.cena | stiprināšanas komplekts | komp | 1 | [5 empty] | 0 |  |  | 0 |  | 0
1.14. | līg.cena | Esošā kanalizācijas aka rekonstrukcija ar visiem palīgdarbiem | komp | 1 |  |  | 0 |  |  | 0 | 0 | 0 | 0 | 0 | 0
1.15. | līg.cena | Dīvpusējā dalāmā aizsargcaurule kabeļa aizsardzības DN110, 750N, l=3,0m montāža ar visiem palīgdarbiem | komp | 1 |  |  | 0 |  |  | 0 | 0 | 0 | 0 | 0 | 0
1.16. | līg.cena | dīvpusējā dalāmā aizsargcaurule kabeļa aizsardzības DN110, 750N, l=3,0m | komp | 1 |  |  | 0 |  |  | 0 | 0 | 0 | 0 | 0 | 0
1.18. | līg.cena | Ievadu ekā ierīkošana ar visiem palīgdarbiem | gab | 1 |  |  | 0 |  |  | 0 | 0 | 0 | 0 | 0 | 0
1.19. | līg.cena | Šķērsojums ar esošiem elektrības kabeliem ar visiem palīgdarbiem | vieta | 1 |  |  | 0 |  |  | 0 | 0 | 0 | 0 | 0 | 0
1.20. | līg.cena | divpusējā dalāmā aizsargcaurule kabeļa aizsardzībai DN100, 750N | m | 3 |  |  | 0 |  |  | 0 | 0 | 0 | 0 | 0 | 0
1.21. | līg.cena | Marķēšanas plāksnītes ar kanalizācijas akas piesaite ierīkošana | gab | 1 |  |  | 0 |  |  | 0 | 0 | 0 | 0 | 0 | 0
1.22. | līg.cena | Kanalizācijas tīkla D150mm demontāža ar visiem palīgdarbiem | m | 5 |  |  | 0 |  |  | 0 | 0 | 0 | 0 | 0 | 0
2 |  | Ūdensvads |  |  |  |  | 0 |  |  | 0 | 0 | 0 | 0 | 0 | 0
2.1. | līg.cena | Esoša ūdensvada akas rekonstrukcija (dzelzsbetona pārsegumu plātne un vākas nomaiņa un hidroizolācija akas) ar visiem palīgdarbiem | komp | 1 |  |  | 0 |  |  | 0 | 0 | 0 | 0 | 0 | 0
[7 empty] | 0 |  |  | 0 | 0 | 0 | 0 | 0 | 0
[7 empty] | 0 |  |  | 0 | 0 | 0 | 0 | 0 | 0
[7 empty] | 0 |  |  | 0 | 0 | 0 | 0 | 0 | 0
2.2. | līg.cena | Tranšejas rakšana, smilšu pamatnes ierīkošana zem ūdensvada cauruļvadiem h=150mm, ūdensvada cauruļvadus OD63x3,8 montāza un apbēršana ar smilti h=300mm ar visiem palīgdarbiem | m | 22 |  |  | 0 |  |  | 0 | 0 | 0 | 0 | 0 | 0
2.3. | līg.cena | smilts | m3 | 9.5 |  |  | 0 |  |  | 0 | 0 | 0 | 0 | 0 | 0
2.4. | līg.cena | ūdensvada cauruļvadus OD63x3,8, SGR17, PN10 | m | 24 |  |  | 0 |  |  | 0 | 0 | 0 | 0 | 0 | 0
2.5. | līg.cena | Ūdensvada cauruļvadus OD63x3,8 montāza zem pamatiem ar visiem palīgdarbiem | m | 2 |  |  | 0 |  |  | 0 | 0 | 0 | 0 | 0 | 0
2.6. | līg.cena | Ūdensvada cauruļvadus OD63x3,8 zem pamatiem siltumizolācija ar visiem palīgdarbiem | m | 2 |  |  | 0 |  |  | 0 | 0 | 0 | 0 | 0 | 0
2.7. | līg.cena | Pieslēgums pie esošājam ūdensvada akam ar visiem palīgdarbiem | komp | 1 |  |  | 0 |  |  | 0 | 0 | 0 | 0 | 0 | 0
2.8. | līg.cena | enkurojošas atloks Dn50 ķeta caurulei d50mm | gab | 2 |  |  | 0 |  |  | 0 | 0 | 0 | 0 | 0 | 0
2.9. | līg.cena | Atloku aizbīdnis Dn50mm montāža ar visiem palīgdarbiem | gab | 2 |  |  | 0 |  |  | 0 | 0 | 0 | 0 | 0 | 0
2.10. | līg.cena | atloku aizbīdnis Dn50mm | komp | 2 |  |  | 0 |  |  | 0 | 0 | 0 | 0 | 0 | 0
2.11. | līg.cena | Atloku trejgabalu Dn50x50mm montāža ar visiem palīgdarbiem | gab | 1 |  |  | 0 |  |  | 0 | 0 | 0 | 0 | 0 | 0
2.12. | līg.cena | atloku trejgabals Dn50x50mm | gab | 1 |  |  | 0 |  |  | 0 | 0 | 0 | 0 | 0 | 0
2.13. | līg.cena | Betona balstu ierīkošana ar visiem palīgdarbiem | komp | 2 |  |  | 0 |  |  | 0 | 0 | 0 | 0 | 0 | 0
2.14. | līg.cena | PE izcaurule pāreja ar atloku Dn63 montāža ar visiem palīgdarbiem | komp | 1 |  |  | 0 |  |  | 0 | 0 | 0 | 0 | 0 | 0
2.15. | līg.cena | PE izcaurule pāreja ar atloku Dn63 | gab | 1 |  |  | 0 |  |  | 0 | 0 | 0 | 0 | 0 | 0
2.16. | līg.cena | EM dubultuzmavu Dn63 montāža ar visiem palīgdarbiem | gab | 1 |  |  | 0 |  |  | 0 | 0 | 0 | 0 | 0 | 0
2.17. | līg.cena | EM dubultuzmavu Dn63 | gab | 1 |  |  | 0 |  |  | 0 | 0 | 0 | 0 | 0 | 0
2.18. | līg.cena | EM līkumu Dn63 90* montāža ar visiem palīgdarbiem | gab | 1 |  |  | 0 |  |  | 0 | 0 | 0 | 0 | 0 | 0
2.19. | līg.cena | EM līkums Dn63 90* | gab | 1 |  |  | 0 |  |  | 0 | 0 | 0 | 0 | 0 | 0
2.20. | līg.cena | Aizsargčaulu Dn63 montāža akā ar visiem palīgdarbiem | gab | 1 |  |  | 0 |  |  | 0 | 0 | 0 | 0 | 0 | 0
2.21. | līg.cena | aizsargčaulu Dn63 | komp | 1 |  |  | 0 |  |  | 0 | 0 | 0 | 0 | 0 | 0
2.22. | līg.cena | Apvalkcaurule Dn100 ar galu germetizāciju montāža ar visiem palīgdarbiem | m | 2.5 |  |  | 0 |  |  | 0 | 0 | 0 | 0 | 0 | 0
2.23. | līg.cena | apvalkcaurule Dn100 ar galu germetizāciju | m | 2.5 |  |  | 0 |  |  | 0 | 0 | 0 | 0 | 0 | 0
2.24. | līg.cena | Ievadu ekā ierīkošana ar visiem palīgdarbiem | gab | 1 |  |  | 0 |  |  | 0 | 0 | 0 | 0 | 0 | 0
2.25. | līg.cena | Šķērsojums ar esošiem elektrības kabeliem ar visiem palīgdarbiem | vieta | 1 |  |  | 0 |  |  | 0 | 0 | 0 | 0 | 0 | 0
2.26. | līg.cena | divpusējā dalāmā aizsargcaurule kabeļa aizsardzībai DN100, 750N | m | 3 |  |  | 0 |  |  | 0 | 0 | 0 | 0 | 0 | 0
2.26. | līg.cena | Ūdensvada tīkla D50mm demontāža ar visiem palīgdarbiem | m | 22 |  |  | 0 |  |  | 0 | 0 | 0 | 0 | 0 | 0
Tiešās izmaksas kopā, t. sk. darba devēja sociālais nodoklis 24.09% | [10 empty] | 0 | 0 | 0 | 0 | 0
Sastādīja |  | Vasilijs Ivanovs
(paraksts un tā atšifrējums, datums)
Tāme sastādīta 2024. gada 26. augusta
Pārbaudīja |  | Vasilijs Ivanovs
(paraksts un tā atšifrējums, datums)
Sertifikāta Nr |  | 4-01907